## Utenze
Utility Alliance del Piemonte
Allegato A - Lotto 1 Elenco utenze e consumi Bassa Tensione
Società | Numero Utenze
Società Metropolitana Acque Torino S.p.A. | 1464
ACEA Pinerolese Industriale S.p.A. | 343
Acqua Novara VCO S.p.A. | 911
Azienda Cuneese dell’Acqua S.p.A. | 416
Acquedotto della Piana S.p.A. | 91
Acquedotto Valtiglione S.p.A. | 124
Consorzio dei Comuni per l’Acquedotto del Monferrato | 298
Azienda Multiservizi Casalese S.p.A. | 26
Azienda Multiservizi Valenzana S.p.A. | 2
AM+ S.p.A. | 116
Servizio Idrico Integrato del Biellese e Vercellese S.p.A. | 169
Società Intercomunale Servizi Idrici S.r.l. | 36
Acquedotto Langhe e Alpi Cuneesi S.p.A. | 82
Comuni dell’Acquedotto delle Langhe Sud Occidentale S.p.A. | 51
Azienda Municipalizzata Acqua e Gas S.p.A. | 349
Azienda Cuneese Smaltimento Rifiuti S.p.A. | 3
Società Trattamento Rifiuti S.r.l. | 17
Tot. utenze | 4498
Consumi Annui
Società | F1 [kWh] | F2 [kWh] | F3 [kWh] | tot. kWh
Società Metropolitana Acque Torino S.p.A. | 15675862.9632 | 11817025.9006 | 18668215.8479 | 46161104.7117
ACEA Pinerolese Industriale S.p.A. | 3889648.8667 | 2941396.2755 | 4580114.8577 | 11411160
Acqua Novara VCO S.p.A. | 11450614 | 8633574 | 12728297 | 32812485
Azienda Cuneese dell’Acqua S.p.A. | 2992229.0789 | 2453175.4696 | 3754594.9843 | 9199999.5328
Acquedotto della Piana S.p.A. | 922909 | 618469 | 900856.7632 | 2442234.7632
Acquedotto Valtiglione S.p.A. | 778391 | 588290 | 869127 | 2235808
Consorzio dei Comuni per l’Acquedotto del Monferrato | 825347 | 602574 | 1028726 | 2456647
Azienda Multiservizi Casalese S.p.A. | 164398 | 91682 | 144251 | 400331
Azienda Multiservizi Valenzana S.p.A. | 52748 | 28596 | 46197 | 127541
AM+ S.p.A. | 683518 | 503268 | 855198 | 2041984
Servizio Idrico Integrato del Biellese e Vercellese S.p.A. | 1606350 | 1235108 | 2007775 | 4849233
Società Intercomunale Servizi Idrici S.r.l. | 155521 | 115990 | 181591 | 453102
Acquedotto Langhe e Alpi Cuneesi S.p.A. | 254192 | 197703 | 229502 | 681397
Comuni dell’Acquedotto delle Langhe Sud Occidentale S.p.A. | 368322.1429 | 279934.1429 | 485907.7143 | 1134164
Azienda Municipalizzata Acqua e Gas S.p.A. | 4614871 | 3436616 | 5465813 | 13517300
Azienda Cuneese Smaltimento Rifiuti S.p.A. | 23776.1919 | 15329.7128 | 30094.0953 | 69200
Società Trattamento Rifiuti S.r.l. | 18584.905 | 13655.568 | 27873.13 | 60113.603
Totale complessivo | 44477283.1486 | 33572387.0694 | 52004134.3927 | 130053804.6107

## BT SMAT
SERVIZIO DI SOMMINISTRAZIONE DI ENERGIA ELETTRICA UTILITY PIEMONTE
PERIODO DI FORNITURA: DA GENNAIO 2023 A DICEMBRE 2023
SOCIETA' METROPOLITANA ACQUE TORINO SMAT SpA
LOTTO BT: Siti idonei alimentati in bassa tensione (tariffa multioraria) per Utility Piemonte
No.ordine | Cliente | Comune | Prov. | Distributore | Pot.Disp.[kW] | Tensione[V] | Tipo contatore | Prelievo stimato [kWh] | F1 | F2 | F3 | gen | F1 | F2 | F3 | feb | F1 | F2 | F3 | mar | F1 | F2 | F3 | apr | F1 | F2 | F3 | mag | F1 | F2 | F3 | giu | F1 | F2 | F3 | lug | F1 | F2 | F3 | ago | F1 | F2 | F3 | set | F1 | F2 | F3 | ott | F1 | F2 | F3 | nov | F1 | F2 | F3 | dic | TOTALE | F1 | F2 | F3 | GLOBALE
1 | SMA TORINO SpA | MONCALIERI | TO | E-D | 163 | 380 | Orario | 434170.069 | 11359.425 | 8334.225 | 13402.075 | 33095.725 | 11395.975 | 8468.6 | 10094.075 | 29958.65 | 13116.9 | 9356.35 | 12255.15 | 34728.4 | 10902.25 | 8987.073 | 11801.022 | 31690.345 | 13017.02 | 10282.6 | 13388.55 | 36688.17 | 15074.95 | 12495.65 | 18050.6 | 45621.2 | 14514.05 | 11470.9 | 15617.875 | 41602.825 | 13913.575 | 10493.775 | 16559.675 | 40967.025 | 15213.734 | 11313.209 | 15366.361 | 41893.304 | 12226.25 | 10031.2 | 12259 | 34516.45 | 11614.525 | 8920.9 | 11179.475 | 31714.9 | 12101.05 | 7831.375 | 11760.65 | 31693.075 | 434170.069 | 154449.704 | 117985.857 | 161734.508 | 434170.069
2 | SMA TORINO SpA | MONCALIERI | TO | E-D | 60 | 380 | Orario | 39146.1347 | 1096.6406 | 821.0016 | 1344.5358 | 3262.1779 | 974.206 | 719.958 | 1149.009 | 2843.173 | 1165.73 | 818.981 | 1263.242 | 3247.953 | 961.371 | 795.43 | 1364.539 | 3121.34 | 1113.168 | 790.885 | 1332.05 | 3236.103 | 1096.6406 | 821.0016 | 1344.5358 | 3262.1779 | 1281.74 | 1022.001 | 1510.003 | 3813.744 | 1333.028 | 969.248 | 1648.832 | 3951.108 | 912.13 | 664.888 | 1075.283 | 2652.301 | 940.95 | 772.228 | 1236.516 | 2949.694 | 1187.442 | 835.395 | 1521.348 | 3544.185 | 1096.6406 | 821.0016 | 1344.5358 | 3262.1779 | 39146.1347 | 13159.6867 | 9852.0187 | 16134.4293 | 39146.1347
3 | SMA TORINO SpA | MONCALIERI | TO | E-D | 33 | 380 | A fasce | 116104.8415 | 3460 | 2420 | 3735 | 9615 | 3445 | 2417 | 2780 | 8642 | 3974 | 2654 | 2929 | 9557 | 3236.67 | 2661.56 | 3321.363 | 9219.593 | 3714.598 | 2578.059 | 3210.188 | 9502.845 | 3671.9335 | 2629.6017 | 3373.8683 | 9675.4035 | 3796 | 2842 | 3418 | 10056 | 3789 | 2591 | 3669 | 10049 | 3827 | 2766 | 3271 | 9864 | 3649 | 2939 | 3631 | 10219 | 3661 | 2693 | 3540 | 9894 | 3839 | 2364 | 3608 | 9811 | 116104.8415 | 44063.2015 | 31555.2207 | 40486.4193 | 116104.8415
4 | SMA TORINO SpA | MONCALIERI | TO | E-D | 33 | 380 | A fasce | 88130.162 | 2414 | 1747 | 1681 | 5842 | 2315 | 1748 | 1064 | 5127 | 2798 | 1982 | 1379 | 6159 | 2561.201 | 2129.632 | 1907.317 | 6598.15 | 3012.772 | 2389.415 | 2027.464 | 7429.651 | 3370.119 | 2609.992 | 2415.25 | 8395.361 | 3664 | 3035 | 4431 | 11130 | 3322 | 2586 | 4481 | 10389 | 2939 | 2565 | 3008 | 8512 | 2511 | 2178 | 1694 | 6383 | 2439 | 1946 | 1558 | 5943 | 2747 | 1758 | 1717 | 6222 | 88130.162 | 34093.092 | 26674.039 | 27363.031 | 88130.162
5 | SMA TORINO SpA | MONCALIERI | TO | E-D | 113 | 380 | Orario | 0 | 0 | 0 | 0 | 0 | 0 | 0 | 0 | 0 | 0 | 0 | 0 | 0 | 0 | 0 | 0 | 0 | 0 | 0 | 0 | 0 | 0 | 0 | 0 | 0 | 0 | 0 | 0 | 0 | 0 | 0 | 0 | 0 | 0 | 0 | 0 | 0 | 0 | 0 | 0 | 0 | 0 | 0 | 0 | 0 | 0 | 0 | 0 | 0 | 0 | 0 | 0 | 0 | 0
6 | SMA TORINO SpA | CASTIGLIONE TORINESE | TO | E-D | 53 | 380 | Orario | 275271.877 | 6075.086 | 5028.814 | 7468.376 | 18572.276 | 5926.14 | 4686.862 | 5417.949 | 16030.951 | 7247.361 | 5530.812 | 5990.723 | 18768.896 | 7561.04 | 7089.441 | 9712.826 | 24363.307 | 9646.338 | 7473.815 | 11102.105 | 28222.258 | 9346.469 | 7192.969 | 11793.985 | 28333.423 | 9187.165 | 7910.215 | 10734.282 | 27831.662 | 9455.787 | 7264.138 | 11968.738 | 28688.663 | 8651.965 | 6685.366 | 9547.527 | 24884.858 | 7466.962 | 5920.594 | 8677.337 | 22064.893 | 6050.234 | 4556.459 | 7261.73 | 17868.423 | 7156.659 | 4985.034 | 7500.574 | 19642.267 | 275271.877 | 93771.206 | 74324.519 | 107176.152 | 275271.877
7 | SMA TORINO SpA | GASSINO | TO | E-D | 150 | 380 | Orario | 334693.807 | 9286.943 | 7268.399 | 11223.395 | 27778.737 | 9238.731 | 7334.046 | 8360.825 | 24933.602 | 10628.477 | 8123.588 | 8975.619 | 27727.684 | 8970.832 | 8026.582 | 10289.92 | 27287.334 | 10722.381 | 8529.282 | 10536.769 | 29788.432 | 11599.689 | 9120.543 | 12893.333 | 33613.565 | 10438.946 | 8891.344 | 9229.538 | 28559.828 | 9809.297 | 7267.593 | 9321.443 | 26398.333 | 10339.244 | 7829.647 | 8791.995 | 26960.886 | 9769.195 | 8089.14 | 9691.665 | 27550 | 9408.59 | 7251.195 | 9466.042 | 26125.827 | 10669.791 | 6794.35 | 10505.438 | 27969.579 | 334693.807 | 120882.116 | 94525.709 | 119285.982 | 334693.807
8 | SMA TORINO SpA | POIRINO | TO | E-D | 44 | 380 | A fasce | 9003.7001 | 535 | 258 | 336 | 1129 | 413 | 255 | 307 | 975 | 479 | 195 | 224 | 898 | 222.325 | 98.425 | 25.5 | 346.25 | 311.575 | 97.125 | 33.775 | 442.475 | 199.075 | 64.925 | 48.975 | 312.975 | 211 | 135 | 265 | 611 | 199 | 118 | 274 | 591 | 177 | 156 | 281 | 614 | 233 | 266 | 310 | 809 | 416 | 293 | 379 | 1088 | 609 | 257 | 321 | 1187 | 9003.7001 | 4004.975 | 2193.475 | 2805.25 | 9003.7001
9 | SMA TORINO SpA | SAN RAFFAELE CIMENA | TO | E-D | 33 | 380 | Orario | 168418.085 | 4447.6 | 3207.249 | 5893.875 | 13548.724 | 4283.6 | 3285.725 | 4525.925 | 12095.25 | 4927.325 | 3591.275 | 4981.025 | 13499.625 | 4306.724 | 3681.298 | 5942.625 | 13930.647 | 5077.45 | 3921.25 | 6456.8 | 15455.5 | 5248.85 | 4095.772 | 7011.998 | 16356.62 | 5143.05 | 4025.273 | 5942.62 | 15110.943 | 4977.625 | 3895.8 | 5873.798 | 14747.223 | 5023.65 | 3814.4 | 5283.35 | 14121.4 | 4553.975 | 3764.149 | 5301.948 | 13620.072 | 4391.674 | 3302.346 | 5060.647 | 12754.667 | 4794.198 | 3062.799 | 5320.417 | 13177.414 | 168418.085 | 57175.721 | 43647.336 | 67595.028 | 168418.085
10 | SMA TORINO SpA | COLLEGNO | TO | E-D | 155 | 380 | Orario | 559651.581 | 14382.652 | 10649.947 | 23470.858 | 48503.457 | 14005.397 | 10337.23 | 16585.36 | 40927.987 | 15789.276 | 11032.356 | 17936.518 | 44758.15 | 12832.95 | 10637.411 | 19105.028 | 42575.389 | 14740.817 | 10507.903 | 18851.361 | 44100.081 | 13994.61 | 10154.841 | 17142.27 | 41291.721 | 15781.145 | 12385.561 | 20345.31 | 48512.016 | 16109.71 | 11582.049 | 21842.326 | 49534.085 | 16377.724 | 11769.143 | 20591.621 | 48738.488 | 15786.742 | 12631.784 | 22501.474 | 50920 | 15822.743 | 11579.721 | 21963.738 | 49366.202 | 16380.346 | 10707.146 | 23336.513 | 50424.005 | 559651.581 | 182004.112 | 133975.092 | 243672.377 | 559651.581
11 | SMA TORINO SpA | DRUENTO | TO | E-D | 35 | 380 | A fasce | 105348.275 | 2675 | 1992 | 4314 | 8981 | 2678 | 2000 | 3453 | 8131 | 3079 | 2182 | 3725 | 8986 | 2540.525 | 2131.85 | 4024.9 | 8697.275 | 2945.825 | 2125.925 | 3930.7 | 9002.45 | 2773.675 | 2041.925 | 3729.95 | 8545.55 | 2907 | 2289 | 3705 | 8901 | 2903 | 2089 | 3897 | 8889 | 2918 | 2104 | 3620 | 8642 | 2781 | 2229 | 3906 | 8916 | 2799 | 2054 | 3830 | 8683 | 2937 | 1919 | 4118 | 8974 | 105348.275 | 33937.025 | 25157.7 | 46253.55 | 105348.275
12 | SMA TORINO SpA | DRUENTO | TO | E-D | 155 | 380 | Orario | 351123.174 | 9191.605 | 6758.477 | 13926.947 | 29877.029 | 9109.23 | 6790.001 | 10794.624 | 26693.855 | 10458.627 | 7377.698 | 11824.094 | 29660.419 | 8521.531 | 7181.577 | 12983.73 | 28686.838 | 9914.258 | 7191.049 | 13319.333 | 30424.64 | 9511.2 | 6910.65 | 12820.9 | 29242.75 | 9857.328 | 7789.273 | 12226.448 | 29873.049 | 9598.178 | 7114.449 | 12524.102 | 29236.729 | 9938.253 | 7175.475 | 11769.006 | 28882.734 | 9425.604 | 7644.074 | 12201.649 | 29271.327 | 9499.754 | 6899.1 | 12537.827 | 28936.681 | 10116.553 | 6608.775 | 13611.795 | 30337.123 | 351123.174 | 115142.121 | 85440.598 | 150540.455 | 351123.174
13 | SMA TORINO SpA | GRUGLIASCO | TO | E-D | 53 | 380 | Orario | 266626.337 | 6725.795 | 5025.062 | 10977.209 | 22728.066 | 6729.101 | 5030.176 | 8785.059 | 20544.336 | 7743.733 | 5496.716 | 9486.573 | 22727.022 | 6407.07 | 5377.986 | 10269.949 | 22055.005 | 7399.252 | 5356.59 | 10035.821 | 22791.663 | 7083.713 | 5199.147 | 9718.123 | 22000.983 | 7402.735 | 5829.418 | 9505.348 | 22737.501 | 7389.601 | 5312.944 | 10000.801 | 22703.346 | 7416.989 | 5337.819 | 9285.407 | 22040.215 | 7080.607 | 5672.897 | 10056.496 | 22810 | 6823.107 | 4871.918 | 9070.062 | 20765.087 | 7396.79 | 4839.213 | 10487.11 | 22723.113 | 266626.337 | 85598.493 | 63349.886 | 117677.958 | 266626.337
14 | SMA TORINO SpA | GRUGLIASCO | TO | E-D | 60 | 380 | Orario | 170485.397 | 4334.719 | 3231.614 | 7107.476 | 14673.809 | 4336.407 | 3232.745 | 5687.892 | 13257.044 | 4873.872 | 3419.483 | 5954.079 | 14247.434 | 4105.566 | 3438.408 | 6615.35 | 14159.324 | 4754.703 | 3418.019 | 6446.603 | 14619.325 | 4540.23 | 3320.555 | 6297.049 | 14157.834 | 4732.544 | 3730.823 | 6132.794 | 14596.161 | 4336.335 | 3085.131 | 6038.31 | 13459.776 | 4599.553 | 3331.724 | 5846.761 | 13778.038 | 4545.784 | 3641.731 | 6486.663 | 14674.178 | 4547.443 | 3330.248 | 6314.118 | 14191.809 | 4765.824 | 3114.111 | 6790.73 | 14670.665 | 170485.397 | 54472.98 | 40294.592 | 75717.825 | 170485.397
15 | SMA TORINO SpA | PIANEZZA | TO | E-D | 90 | 380 | Orario | 255796.163 | 8179.44 | 6061.562 | 6442.679 | 20683.681 | 9127.482 | 6653.812 | 6359.459 | 22140.753 | 10120.464 | 7352.945 | 7468.86 | 24942.269 | 8252.069 | 7174.136 | 8121.964 | 23548.169 | 9841.705 | 7295.259 | 11192.288 | 28329.252 | 8234.098 | 6471.719 | 8680.137 | 23385.954 | 8010.57 | 6702.686 | 7098.151 | 21811.407 | 6288.762 | 4722.041 | 5420.913 | 16431.716 | 7995.261 | 6917.543 | 5908.493 | 20821.297 | 7462.71 | 6672.938 | 4401.852 | 18537.5 | 7318.543 | 5851.349 | 4334.987 | 17504.879 | 8009.036 | 5044.958 | 4605.292 | 17659.286 | 255796.163 | 98840.14 | 76920.948 | 80035.075 | 255796.163
16 | SMA TORINO SpA | LEINI' | TO | E-D | 75 | 380 | Orario | 333886.699 | 8511.575 | 6349.175 | 13971.15 | 28831.9 | 8536 | 6366.525 | 11204.925 | 26107.45 | 9663.125 | 6844.35 | 11941.05 | 28448.525 | 7869.25 | 6587.4 | 12676.1 | 27132.75 | 9119.95 | 6556.375 | 12388.3 | 28064.625 | 8688.475 | 6354.775 | 12057.225 | 27100.475 | 9132.25 | 7170.175 | 11806.65 | 28109.075 | 9147.75 | 6582.25 | 12431.85 | 28161.85 | 9120.125 | 6556.15 | 11490.449 | 27166.724 | 8729.45 | 6991.925 | 12466.775 | 28188.15 | 8908.7 | 6522.2 | 12372.825 | 27803.725 | 9348.375 | 6103.5 | 13319.575 | 28771.45 | 333886.699 | 106775.025 | 78984.8 | 148126.874 | 333886.699
17 | SMA TORINO SpA | LEINI' | TO | E-D | 98 | 380 | Orario | 197922.833 | 5036.148 | 3977.999 | 8593.971 | 17608.118 | 4864.97 | 3860.695 | 6466.168 | 15191.833 | 5546.075 | 4167.775 | 7076.25 | 16790.1 | 4070.106 | 3793.851 | 6641.67 | 14505.627 | 5546.628 | 4075.249 | 7571.969 | 17193.846 | 5329.025 | 3871.025 | 7363.025 | 16563.075 | 4934.931 | 4140.474 | 6755.219 | 15830.624 | 4355.009 | 3512.074 | 5973.619 | 13840.702 | 5776.703 | 4151.774 | 7305.52 | 17233.997 | 5583.284 | 4468.655 | 8005.356 | 18057.295 | 5385.124 | 4072.023 | 7653.821 | 17110.968 | 5943.9 | 3885.649 | 8167.099 | 17996.648 | 197922.833 | 62371.903 | 47977.243 | 87573.687 | 197922.833
18 | SMA TORINO SpA | POIRINO | TO | E-D | 33 | 380 | A fasce | 78808.824 | 1982 | 1478 | 3245 | 6705 | 1976 | 1473 | 2588 | 6037 | 2276 | 1612 | 2798 | 6686 | 1887.413 | 1581.241 | 3018.866 | 6487.52 | 2184.129 | 1572.304 | 2962.358 | 6718.791 | 2081.457 | 1524.663 | 2884.393 | 6490.513 | 2186 | 1717 | 2820 | 6723 | 2179 | 1570 | 2959 | 6708 | 2180 | 1568 | 2738 | 6486 | 2068 | 1658 | 2949 | 6675 | 2053 | 1502 | 2843 | 6398 | 2180 | 1424 | 3090 | 6694 | 78808.824 | 25232.999 | 18680.208 | 34895.617 | 78808.824
19 | SMA TORINO SpA | POIRINO | TO | E-D | 113 | 380 | Orario | 392482.357 | 10813.65 | 8066.675 | 17629.955 | 36510.28 | 10785.196 | 8051.544 | 14066.997 | 32903.737 | 12422.02 | 8802.021 | 15215.352 | 36439.393 | 10227.243 | 8559.141 | 16406.29 | 35192.674 | 11609.779 | 8364.975 | 15686.644 | 35661.398 | 7983.3 | 5587.5 | 10766.95 | 24337.75 | 10225.075 | 8047.825 | 13122.95 | 31395.85 | 10172.6 | 7329.95 | 13749.6 | 31252.15 | 10182.3 | 7338.95 | 12743.35 | 30264.6 | 9755.75 | 7839.425 | 13865.975 | 31461.15 | 9712.65 | 7264.825 | 13576.225 | 30553.7 | 11897.05 | 7772.65 | 16839.975 | 36509.675 | 392482.357 | 125786.613 | 93025.481 | 173670.263 | 392482.357
20 | SMA TORINO SpA | PIANEZZA | TO | E-D | 56 | 380 | Orario | 323195.598 | 8145.75 | 6075.25 | 13350.075 | 27571.075 | 8124.325 | 6060.024 | 10655.475 | 24839.824 | 9332.45 | 6607.95 | 11493.075 | 27433.475 | 7696.075 | 6446.35 | 12393.075 | 26535.5 | 8891.35 | 6393.625 | 12065.375 | 27350.35 | 8467.25 | 6194.675 | 11629.75 | 26291.675 | 8894.95 | 7006.8 | 11518.8 | 27420.55 | 8914.875 | 6411.075 | 12095.125 | 27421.075 | 8907.925 | 6409.4 | 11208.5 | 26525.825 | 8535.075 | 6837.525 | 12173 | 27545.6 | 8552.85 | 6259.924 | 11864.1 | 26676.874 | 8962.3 | 5856.925 | 12764.55 | 27583.775 | 323195.598 | 103425.175 | 76559.523 | 143210.9 | 323195.598
21 | SMA TORINO SpA | CASELLE | TO | E-D | 44 | 380 | A fasce | 98169.525 | 2468 | 1841 | 4021 | 8330 | 2462 | 1838 | 3202 | 7502 | 2827 | 2002 | 3452 | 8281 | 2280.25 | 1911.825 | 3642.825 | 7834.9 | 2658.975 | 1913.55 | 3578.825 | 8151.35 | 2544.75 | 1862.275 | 3491.25 | 7898.275 | 2770 | 2177 | 3557 | 8504 | 2767 | 1991 | 3737 | 8495 | 2747 | 1985 | 3447 | 8179 | 2626 | 2109 | 3724 | 8459 | 2619 | 1931 | 3618 | 8168 | 2724 | 1784 | 3859 | 8367 | 98169.525 | 31493.975 | 23345.65 | 43329.9 | 98169.525
22 | SMA TORINO SpA | CANDIOLO | TO | E-D | 53 | 380 | A fasce | 111736.575 | 4474 | 3578 | 7552 | 15604 | 3673 | 3236 | 5661 | 12570 | 3902 | 3108 | 5519 | 12529 | 2351.8 | 2169.9 | 3965.25 | 8486.95 | 2279.625 | 1719.625 | 2896.1 | 6895.35 | 1407.6 | 1060.2 | 1743.475 | 4211.275 | 2326 | 1736 | 2501 | 6563 | 1476 | 1076 | 1727 | 4279 | 1636 | 1241 | 1764 | 4641 | 2271 | 2116 | 3356 | 7743 | 3734 | 2964 | 5495 | 12193 | 5045 | 3526 | 7450 | 16021 | 111736.575 | 34576.025 | 27530.725 | 49629.825 | 111736.575
23 | SMA TORINO SpA | PIOBESI | TO | E-D | 130 | 380 | Orario | 72352.083 | 2395.616 | 1785.18 | 3610.804 | 7791.6 | 2591.304 | 1936.492 | 2816.992 | 7344.788 | 3080.865 | 2174.68 | 2976.052 | 8231.597 | 1957.43 | 1662.054 | 2683.866 | 6303.35 | 1541.68 | 1018.176 | 1457.118 | 4016.974 | 1620.804 | 1063.491 | 1474.741 | 4159.036 | 1420.994 | 908.301 | 769.801 | 3099.096 | 1206.993 | 895.368 | 1224.365 | 3326.726 | 1850.99 | 1296.555 | 1933.176 | 5080.721 | 1805.117 | 1577.992 | 1966.891 | 5350 | 3463.055 | 2238.365 | 3820.988 | 9522.408 | 2875.055 | 1866.928 | 3383.804 | 8125.787 | 72352.083 | 25809.903 | 18423.582 | 28118.598 | 72352.083
24 | SMA TORINO SpA | PIOBESI | TO | E-D | 33 | 380 | A fasce | 151662.278 | 4073 | 2579 | 5104 | 11756 | 4121 | 2559 | 4191 | 10871 | 4640 | 2504 | 4454 | 11598 | 3796.589 | 2543.659 | 4810.547 | 11150.795 | 4678.85 | 2496.975 | 5119.977 | 12295.802 | 4922.23 | 2750.664 | 5756.787 | 13429.681 | 5938 | 4874 | 5753 | 16565 | 4929 | 3457 | 5392 | 13778 | 4665 | 3360 | 4390 | 12415 | 4297 | 3417 | 4688 | 12402 | 4436 | 2880 | 4838 | 12154 | 4946 | 2841 | 5460 | 13247 | 151662.278 | 55442.669 | 36262.298 | 59957.311 | 151662.278
25 | SMA TORINO SpA | CAFASSE | TO | E-D | 75 | 380 | Orario | 322117.125 | 7666.25 | 5565.675 | 12958.825 | 26190.75 | 8077.7 | 6022.925 | 10559.85 | 24660.475 | 9345.05 | 6616.325 | 11479.35 | 27440.725 | 7673.325 | 6367.85 | 12294.325 | 26335.5 | 8751.575 | 6297.625 | 11854.75 | 26903.95 | 8365.3 | 6123.75 | 11583.4 | 26072.45 | 9050.75 | 7111.575 | 11668.725 | 27831.05 | 9056.725 | 6509.9 | 12259.4 | 27826.025 | 9236.025 | 6623.75 | 11408.15 | 27267.925 | 8629.35 | 6919.775 | 12299.4 | 27848.525 | 8535.85 | 6202.475 | 11628.2 | 26366.525 | 8905.425 | 5813.825 | 12653.975 | 27373.225 | 322117.125 | 103293.325 | 76175.45 | 142648.35 | 322117.125
26 | SMA TORINO SpA | LOMBARDORE | TO | E-D | 35 | 380 | A fasce | 125629.693 | 3589 | 2780 | 4667 | 11036 | 3569 | 2782 | 3634 | 9985 | 4033 | 3021 | 3670 | 10724 | 3399.569 | 2895.864 | 4040.352 | 10335.785 | 3681.346 | 2872.346 | 3973.694 | 10527.386 | 3393.345 | 2629.295 | 3551.882 | 9574.522 | 3638 | 3116 | 3899 | 10653 | 3676 | 2670 | 3890 | 10236 | 3785 | 2824 | 3837 | 10446 | 3558 | 3148 | 3845 | 10551 | 3623 | 2940 | 4048 | 10611 | 3938 | 2640 | 4372 | 10950 | 125629.693 | 43883.26 | 34318.505 | 47427.928 | 125629.693
27 | SMA TORINO SpA | RIVAROSSA | TO | E-D | 22 | 380 | A fasce | 85228.9884 | 2263 | 1705 | 3540 | 7508 | 2179 | 1647 | 2714 | 6540 | 2575.559 | 1833.134 | 3088.686 | 7497.379 | 2127.636 | 1792.17 | 3336.972 | 7256.778 | 2298.3195 | 1717.1304 | 3086.9658 | 7102.4157 | 2298.3195 | 1717.1304 | 3086.9658 | 7102.4157 | 1956 | 1565 | 2327 | 5848 | 2215 | 1596 | 2800 | 6611 | 2214 | 1596 | 2595 | 6405 | 2324 | 1855 | 3282 | 7461 | 2477 | 1825 | 3454 | 7756 | 2652 | 1757 | 3732 | 8141 | 85228.9884 | 27579.834 | 20605.5648 | 37043.5896 | 85228.9884
28 | SMA TORINO SpA | GIVOLETTO | TO | E-D | 53 | 380 | A fasce | 201254.4001 | 5279 | 4173 | 7457 | 16909 | 5188 | 4167 | 5752 | 15107 | 6025 | 4565 | 6222 | 16812 | 5051.825 | 4558.75 | 7230.775 | 16841.35 | 6038.525 | 4632.55 | 7235.675 | 17906.75 | 6240.2 | 4816.75 | 7636.35 | 18693.3 | 5932 | 5211 | 6642 | 17785 | 5809 | 4494 | 7132 | 17435 | 5607 | 4533 | 6208 | 16348 | 5186 | 4461 | 6257 | 15904 | 5136 | 4122 | 6010 | 15268 | 5699 | 3859 | 6687 | 16245 | 201254.4001 | 67191.55 | 53593.05 | 80469.8 | 201254.4001
29 | SMA TORINO SpA | GIVOLETTO | TO | E-D | 94 | 380 | Orario | 454710.885 | 12289.053 | 9735.675 | 15209.922 | 37234.65 | 12122.988 | 9865.677 | 11519.8 | 33508.465 | 14041.862 | 11022.173 | 12702.672 | 37766.707 | 12016.302 | 11478.925 | 15563.605 | 39058.832 | 14181.175 | 11857.926 | 15890.735 | 41929.836 | 14679.739 | 11765.365 | 17551.925 | 43997.029 | 13912.613 | 12539.93 | 14111.545 | 40564.088 | 13200.299 | 10734.989 | 14572.984 | 38508.272 | 13152.552 | 11108.859 | 12712.549 | 36973.96 | 11729.426 | 10516.237 | 12631.837 | 34877.5 | 11856.739 | 9785.859 | 12405.734 | 34048.332 | 13429.427 | 8970.551 | 13843.236 | 36243.214 | 454710.885 | 156612.175 | 129382.166 | 168716.544 | 454710.885
30 | SMA TORINO SpA | LA CASSA | TO | E-D | 69 | 380 | Orario | 317805.437 | 12965.606 | 9491.378 | 18409.354 | 40866.338 | 12963.606 | 9860.929 | 15157.998 | 37982.533 | 15140.503 | 10701.853 | 16348.032 | 42190.388 | 12250.206 | 10474.676 | 18058.972 | 40783.854 | 14516.18 | 10378.503 | 17597.898 | 42492.581 | 13518.468 | 10099.991 | 17241.288 | 40859.747 | 566.143 | 445.598 | 648.408 | 1660.149 | 566.143 | 408.074 | 681.662 | 1655.879 | 566.143 | 408.074 | 631.784 | 1606.001 | 540.409 | 433.872 | 683.74 | 1658.021 | 8753.171 | 6683.889 | 10256.476 | 25693.536 | 14095.529 | 8865.152 | 17395.729 | 40356.41 | 317805.437 | 106442.107 | 78251.989 | 133111.341 | 317805.437
31 | SMA TORINO SpA | SANGANO | TO | E-D | 27 | 380 | A fasce | 137571.9401 | 4416 | 3239 | 6270 | 13925 | 3960 | 2922 | 4511 | 11393 | 4354 | 3041 | 4692 | 12087 | 3316.499 | 2672.354 | 4816.069 | 10804.922 | 3377.428 | 2388.268 | 4241.219 | 10006.915 | 4375.503 | 3149.851 | 4990.749 | 12516.103 | 3294 | 2507 | 4096 | 9897 | 3186 | 2323 | 4254 | 9763 | 3422 | 2413 | 4020 | 9855 | 3689 | 2854 | 4658 | 11201 | 3812.1417 | 2788.9694 | 5280.8889 | 11882 | 4998 | 3195 | 6048 | 14241 | 137571.9401 | 46200.5717 | 33493.4424 | 57877.9259 | 137571.9401
32 | SMA TORINO SpA | SAN GILLIO | TO | E-D | 44 | 380 | Orario | 166474.93 | 4435.479 | 3389.48 | 7097.188 | 14922.147 | 4425.985 | 3320.915 | 5394.377 | 13141.277 | 4931.112 | 3580.795 | 5784.698 | 14296.605 | 4176.849 | 3537.016 | 6436.27 | 14150.135 | 4922.373 | 3610.957 | 6445.827 | 14979.157 | 5228.005 | 3947.967 | 6960.338 | 16136.31 | 3824.691 | 3359.744 | 5180.79 | 12365.225 | 3907.641 | 3027.844 | 5328.265 | 12263.75 | 4300.267 | 3316.053 | 5471.47 | 13087.79 | 4081.226 | 3484.123 | 5719.651 | 13285 | 4181.246 | 3219.878 | 5660.785 | 13061.909 | 4854.631 | 3261.046 | 6669.948 | 14785.625 | 166474.93 | 53269.505 | 41055.818 | 72149.607 | 166474.93
33 | SMA TORINO SpA | SAN GILLIO | TO | E-D | 68 | 380 | Orario | 84941.174 | 2204.3 | 1642.95 | 3623.7 | 7470.95 | 2145.75 | 1599.175 | 2804.675 | 6549.6 | 2385.65 | 1689.675 | 2933.125 | 7008.45 | 1889.425 | 1583.45 | 3035.275 | 6508.15 | 2053.475 | 1476.525 | 2787 | 6317 | 1878.75 | 1375.675 | 2607.025 | 5861.45 | 2614.42 | 2059.095 | 3387.057 | 8060.572 | 2615.415 | 1885.697 | 3560.751 | 8061.863 | 2413.962 | 1742.395 | 3040.531 | 7196.888 | 2388.202 | 1918.366 | 3417.058 | 7723.626 | 2049.425 | 1492.4 | 2814.2 | 6356.025 | 2545.6 | 1663.85 | 3617.15 | 7826.6 | 84941.174 | 27184.374 | 20129.253 | 37627.547 | 84941.174
34 | SMA TORINO SpA | BORGONE DI SUSA | TO | E-D | 63 | 380 | Orario | 231683.35 | 7946.075 | 6073.25 | 10370.825 | 24390.15 | 9433.95 | 7072.4 | 10855.35 | 27361.7 | 7714.075 | 5514.725 | 8273.6 | 21502.4 | 3703.675 | 2988.4 | 4104.3 | 10796.375 | 3185.85 | 2550.325 | 2800.55 | 8536.725 | 4177.4 | 3135.475 | 4391.525 | 11704.4 | 5306.25 | 4179.2 | 5918.85 | 15404.3 | 5297.5 | 3803.65 | 6357.3 | 15458.45 | 4861.3 | 3587.7 | 4461.3 | 12910.3 | 9476.45 | 7646.1 | 12321.8 | 29444.35 | 9648.625 | 7131.25 | 12384.825 | 29164.7 | 8133.15 | 5714.175 | 11162.175 | 25009.5 | 231683.35 | 78884.3 | 59396.65 | 93402.4 | 231683.35
35 | SMA TORINO SpA | CHIVASSO | TO | E-D | 100 | 380 | Orario | 409276.583 | 10782.315 | 7902.765 | 14926.138 | 33611.218 | 11009.582 | 8201.817 | 12441.854 | 31653.253 | 12151.182 | 8333.671 | 12645.608 | 33130.461 | 9565.014 | 7640.098 | 12949.513 | 30154.625 | 13047.114 | 8891.857 | 14892.168 | 36831.139 | 12120.612 | 8236.595 | 14051.804 | 34409.011 | 15429.116 | 11904.443 | 17675.882 | 45009.441 | 12314.219 | 8754.358 | 15025.47 | 36094.047 | 11953.83 | 8216.231 | 12457.644 | 32627.705 | 10078.298 | 7544.7 | 11067.002 | 28690 | 10910.509 | 7376.459 | 12683.627 | 30970.595 | 12883.652 | 7702.52 | 15508.916 | 36095.088 | 409276.583 | 142245.443 | 100705.514 | 166325.626 | 409276.583
36 | SMA TORINO SpA | MERCENASCO | TO | E-D | 16.5 | 380 | A fasce | 12475.898 | 326 | 274 | 411 | 1011 | 351 | 337 | 351 | 1039 | 370 | 320 | 326 | 1016 | 320.409 | 355.993 | 352.23 | 1028.632 | 372.203 | 377.299 | 312.429 | 1061.931 | 448.423 | 344.675 | 387.237 | 1180.335 | 395 | 351 | 343 | 1089 | 368 | 296 | 350 | 1014 | 378 | 253 | 358 | 989 | 322 | 315 | 334 | 971 | 333 | 346 | 353 | 1032 | 400 | 224 | 420 | 1044 | 12475.898 | 4384.035 | 3793.967 | 4297.896 | 12475.898
37 | SMA TORINO SpA | SAN BENIGNO | TO | E-D | 54 | 380 | A fasce | 150217.325 | 4723 | 3457 | 4678 | 12858 | 4670 | 3527 | 3502 | 11699 | 5345 | 3674 | 3752 | 12771 | 4348.55 | 3916.65 | 4125.375 | 12390.575 | 4941.825 | 4426.4 | 4005.6 | 13373.825 | 4679.7 | 3948.625 | 4050.6 | 12678.925 | 4901 | 4067 | 3840 | 12808 | 4460 | 3439 | 3720 | 11619 | 4898 | 4207 | 3513 | 12618 | 4735 | 3849 | 3681 | 12265 | 4769 | 3380 | 3935 | 12084 | 5316 | 3217 | 4519 | 13052 | 150217.325 | 57787.075 | 45108.675 | 47321.575 | 150217.325
38 | SMA TORINO SpA | SAN GIUSTO CANAVESE | TO | E-D | 30 | 380 | Orario | 708.7244 | 15.709 | 15.356 | 35.004 | 66.069 | 15.23 | 14.796 | 28.295 | 58.321 | 16.968 | 15.73 | 29.961 | 62.659 | 13.975 | 13.72 | 31.024 | 58.719 | 16.058 | 13.137 | 29.498 | 58.693 | 15.255 | 12.295 | 28.124 | 55.674 | 16 | 14 | 28 | 58 | 13 | 9.0824 | 17.425 | 39.5074 | 15.611 | 14.134 | 28.697 | 58.442 | 15 | 17 | 31 | 63 | 17 | 15 | 31 | 63 | 17.72 | 15.108 | 33.812 | 66.64 | 708.7244 | 187.526 | 169.3584 | 351.84 | 708.7244
39 | SMA TORINO SpA | VOLPIANO | TO | E-D | 62.5 | 380 | Orario | 291549.1625 | 10742.6 | 6439.85 | 8000.3 | 25182.75 | 10668.525 | 6003.374 | 6059.05 | 22730.949 | 11997.775 | 5502.35 | 7316.225 | 24816.35 | 10068.15 | 6477.875 | 7932.425 | 24478.45 | 12145.45 | 8559.85 | 8636.475 | 29341.775 | 10786.325 | 6139.3408 | 7370.0977 | 24295.7635 | 9520.95 | 6109.3 | 6552.9 | 22183.15 | 8942.8 | 5205.35 | 7269.975 | 21418.125 | 11168.875 | 5791 | 6772.85 | 23732.725 | 10913.225 | 5779.675 | 7655.9 | 24348.8 | 11018.25 | 5485.275 | 7219.65 | 23723.175 | 11462.975 | 6178.85 | 7655.325 | 25297.15 | 291549.1625 | 129435.9 | 73672.0898 | 88441.1727 | 291549.1625
40 | SMA TORINO SpA | VOLPIANO | TO | E-D | 53 | 380 | A fasce | 267466.525 | 7730 | 5663 | 9683 | 23076 | 7777 | 5744 | 7716 | 21237 | 8984 | 6341 | 8464 | 23789 | 7453.075 | 6205.275 | 9613.725 | 23272.075 | 8738.425 | 6239.05 | 9870.275 | 24847.75 | 8193.575 | 6056 | 9633.125 | 23882.7 | 7436 | 5764 | 7651 | 20851 | 7344 | 5075 | 7850 | 20269 | 7855 | 5847 | 7639 | 21341 | 7516 | 6235 | 8028 | 21779 | 7778 | 5594 | 7702 | 21074 | 8081 | 5292 | 8675 | 22048 | 267466.525 | 94886.075 | 70055.325 | 102525.125 | 267466.525
41 | SMA TORINO SpA | IVREA | TO | E-D | 250 | 380 | Orario | 686103.378 | 18130.683 | 13267.116 | 28882.365 | 60280.164 | 17763.993 | 13436.181 | 23675.993 | 54876.167 | 19956.367 | 13877.555 | 24522.555 | 58356.477 | 16223.994 | 12951.617 | 23387.424 | 52563.035 | 19401.056 | 13253.68 | 23022.738 | 55677.474 | 19021.367 | 13262.492 | 21358.488 | 53642.347 | 19234.678 | 16010.805 | 22741.486 | 57986.969 | 17248.553 | 13221.737 | 20528.484 | 50998.774 | 19475.741 | 13381.737 | 21889.296 | 54746.774 | 19885.304 | 14985.864 | 26533.832 | 61405 | 20172.931 | 14640.804 | 27979.614 | 62793.349 | 20377.177 | 13435.553 | 28964.118 | 62776.848 | 686103.378 | 226891.844 | 165725.141 | 293486.393 | 686103.378
42 | SMA TORINO SpA | IVREA | TO | E-D | 1.7 | 380 | A fasce | 712.0611 | 15 | 11 | 25 | 51 | 15 | 12 | 20 | 47 | 18 | 12 | 21 | 51 | 13.631 | 11.448 | 21.848 | 46.927 | 15.797 | 11.371 | 21.37 | 48.538 | 14.976 | 10.908 | 20.712 | 46.596 | 17 | 13 | 22 | 52 | 16 | 13 | 23 | 52 | 17 | 12 | 21 | 50 | 16 | 13 | 24 | 53 | 44 | 35 | 61 | 140 | 27 | 15 | 32 | 74 | 712.0611 | 229.404 | 169.727 | 312.9301 | 712.0611
43 | SMA TORINO SpA | IVREA | TO | E-D | 1.7 | 380 | A fasce | 603.472 | 15 | 11 | 24 | 50 | 15 | 11 | 20 | 46 | 21 | 14 | 23 | 58 | 13.873 | 11.646 | 22.174 | 47.693 | 16.315 | 11.756 | 22.001 | 50.072 | 15.747 | 11.453 | 21.507 | 48.707 | 16 | 14 | 21 | 51 | 17 | 12 | 23 | 52 | 17 | 12 | 21 | 50 | 16 | 12 | 22 | 50 | 15 | 12 | 22 | 49 | 17 | 11 | 23 | 51 | 603.472 | 194.935 | 143.855 | 264.682 | 603.472
44 | SMA TORINO SpA | IVREA | TO | E-D | 1.7 | 380 | A fasce | 535.9113 | 14 | 10 | 22 | 46 | 14 | 10 | 18 | 42 | 16 | 11 | 19 | 46 | 13 | 10.78 | 20.791 | 44.571 | 15.246 | 10.865 | 20.57 | 46.681 | 14.4769 | 10.5132 | 19.6692 | 44.6593 | 17 | 12 | 19 | 48 | 14 | 10 | 19 | 43 | 14 | 10 | 18 | 42 | 14 | 11 | 20 | 45 | 13 | 10 | 19 | 42 | 15 | 10 | 21 | 46 | 535.9113 | 173.7229 | 126.1582 | 236.0302 | 535.9113
45 | SMA TORINO SpA | IVREA | TO | E-D | 11 | 380 | A fasce | 7843.129 | 180 | 155 | 338 | 673 | 129 | 91 | 117 | 337 | 134 | 119 | 129 | 382 | 129.065 | 105.461 | 156.456 | 390.982 | 214.325 | 167.086 | 243.694 | 625.105 | 431.561 | 315.118 | 595.363 | 1342.042 | 173 | 198 | 362 | 733 | 132 | 151 | 279 | 562 | 211 | 171 | 291 | 673 | 201 | 185 | 313 | 699 | 216 | 176 | 335 | 727 | 217 | 152 | 330 | 699 | 7843.129 | 2367.951 | 1985.665 | 3489.513 | 7843.129
46 | SMA TORINO SpA | IVREA | TO | E-D | 75 | 380 | Orario | 135655.625 | 5347.025 | 3996.55 | 8692.975 | 18036.55 | 5759.525 | 4317.9 | 7528.2 | 17605.625 | 7495.775 | 5268.075 | 9111.775 | 21875.625 | 7135.75 | 6003.325 | 11434.825 | 24573.9 | 6626.225 | 4734.175 | 9095.5 | 20455.9 | 5466.7 | 4004.9 | 7581.025 | 17052.625 | 24.925 | 19.625 | 32.025 | 76.575 | 24.875 | 17.975 | 33.65 | 76.5 | 25 | 17.95 | 31.275 | 74.225 | 23.45 | 18.925 | 33.475 | 75.85 | 2096.5 | 2038.75 | 3073.7 | 7208.95 | 2879.975 | 1734.3 | 3929.025 | 8543.3 | 135655.625 | 42905.725 | 32172.45 | 60577.45 | 135655.625
47 | SMA TORINO SpA | IVREA | TO | E-D | 1.7 | 380 | A fasce | 634.1041 | 16 | 12 | 27 | 55 | 16 | 12 | 21 | 49 | 19 | 13 | 22 | 54 | 15.398 | 12.89 | 24.704 | 52.992 | 18.095 | 12.98 | 24.244 | 55.319 | 17.403 | 12.655 | 23.735 | 53.793 | 18 | 13 | 22 | 53 | 18 | 13 | 23 | 54 | 17 | 12 | 21 | 50 | 16 | 13 | 23 | 52 | 17 | 12 | 23 | 52 | 17 | 12 | 24 | 53 | 634.1041 | 204.896 | 150.525 | 278.683 | 634.1041
48 | SMA TORINO SpA | LESSOLO | TO | E-D | 47 | 380 | A fasce | 80900.0629 | 2166 | 1695 | 2944 | 6805 | 2165.876 | 1695.169 | 2355.518 | 6216.563 | 2490.757 | 1850.215 | 2543.632 | 6884.604 | 2057.582 | 1808.869 | 2748.104 | 6614.555 | 2382.463 | 1798.533 | 2682.673 | 6863.669 | 2303.698 | 1790.9805 | 2646.9934 | 6741.6719 | 2383 | 1964 | 2552 | 6899 | 2382 | 1798 | 2683 | 6863 | 2383 | 1799 | 2486 | 6668 | 2274 | 1912 | 2691 | 6877 | 2274 | 1747 | 2617 | 6638 | 2382 | 1633 | 2814 | 6829 | 80900.0629 | 27644.376 | 21491.7666 | 31763.9203 | 80900.0629
49 | SMA TORINO SpA | PAVONE CANAVESE | TO | E-D | 1.7 | 380 | Orario | 1232.775 | 28.189 | 24.537 | 59.943 | 112.669 | 27.642 | 24.177 | 48.514 | 100.333 | 33.475 | 25.621 | 45.799 | 104.895 | 22.973 | 34.145 | 39.733 | 96.851 | 25.888 | 33.974 | 36.622 | 96.484 | 24.27 | 32.205 | 34.847 | 91.322 | 24.83 | 36.743 | 37.305 | 98.878 | 26.291 | 36.739 | 42.893 | 105.923 | 24.523 | 36.492 | 37.43 | 98.445 | 24.52 | 39.176 | 41.687 | 105.383 | 28.843 | 23.816 | 51.646 | 104.305 | 36.406 | 23.923 | 56.958 | 117.287 | 1232.775 | 327.85 | 371.548 | 533.377 | 1232.775
50 | SMA TORINO SpA | SALERANO | TO | E-D | 1.7 | 380 | Orario | 2487.29 | 71.906 | 41.735 | 122.635 | 236.276 | 74.351 | 41.52 | 98.477 | 214.348 | 82.898 | 46.84 | 104.88 | 234.618 | 72.675 | 69.4 | 141.64 | 283.715 | 99.769 | 78.878 | 157.232 | 335.879 | 95.085 | 75.556 | 143.898 | 314.539 | 63.309 | 22.907 | 59.934 | 146.15 | 63.098 | 19.451 | 62.852 | 145.401 | 62.58 | 19.265 | 57.655 | 139.5 | 59.815 | 22.034 | 62.699 | 144.548 | 57.748 | 20.996 | 60.66 | 139.404 | 57.875 | 22.468 | 72.569 | 152.912 | 2487.29 | 861.109 | 481.05 | 1145.131 | 2487.29
51 | SMA TORINO SpA | SCARMAGNO | TO | E-D | 11 | 380 | A fasce | 33081.444 | 1140 | 856 | 1857 | 3853 | 1134 | 846 | 1475 | 3455 | 1317 | 933 | 1614 | 3864 | 1005.088 | 850.079 | 1656.317 | 3511.484 | 1165.697 | 875.42 | 1476.958 | 3518.075 | 883.169 | 487.671 | 1571.045 | 2941.885 | 158 | 108 | 215 | 481 | 158 | 98 | 227 | 483 | 157 | 99 | 210 | 466 | 820 | 656 | 1170 | 2646 | 1277 | 934 | 1761 | 3972 | 1270 | 820 | 1800 | 3890 | 33081.444 | 10484.954 | 7563.17 | 15033.32 | 33081.444
52 | SMA TORINO SpA | STRAMBINO | TO | E-D | 1.7 | 220 | A fasce | 218.275 | 5 | 4 | 8 | 17 | 5 | 4 | 7 | 16 | 5 | 4 | 7 | 16 | 4.706 | 3.904 | 7.589 | 16.199 | 4.125 | 2.89 | 5.642 | 12.657 | 3.659 | 2.671 | 5.089 | 11.419 | 15 | 11 | 20 | 46 | 5 | 4 | 8 | 17 | 6 | 4 | 7 | 17 | 5 | 4 | 7 | 16 | 5 | 4 | 7 | 16 | 6 | 3 | 8 | 17 | 218.275 | 69.49 | 51.465 | 97.32 | 218.275
53 | SMA TORINO SpA | VISTRORIO | TO | E-D | 3.3 | 380 | Orario | 8566.821 | 194.588 | 159.002 | 317.78 | 671.37 | 346.943 | 253.737 | 452.148 | 1052.828 | 387.717 | 270.342 | 474.814 | 1132.873 | 325.329 | 274.118 | 525.238 | 1124.685 | 382.413 | 276.922 | 518.668 | 1178.003 | 359.03 | 265.686 | 499.588 | 1124.304 | 127.583 | 102.145 | 163.455 | 393.183 | 121.681 | 76.51 | 158.776 | 356.967 | 131.683 | 96.678 | 167.195 | 395.556 | 119.01 | 97.904 | 171.659 | 388.573 | 120.327 | 84.288 | 162.969 | 367.584 | 126.367 | 78.798 | 175.73 | 380.895 | 8566.821 | 2742.671 | 2036.13 | 3788.02 | 8566.821
54 | SMA TORINO SpA | RIVAROSSA | TO | E-D | 53 | 380 | A fasce | 150294.675 | 3775 | 2925 | 5762 | 12462 | 3840 | 3031 | 4674 | 11545 | 4485 | 3366 | 5098 | 12949 | 3746.475 | 3349.825 | 5620.325 | 12716.625 | 4507.975 | 3574.8 | 5640.675 | 13723.45 | 4282.75 | 3515.575 | 5662.275 | 13460.6 | 3838 | 3336 | 4647 | 11821 | 4061 | 3090 | 5063 | 12214 | 3995 | 3127 | 4655 | 11777 | 3731 | 3156 | 4946 | 11833 | 3976 | 3064 | 5101 | 12141 | 4532 | 3095 | 6025 | 13652 | 150294.675 | 48770.2 | 38630.2 | 62894.275 | 150294.675
55 | SMA TORINO SpA | SANT'AMBROGIO | TO | E-D | 97 | 380 | Orario | 188176.984 | 5558.65 | 4191.672 | 6124.634 | 15874.956 | 5701.573 | 4220.847 | 4709.733 | 14632.153 | 6588.371 | 4897.591 | 5527.561 | 17013.523 | 4724.621 | 4175.094 | 5077.889 | 13977.604 | 5059.175 | 4207.59 | 4543.488 | 13810.253 | 5146.475 | 4215.575 | 4756.025 | 14118.075 | 8790.523 | 7085.723 | 8037.56 | 23913.806 | 6807.59 | 4857.839 | 6049.933 | 17715.362 | 5850.94 | 4510.215 | 4631.539 | 14992.694 | 4981.947 | 4271.143 | 4479.711 | 13732.801 | 5025.741 | 3879.54 | 4482.893 | 13388.174 | 5875.572 | 3742.045 | 5389.966 | 15007.583 | 188176.984 | 70111.178 | 54254.874 | 63810.932 | 188176.984
56 | SMA TORINO SpA | GERMAGNANO | TO | E-D | 3.3 | 220 | A fasce | 297.377 | 7 | 5 | 13 | 25 | 7 | 6 | 9 | 22 | 9 | 6 | 11 | 26 | 7.031 | 5.894 | 11.386 | 24.311 | 8.081 | 5.82 | 11.028 | 24.929 | 7.718 | 5.663 | 10.756 | 24.137 | 8 | 6 | 11 | 25 | 9 | 6 | 11 | 26 | 8 | 6 | 11 | 25 | 8 | 7 | 11 | 26 | 8 | 5 | 11 | 24 | 8 | 6 | 11 | 25 | 297.377 | 94.83 | 70.377 | 132.17 | 297.377
57 | SMA TORINO SpA | SANTENA | TO | E-D | 6.6 | 380 | A fasce | 760.217 | 20 | 14 | 24 | 58 | 20 | 15 | 18 | 53 | 22 | 16 | 19 | 57 | 17.993 | 15.774 | 21.803 | 55.57 | 37.798 | 22.448 | 31.03 | 91.276 | 25.507 | 14.554 | 25.31 | 65.371 | 43 | 25 | 28 | 96 | 15 | 10 | 15 | 40 | 23 | 16 | 19 | 58 | 22 | 19 | 21 | 62 | 25 | 17 | 23 | 65 | 22 | 15 | 22 | 59 | 760.217 | 293.298 | 199.776 | 267.143 | 760.217
58 | SMA TORINO SpA | PESSINETTO | TO | E-D | 16.5 | 380 | A fasce | 54849.662 | 2123 | 1556 | 3412 | 7091 | 2080 | 1583 | 2781 | 6444 | 1464 | 1049 | 1861 | 4374 | 848.616 | 713.567 | 1269.842 | 2832.025 | 0 | 0 | 0 | 0 | 669.357 | 460.169 | 789.111 | 1918.637 | 468 | 314 | 571 | 1353 | 1011 | 775 | 1139 | 2925 | 2327 | 1667 | 2861 | 6855 | 2176 | 1762 | 3139 | 7077 | 2200 | 1609 | 3048 | 6857 | 2316 | 1511 | 3296 | 7123 | 54849.662 | 17682.973 | 12999.736 | 24166.953 | 54849.662
59 | SMA TORINO SpA | LA LOGGIA | TO | E-D | 6.6 | 380 | Orario | 353.135 | 11 | 7 | 13 | 31 | 9.105 | 7.771 | 9.845 | 26.721 | 11.368 | 8.894 | 9.715 | 29.977 | 9.645 | 8.741 | 11.149 | 29.535 | 11.531 | 8.084 | 12.239 | 31.854 | 11.042 | 7.538 | 10.468 | 29.048 | 11 | 9 | 11 | 31 | 10 | 7 | 9 | 26 | 10 | 9 | 11 | 30 | 10 | 8 | 11 | 29 | 12 | 7 | 13 | 32 | 10 | 6 | 11 | 27 | 353.135 | 126.691 | 94.028 | 132.416 | 353.135
60 | SMA TORINO SpA | VILLASTELLONE | TO | E-D | 11 | 380 | A fasce | 1088.992 | 23 | 20 | 34 | 77 | 23 | 20 | 27 | 70 | 30 | 25 | 32 | 87 | 22.222 | 24.908 | 35.345 | 82.475 | 33.733 | 24.677 | 46.847 | 105.257 | 25.325 | 25.79 | 31.145 | 82.26 | 60 | 33 | 36 | 129 | 29 | 22 | 37 | 88 | 23 | 22 | 32 | 77 | 25 | 28 | 32 | 85 | 44 | 29 | 56 | 129 | 27 | 18 | 32 | 77 | 1088.992 | 365.28 | 292.375 | 431.337 | 1088.992
61 | SMA TORINO SpA | CARIGNANO | TO | E-D | 6.6 | 380 | Orario | 240.229 | 6 | 5 | 10 | 21 | 6 | 5 | 8 | 19 | 7.013 | 4.712 | 8.73 | 20.455 | 5.871 | 5.006 | 9.054 | 19.931 | 6.727 | 5.202 | 8.875 | 20.804 | 6.675 | 4.66 | 8.704 | 20.039 | 6 | 5 | 9 | 20 | 7 | 4 | 8 | 19 | 6 | 5 | 8 | 19 | 6 | 5 | 9 | 20 | 6 | 5 | 9 | 20 | 7 | 4 | 10 | 21 | 240.229 | 76.286 | 57.58 | 106.363 | 240.229
62 | SMA TORINO SpA | VILLAR DORA | TO | E-D | 3.3 | 220 | A fasce | 83.451 | 1 | 2 | 3 | 6 | 2 | 1 | 3 | 6 | 6 | 4 | 7 | 17 | 1.8 | 1.45 | 2.819 | 6.069 | 2.074 | 1.457 | 2.763 | 6.294 | 1.987 | 1.409 | 2.692 | 6.088 | 2 | 1 | 3 | 6 | 2 | 2 | 2 | 6 | 2 | 1 | 3 | 6 | 2 | 2 | 3 | 7 | 2 | 1 | 2 | 5 | 2 | 1 | 3 | 6 | 83.451 | 26.861 | 19.316 | 37.274 | 83.451
63 | SMA TORINO SpA | SAN GILLIO | TO | E-D | 6.6 | 380 | Orario | 7467.36 | 304.898 | 232.349 | 411.786 | 949.033 | 107.214 | 86.923 | 152.085 | 346.222 | 105.084 | 71.55 | 118.039 | 294.673 | 94.325 | 98.012 | 168.924 | 361.261 | 173.502 | 145.248 | 232.996 | 551.746 | 185.678 | 111.781 | 186.533 | 483.992 | 158.349 | 139.03 | 183.142 | 480.521 | 294.463 | 236.166 | 462.182 | 992.811 | 184.447 | 148.887 | 244.25 | 577.584 | 233.153 | 181.158 | 296.759 | 711.07 | 268.837 | 199.126 | 371.853 | 839.816 | 282.661 | 189.043 | 406.927 | 878.631 | 7467.36 | 2392.611 | 1839.273 | 3235.476 | 7467.36
64 | SMA TORINO SpA | SAN CARLO CANAVESE | TO | E-D | 6.6 | 380 | A fasce | 11974.56 | 413 | 294 | 551 | 1258 | 412 | 293 | 440 | 1145 | 474.014 | 320.641 | 475.524 | 1270.179 | 0 | 0 | 0 | 0 | 371.505 | 267.091 | 380.905 | 1019.501 | 355.0472 | 247.4302 | 395.4026 | 997.88 | 307 | 216 | 268 | 791 | 156 | 102 | 251 | 509 | 453 | 312 | 465 | 1230 | 433 | 331 | 503 | 1267 | 433 | 303 | 489 | 1225 | 453 | 283 | 526 | 1262 | 11974.56 | 4260.5662 | 2969.1622 | 4744.8316 | 11974.56
65 | SMA TORINO SpA | ROBASSOMERO | TO | E-D | 6.6 | 380 | A fasce | 706.2031 | 14 | 8 | 25 | 47 | 12 | 14 | 15 | 41 | 17 | 15 | 16 | 48 | 12.67 | 12.951 | 26.021 | 51.642 | 20.468 | 24.108 | 31.931 | 76.507 | 18.955 | 19.715 | 35.384 | 74.054 | 18 | 14 | 24 | 56 | 15 | 9 | 27 | 51 | 13 | 12 | 25 | 50 | 24 | 14 | 24 | 62 | 36 | 23 | 36 | 95 | 18 | 14 | 22 | 54 | 706.2031 | 219.093 | 179.774 | 307.3361 | 706.2031
66 | SMA TORINO SpA | LESSOLO | TO | E-D | 11 | 380 | A fasce | 1454.561 | 23 | 16 | 34 | 73 | 22 | 16 | 26 | 64 | 31 | 21 | 34 | 86 | 41.55 | 47.162 | 50.105 | 138.817 | 50.885 | 42.246 | 60.317 | 153.448 | 134.455 | 79.954 | 136.887 | 351.296 | 42 | 36 | 50 | 128 | 27 | 24 | 41 | 92 | 19 | 14 | 43 | 76 | 28 | 20 | 30 | 78 | 46 | 32 | 55 | 133 | 28 | 17 | 36 | 81 | 1454.561 | 492.89 | 365.362 | 596.309 | 1454.561
67 | SMA TORINO SpA | TORRE CANAVESE | TO | E-D | 60 | 380 | Orario | 64782.086 | 1693.825 | 1265.025 | 2785.275 | 5744.125 | 1698.6 | 1266.5 | 2236.6 | 5201.7 | 1924.4 | 1351.575 | 2375.6 | 5651.575 | 928.35 | 793.85 | 1567.275 | 3289.475 | 1851.075 | 1333.4 | 2526.275 | 5710.75 | 1754.75 | 1290.2 | 2443.85 | 5488.8 | 1828.075 | 1438.025 | 2360.05 | 5626.15 | 1832.475 | 1318.375 | 2488.825 | 5639.675 | 1827.396 | 1315.42 | 2300.895 | 5443.711 | 1737.25 | 1395.925 | 2485.7 | 5618.875 | 1797.775 | 1318.675 | 2497.975 | 5614.425 | 1863.5 | 1223 | 2666.325 | 5752.825 | 64782.086 | 20737.471 | 15309.97 | 28734.645 | 64782.086
68 | SMA TORINO SpA | MEANA DI SUSA | TO | E-D | 3.3 | 220 | A fasce | 56.001 | 1 | 2 | 3 | 6 | 2 | 1 | 2 | 5 | 2 | 1 | 2 | 5 | 0 | 0 | 0 | 0 | 1.038 | 0.806 | 1.378 | 3.222 | 1.503 | 1.05 | 2.226 | 4.779 | 2 | 1 | 3 | 6 | 2 | 2 | 2 | 6 | 2 | 1 | 2 | 5 | 1 | 1 | 2 | 4 | 2 | 1 | 3 | 6 | 2 | 1 | 2 | 5 | 56.001 | 18.541 | 12.856 | 24.604 | 56.001
69 | SMA TORINO SpA | CANTOIRA | TO | E-D | 35 | 380 | A fasce | 25845.925 | 619 | 457 | 990 | 2066 | 718 | 543 | 903 | 2164 | 819 | 595 | 993 | 2407 | 440.775 | 454.05 | 728.425 | 1623.25 | 662.9 | 476.7 | 869.75 | 2009.35 | 690.05 | 459.275 | 802 | 1951.325 | 869 | 682 | 957 | 2508 | 813 | 594 | 938 | 2345 | 627 | 445 | 755 | 1827 | 633 | 525 | 905 | 2063 | 804 | 544 | 1080 | 2428 | 832 | 530 | 1092 | 2454 | 25845.925 | 8527.725 | 6305.025 | 11013.175 | 25845.925
70 | SMA TORINO SpA | POIRINO | TO | E-D | 160 | 380 | Orario | 244960.432 | 6282.1 | 4031.975 | 6346.475 | 16660.55 | 6495.775 | 4262.3 | 5504.4 | 16262.475 | 6114.825 | 4075.75 | 5980.175 | 16170.75 | 5911.025 | 4764.15 | 6749.75 | 17424.925 | 8788.75 | 5682.625 | 9006.825 | 23478.2 | 7149.45 | 4797.825 | 7206.075 | 19153.35 | 8651.8 | 6008.95 | 7764.9 | 22425.65 | 6338.45 | 3859.725 | 5798.025 | 15996.2 | 8036.963 | 5117.763 | 6563.656 | 19718.382 | 8532.65 | 6149.925 | 8801.1 | 23483.675 | 9175.1 | 6340.025 | 10202.35 | 25717.475 | 10245.25 | 6397.225 | 11826.325 | 28468.8 | 244960.432 | 91722.138 | 61488.238 | 91750.056 | 244960.432
71 | SMA TORINO SpA | LORANZE' | TO | E-D | 11 | 380 | A fasce | 13888.776 | 404 | 317 | 437 | 1158 | 404 | 318 | 349 | 1071 | 464.691 | 346.063 | 377.199 | 1187.953 | 383.875 | 338.329 | 407.52 | 1129.724 | 444.487 | 336.396 | 397.818 | 1178.701 | 429.823 | 335.0716 | 392.5034 | 1157.398 | 445 | 368 | 378 | 1191 | 444 | 336 | 398 | 1178 | 445 | 337 | 369 | 1151 | 424 | 357 | 399 | 1180 | 424 | 327 | 388 | 1139 | 445 | 305 | 417 | 1167 | 13888.776 | 5157.876 | 4020.8597 | 4710.0403 | 13888.776
72 | SMA TORINO SpA | CERESOLE REALE | TO | E-D | 3.3 | 220 | A fasce | 381.4159 | 14 | 10 | 22 | 46 | 11 | 9 | 15 | 35 | 13 | 9 | 16 | 38 | 8.562 | 6.968 | 13.638 | 29.168 | 8.108 | 5.845 | 11.091 | 25.044 | 7.725 | 5.67 | 10.809 | 24.204 | 8 | 6 | 11 | 25 | 8 | 6 | 10 | 24 | 8 | 6 | 11 | 25 | 9 | 7 | 12 | 28 | 10 | 8 | 15 | 33 | 16 | 10 | 23 | 49 | 381.4159 | 121.3949 | 89.483 | 170.538 | 381.4159
73 | SMA TORINO SpA | CERESOLE REALE | TO | E-D | 3.3 | 380 | A fasce | 6206.361 | 379 | 260 | 632 | 1271 | 76 | 27 | 61 | 164 | 190 | 113 | 171 | 474 | 117.461 | 118.565 | 202.624 | 438.65 | 84.879 | 44.022 | 92.025 | 220.926 | 151.357 | 105.012 | 208.416 | 464.785 | 19 | 16 | 17 | 52 | 63 | 79 | 81 | 223 | 124 | 88 | 83 | 295 | 154 | 105 | 185 | 444 | 315 | 225 | 407 | 947 | 438 | 238 | 536 | 1212 | 6206.361 | 2111.697 | 1418.599 | 2676.065 | 6206.361
74 | SMA TORINO SpA | CERESOLE REALE | TO | E-D | 3.3 | 220 | A fasce | 304.363 | 8 | 6 | 12 | 26 | 7 | 5 | 9 | 21 | 9 | 6 | 10 | 25 | 10.636 | 8.902 | 17.161 | 36.699 | 8.383 | 5.89 | 14.032 | 28.305 | 7.163 | 5.209 | 9.987 | 22.359 | 7 | 6 | 10 | 23 | 9 | 6 | 11 | 26 | 8 | 5 | 9 | 22 | 7 | 6 | 11 | 24 | 8 | 6 | 11 | 25 | 8 | 5 | 12 | 25 | 304.363 | 97.1819 | 71.001 | 136.18 | 304.363
75 | SMA TORINO SpA | CHIALAMBERTO | TO | E-D | 11 | 380 | A fasce | 371.545 | 5 | 4 | 9 | 18 | 4 | 2 | 4 | 10 | 4 | 3 | 5 | 12 | 3.52 | 5.24 | 6.473 | 15.233 | 6.789 | 5.122 | 11.287 | 23.198 | 7.647 | 4.729 | 8.738 | 21.114 | 12 | 9 | 13 | 34 | 13 | 10 | 12 | 35 | 8 | 6 | 10 | 24 | 34 | 27 | 37 | 98 | 10 | 8 | 27 | 45 | 12 | 8 | 16 | 36 | 371.545 | 119.956 | 92.091 | 159.498 | 371.545
76 | SMA TORINO SpA | RONCO CANAVESE | TO | E-D | 1.7 | 220 | A fasce | 241.038 | 7 | 5 | 12 | 24 | 6 | 5 | 8 | 19 | 8 | 6 | 10 | 24 | 5.486 | 4.484 | 8.572 | 18.542 | 6.016 | 4.364 | 8.293 | 18.673 | 5.65 | 4.2 | 7.973 | 17.823 | 5 | 4 | 8 | 17 | 6 | 5 | 8 | 19 | 6 | 4 | 8 | 18 | 6 | 5 | 8 | 19 | 6 | 4 | 9 | 19 | 9 | 6 | 12 | 27 | 241.038 | 76.152 | 57.048 | 107.838 | 241.038
77 | SMA TORINO SpA | TROFARELLO | TO | E-D | 3.3 | 380 | A fasce | 140.5739 | 3 | 3 | 5 | 11 | 4 | 2 | 5 | 11 | 4 | 4 | 5 | 13 | 7.05 | 4.35 | 7.795 | 19.195 | 3.218 | 2.307 | 4.032 | 9.557 | 2.342 | 1.33 | 4.15 | 7.822 | 4 | 3 | 4 | 11 | 4 | 3 | 5 | 12 | 4 | 2 | 5 | 11 | 3 | 3 | 5 | 11 | 4 | 3 | 5 | 12 | 4 | 2 | 6 | 12 | 140.5739 | 46.61 | 32.987 | 60.977 | 140.5739
78 | SMA TORINO SpA | BARONE CANAVESE | TO | E-D | 6.6 | 380 | A fasce | 4721.884 | 237 | 200 | 380 | 817 | 156 | 83 | 151 | 390 | 172 | 131 | 199 | 502 | 101.336 | 83.884 | 131.746 | 316.966 | 277.973 | 184.953 | 332.177 | 795.103 | 292.043 | 189.288 | 304.484 | 785.815 | 4 | 4 | 6 | 14 | 5 | 3 | 6 | 14 | 4 | 3 | 6 | 13 | 5 | 3 | 5 | 13 | 55 | 57 | 96 | 208 | 271 | 187 | 395 | 853 | 4721.884 | 1580.352 | 1129.125 | 2012.407 | 4721.884
79 | SMA TORINO SpA | MAZZE' | TO | E-D | 6.6 | 380 | A fasce | 993.942 | 19 | 18 | 27 | 64 | 26 | 20 | 22 | 68 | 20 | 21 | 25 | 66 | 16.814 | 36.336 | 26.986 | 80.136 | 31.441 | 25.572 | 35.903 | 92.916 | 23.267 | 21.974 | 18.649 | 63.89 | 42 | 46 | 45 | 133 | 26 | 29 | 20 | 75 | 28 | 23 | 40 | 91 | 27 | 25 | 30 | 82 | 49 | 23 | 40 | 112 | 23 | 17 | 26 | 66 | 993.942 | 331.522 | 305.882 | 356.538 | 993.942
80 | SMA TORINO SpA | CANISCHIO | TO | E-D | 3.3 | 220 | A fasce | 1191.0321 | 51 | 38 | 83 | 172 | 50 | 37 | 66 | 153 | 60 | 42 | 72 | 174 | 49.189 | 40.133 | 77.05 | 166.372 | 55.761 | 39.442 | 74.417 | 169.62 | 53.023 | 38.116 | 71.901 | 163.04 | 5 | 4 | 7 | 16 | 5 | 3 | 7 | 15 | 5 | 4 | 7 | 16 | 5 | 4 | 7 | 16 | 5 | 4 | 7 | 16 | 40 | 23 | 51 | 114 | 1191.0321 | 383.973 | 276.691 | 530.368 | 1191.0321
81 | SMA TORINO SpA | LA CASSA | TO | E-D | 55 | 380 | A fasce | 4403.827 | 137.2 | 111.8 | 179.475 | 428.475 | 150 | 100 | 150 | 400 | 150 | 125 | 175 | 450 | 120.375 | 128.5 | 197 | 445.875 | 4.368 | 4.297 | 5.305 | 13.97 | 5.28 | 2.953 | 6.549 | 14.782 | 25 | 25 | 236 | 286 | 125 | 100 | 150 | 375 | 125 | 75 | 150 | 350 | 125 | 125 | 175 | 425 | 275 | 175 | 300 | 750 | 162 | 107.45 | 195.275 | 464.725 | 4403.827 | 1404.223 | 1080 | 1919.604 | 4403.827
82 | SMA TORINO SpA | RIBORDONE | TO | E-D | 1.7 | 220 | A fasce | 0 | 0 | 0 | 0 | 0 | 0 | 0 | 0 | 0 | 0 | 0 | 0 | 0 | 0 | 0 | 0 | 0 | 0 | 0 | 0 | 0 | 0 | 0 | 0 | 0 | 0 | 0 | 0 | 0 | 0 | 0 | 0 | 0 | 0 | 0 | 0 | 0 | 0 | 0 | 0 | 0 | 0 | 0 | 0 | 0 | 0 | 0 | 0 | 0 | 0 | 0 | 0 | 0 | 0
83 | SMA TORINO SpA | RIBORDONE | TO | E-D | 1.7 | 220 | A fasce | 0 | 0 | 0 | 0 | 0 | 0 | 0 | 0 | 0 | 0 | 0 | 0 | 0 | 0 | 0 | 0 | 0 | 0 | 0 | 0 | 0 | 0 | 0 | 0 | 0 | 0 | 0 | 0 | 0 | 0 | 0 | 0 | 0 | 0 | 0 | 0 | 0 | 0 | 0 | 0 | 0 | 0 | 0 | 0 | 0 | 0 | 0 | 0 | 0 | 0 | 0 | 0 | 0 | 0
84 | SMA TORINO SpA | RIBORDONE | TO | E-D | 1.7 | 220 | A fasce | 1036.5729 | 30 | 22 | 50 | 102 | 30 | 23 | 39 | 92 | 25.5111 | 19.225 | 37.0759 | 81.812 | 35.676 | 30.405 | 58.585 | 124.666 | 45.435 | 32.845 | 62.174 | 140.454 | 43.752 | 32.073 | 60.816 | 136.641 | 10 | 8 | 14 | 32 | 10 | 7 | 13 | 30 | 9 | 7 | 13 | 29 | 20 | 17 | 30 | 67 | 32 | 23 | 43 | 98 | 33 | 22 | 48 | 103 | 1036.5729 | 324.3741 | 243.548 | 468.6509 | 1036.5729
85 | SMA TORINO SpA | VAL DELLA TORRE | TO | E-D | 50 | 380 | A fasce | 40520.596 | 1418.075 | 1081.075 | 1962.875 | 4462.025 | 1450 | 1075 | 1450 | 3975 | 1400 | 1000 | 1525 | 3925 | 1494.275 | 1336.2 | 2351.1 | 5181.575 | 72.004 | 42.382 | 114.922 | 229.308 | 54.871 | 29.253 | 77.289 | 161.413 | 650 | 591 | 741 | 1982 | 1129 | 807 | 1361 | 3297 | 1061 | 811 | 1272 | 3144 | 1197 | 973 | 1493 | 3663 | 1464.925 | 1071.7417 | 2029.3333 | 4566 | 2063.075 | 1327.05 | 2544.15 | 5934.275 | 40520.596 | 13454.225 | 10144.7017 | 16921.6693 | 40520.596
86 | SMA TORINO SpA | ALMESE | TO | E-D | 16.5 | 380 | Orario | 18201.866 | 420.568 | 323.427 | 584.367 | 1328.362 | 469.248 | 354.106 | 636.872 | 1460.226 | 558.208 | 388.041 | 690.994 | 1637.243 | 450.02 | 378.453 | 743.963 | 1572.436 | 531.189 | 374.936 | 724.279 | 1630.404 | 505.282 | 362.984 | 705.073 | 1573.339 | 519.737 | 401.745 | 674.669 | 1596.151 | 519.779 | 370.191 | 710.245 | 1600.215 | 522.572 | 369.851 | 661.74 | 1554.163 | 423.232 | 360.278 | 644.703 | 1428.213 | 382.437 | 273.978 | 545.007 | 1201.422 | 525.711 | 337.829 | 756.152 | 1619.692 | 18201.866 | 5827.983 | 4295.819 | 8078.064 | 18201.866
87 | SMA TORINO SpA | CIRIE' | TO | E-D | 6.6 | 380 | A fasce | 1240.328 | 27 | 15 | 27 | 69 | 29 | 18 | 23 | 70 | 39 | 20 | 25 | 84 | 32.343 | 24.479 | 24.728 | 81.55 | 47.039 | 37.691 | 39.857 | 124.587 | 70.391 | 33.89 | 57.91 | 162.191 | 50 | 32 | 41 | 123 | 50 | 34 | 60 | 144 | 42 | 28 | 52 | 122 | 29 | 20 | 27 | 76 | 42 | 19 | 38 | 99 | 33 | 19 | 33 | 85 | 1240.328 | 490.773 | 301.06 | 448.495 | 1240.328
88 | SMA TORINO SpA | SAN GIORIO DI SUSA | TO | E-D | 3.3 | 380 | A fasce | 350.7531 | 1 | 1 | 2 | 4 | 1 | 1 | 2 | 4 | 2 | 1 | 1 | 4 | 1.16 | 0.957 | 1.847 | 3.964 | 1.344 | 0.957 | 1.804 | 4.105 | 57.131 | 140.285 | 108.268 | 305.684 | 1 | 1 | 2 | 4 | 2 | 1 | 2 | 5 | 1 | 1 | 2 | 4 | 1 | 1 | 0.99999 | 3 | 1 | 1 | 2 | 4 | 2 | 1 | 2 | 5 | 350.7531 | 71.635 | 151.199 | 127.919 | 350.7531
89 | SMA TORINO SpA | RIBORDONE | TO | E-D | 1.7 | 220 | A fasce | 925.635 | 31 | 23 | 51 | 105 | 31 | 23 | 40 | 94 | 35 | 25 | 44 | 104 | 28.396 | 23.546 | 45.663 | 97.605 | 32.252 | 23.287 | 43.993 | 99.532 | 30.924 | 22.636 | 42.938 | 96.498 | 7 | 5 | 8 | 20 | 6 | 5 | 9 | 20 | 6 | 4 | 8 | 18 | 19 | 16 | 28 | 63 | 33 | 24 | 46 | 103 | 34 | 23 | 48 | 105 | 925.635 | 293.572 | 217.469 | 414.594 | 925.635
90 | SMA TORINO SpA | MEANA DI SUSA | TO | E-D | 16.5 | 380 | A fasce | 3399.199 | 54 | 40 | 79 | 173 | 33 | 23 | 33 | 89 | 47 | 33 | 49 | 129 | 41.4246 | 49.0722 | 56.5147 | 147.0114 | 49.6534 | 43.7018 | 59.7803 | 153.1356 | 41.456 | 17.82 | 47.776 | 107.052 | 249 | 196 | 300 | 745 | 203 | 149 | 264 | 616 | 130 | 90 | 162 | 382 | 112 | 109 | 141 | 362 | 107 | 61 | 103 | 271 | 78 | 49 | 98 | 225 | 3399.199 | 1145.534 | 860.594 | 1393.071 | 3399.199
91 | SMA TORINO SpA | RONCO CANAVESE | TO | E-D | 1.7 | 220 | A fasce | 2991.155 | 73 | 55 | 119 | 247 | 73 | 54 | 96 | 223 | 86 | 61 | 105 | 252 | 70.502 | 59.018 | 112.911 | 242.431 | 80.013 | 57.39 | 108.553 | 245.956 | 74.459 | 55.611 | 105.698 | 235.768 | 89 | 70 | 115 | 274 | 89 | 64 | 120 | 273 | 89 | 64 | 112 | 265 | 77 | 63 | 111 | 251 | 76 | 55 | 106 | 237 | 80 | 52 | 113 | 245 | 2991.155 | 956.9741 | 710.019 | 1324.162 | 2991.155
92 | SMA TORINO SpA | SAN GIORIO DI SUSA | TO | E-D | 16.5 | 380 | A fasce | 67082.807 | 1384 | 1065 | 2241 | 4690 | 2170 | 1618 | 2841 | 6629 | 2537 | 1794 | 3117 | 7448 | 1696.059 | 1523.616 | 2207.222 | 5426.897 | 2167.267 | 1552.484 | 2352.167 | 6071.918 | 2033.364 | 1583.429 | 2386.199 | 6002.992 | 1463 | 1221 | 1977 | 4661 | 1859 | 1476 | 2417 | 5752 | 1923 | 1393 | 2392 | 5708 | 1531 | 1511 | 2417 | 5459 | 1752 | 1355 | 2478 | 5585 | 1224 | 769 | 1656 | 3649 | 67082.807 | 21739.69 | 16861.529 | 28481.588 | 67082.807
93 | SMA TORINO SpA | VILLAR FOCCHIARDO | TO | E-D | 3.3 | 220 | A fasce | 170.47 | 4 | 3 | 7 | 14 | 5 | 4 | 6 | 15 | 5 | 3 | 7 | 15 | 4.8627 | 4.3483 | 7.0002 | 16.2112 | 5.4173 | 4.0317 | 6.8308 | 16.2798 | 4.182 | 2.395 | 6.402 | 12.979 | 5 | 3 | 5 | 13 | 5 | 3 | 6 | 14 | 4 | 2 | 4 | 10 | 4 | 4 | 7 | 15 | 5 | 3 | 6 | 14 | 5 | 3 | 7 | 15 | 170.47 | 56.462 | 38.775 | 75.233 | 170.47
94 | SMA TORINO SpA | ROCCA CANAVESE | TO | E-D | 1.7 | 220 | A fasce | 59.598 | 1 | 1 | 2 | 4 | 1 | 1 | 2 | 4 | 2 | 1 | 2 | 5 | 5.102 | 4.957 | 8.866 | 18.925 | 3.367 | 1.64 | 4.876 | 9.883 | 1.2 | 0.886 | 1.704 | 3.79 | 1 | 0 | 0 | 1 | 0 | 0 | 0 | 0 | 1 | 1 | 1 | 3 | 0 | 0 | 0.99999 | 0.99999 | 1 | 1 | 2 | 4 | 2 | 1 | 2 | 5 | 59.598 | 18.669 | 13.483 | 27.446 | 59.598
95 | SMA TORINO SpA | PINO TORINESE | TO | E-D | 25 | 380 | A fasce | 858.373 | 25 | 21 | 26 | 72 | 20 | 13 | 17 | 50 | 21 | 18 | 17 | 56 | 23.1943 | 21.8817 | 24.0265 | 69.1025 | 28.7797 | 17.5053 | 49.9445 | 96.2295 | 26.318 | 28.063 | 22.66 | 77.041 | 36 | 20 | 18 | 74 | 23 | 14 | 23 | 60 | 26 | 26 | 32 | 84 | 16 | 12 | 18 | 46 | 60 | 15 | 15 | 90 | 30 | 22 | 32 | 84 | 858.373 | 335.292 | 228.45 | 294.631 | 858.373
96 | SMA TORINO SpA | CASELETTE | TO | E-D | 16.5 | 380 | A fasce | 466.7981 | 0 | 0 | 27 | 27 | 0 | 0 | 23.7632 | 23.7632 | 15 | 12 | 16 | 43 | 12.536 | 12.757 | 16.926 | 42.219 | 15.141 | 13.422 | 14.775 | 43.338 | 11.884 | 7.732 | 14.862 | 34.478 | 0 | 0 | 43 | 43 | 0 | 0 | 45 | 45 | 0 | 0 | 41 | 41 | 0 | 0 | 43 | 43 | 0 | 0 | 44 | 44 | 0 | 0 | 37 | 37 | 466.7981 | 54.561 | 45.911 | 366.3261 | 466.7981
97 | SMA TORINO SpA | SAN FRANCESCO AL CAMPO | TO | E-D | 6.6 | 380 | A fasce | 2073.273 | 83 | 61 | 128 | 272 | 67 | 44 | 74 | 185 | 20 | 16 | 21 | 57 | 21.443 | 19.785 | 29.633 | 70.861 | 65.79 | 51.064 | 82.065 | 198.919 | 59.135 | 41.566 | 74.792 | 175.493 | 69 | 57 | 78 | 204 | 72 | 55 | 88 | 215 | 36 | 24 | 41 | 101 | 47 | 39 | 62 | 148 | 61 | 38 | 65 | 164 | 94 | 59 | 129 | 282 | 2073.273 | 695.368 | 505.415 | 872.49 | 2073.273
98 | SMA TORINO SpA | PARELLA | TO | E-D | 1.7 | 220 | A fasce | 14.627 | 0 | 0 | 1 | 1 | 1 | 1 | 0 | 2 | 0 | 0 | 1 | 1 | 0.35401 | 0.282 | 0.556 | 1.192 | 0.414 | 0.287 | 0.551 | 1.252 | 0.38499 | 0.28 | 0.518 | 1.183 | 0 | 1 | 0 | 1 | 0 | 0 | 0.99999 | 0.99999 | 1 | 0 | 0 | 1 | 0 | 1 | 0.99999 | 2 | 1 | 0 | 1 | 2 | 0 | 0 | 0 | 0 | 14.627 | 4.153 | 3.849 | 6.625 | 14.627
99 | SMA TORINO SpA | DRUENTO | TO | E-D | 70 | 380 | Orario | 93687.969 | 2965.85 | 2214.125 | 2814.249 | 7994.224 | 2952.2 | 2189.525 | 2048.35 | 7190.075 | 3359.775 | 2387.3 | 2132.153 | 7879.228 | 2782.55 | 2348.55 | 2538.913 | 7670.013 | 3109.3 | 2315.273 | 2408.869 | 7833.442 | 3067.575 | 2269.424 | 2429.124 | 7766.123 | 3250.325 | 2573.95 | 2215.499 | 8039.774 | 3230.475 | 2333.649 | 2402.5 | 7966.624 | 3243.625 | 2371.349 | 2173.722 | 7788.696 | 3088 | 2473.975 | 2366.487 | 7928.462 | 3086.875 | 2272.325 | 2320.609 | 7679.809 | 3243.075 | 2115.775 | 2592.649 | 7951.499 | 93687.969 | 37379.625 | 27865.22 | 28443.124 | 93687.969
100 | SMA TORINO SpA | FOGLIZZO | TO | E-D | 5 | 380 | A fasce | 8030.465 | 208 | 161 | 306 | 675 | 208 | 163 | 239 | 610 | 244 | 182 | 258 | 684 | 198.838 | 183.674 | 287.477 | 669.989 | 233.068 | 188.024 | 261.487 | 682.579 | 167.059 | 107.906 | 272.932 | 547.897 | 257 | 217 | 248 | 722 | 236 | 179 | 242 | 657 | 274 | 216 | 258 | 748 | 245 | 215 | 270 | 730 | 212 | 165 | 265 | 642 | 226 | 152 | 284 | 662 | 8030.465 | 2708.965 | 2129.604 | 3191.896 | 8030.465
101 | SMA TORINO SpA | TRANA | TO | E-D | 44 | 380 | Orario | 6850.352 | 159.73 | 116.251 | 236.519 | 512.5 | 125 | 100 | 150 | 375 | 152.603 | 105.449 | 159.919 | 417.971 | 153.131 | 165.502 | 245.171 | 563.804 | 260.155 | 195.175 | 326.045 | 781.375 | 270.107 | 136.826 | 229.872 | 636.805 | 150 | 125 | 175 | 450 | 125 | 100 | 150 | 375 | 125 | 75 | 175 | 375 | 150 | 150 | 175 | 475 | 450 | 250 | 475 | 1175 | 240.153 | 161.225 | 311.519 | 712.897 | 6850.352 | 2360.879 | 1680.428 | 2809.045 | 6850.352
102 | SMA TORINO SpA | ALA DI STURA | TO | E-D | 1.7 | 220 | A fasce | 14.887 | 1 | 1 | 1 | 3 | 0 | 0 | 0 | 0 | 0.99999 | 1 | 1 | 3 | 0.271 | 0.41199 | 0.90001 | 1.583 | 0.249 | 0.19101 | 0.60598 | 1.046 | 0.025998 | 0.047011 | 0.185 | 0.25801 | 0 | 0 | 0 | 0 | 0 | 0 | 0 | 0 | 0 | 0 | 1 | 1 | 0 | 0 | 0.99999 | 0.99999 | 1 | 1 | 1 | 3 | 0 | 0 | 1 | 1 | 14.887 | 3.546 | 3.65 | 7.691 | 14.887
103 | SMA TORINO SpA | ROBASSOMERO | TO | E-D | 16.5 | 380 | A fasce | 16476.6024 | 486 | 349 | 539 | 1374 | 158 | 136 | 137 | 431 | 46 | 39 | 40 | 125 | 204.5217 | 238.4232 | 296.5905 | 739.5354 | 297.303 | 310.353 | 401.689 | 1009.345 | 386.283 | 277.373 | 379.066 | 1042.722 | 789 | 562 | 909 | 2260 | 790 | 561 | 908 | 2259 | 731 | 553 | 913 | 2197 | 731 | 594 | 920 | 2245 | 741 | 539 | 913 | 2193 | 233 | 127 | 241 | 601 | 16476.6024 | 5593.1077 | 4286.1492 | 6597.3455 | 16476.6024
104 | SMA TORINO SpA | CASTAGNETO PO | TO | E-D | 6.6 | 380 | Orario | 0 | 0 | 0 | 0 | 0 | 0 | 0 | 0 | 0 | 0 | 0 | 0 | 0 | 0 | 0 | 0 | 0 | 0 | 0 | 0 | 0 | 0 | 0 | 0 | 0 | 0 | 0 | 0 | 0 | 0 | 0 | 0 | 0 | 0 | 0 | 0 | 0 | 0 | 0 | 0 | 0 | 0 | 0 | 0 | 0 | 0 | 0 | 0 | 0 | 0 | 0 | 0 | 0 | 0
105 | SMA TORINO SpA | CASTAGNETO PO | TO | E-D | 3.3 | 220 | Orario | 3077.887 | 321.235 | 239.909 | 529.933 | 1091.077 | 100.003 | 71.057 | 132.547 | 303.607 | 6.302 | 4.525 | 7.965 | 18.792 | 5.223 | 4.374 | 8.545 | 18.142 | 5.985 | 4.33 | 8.296 | 18.611 | 5.636 | 4.131 | 7.944 | 17.711 | 6.578 | 4.698 | 7.869 | 19.145 | 5.851 | 4.228 | 8.134 | 18.213 | 5.948 | 4.314 | 7.609 | 17.871 | 5.687 | 4.638 | 8.338 | 18.663 | 145.482 | 106.51 | 192.339 | 444.331 | 354.334 | 230.918 | 506.472 | 1091.724 | 3077.887 | 968.264 | 683.632 | 1425.991 | 3077.887
106 | SMA TORINO SpA | VEROLENGO | TO | E-D | 16.5 | 380 | Orario | 339.808 | 7.122 | 5.305 | 11.856 | 24.283 | 7.2 | 5.316 | 9.587 | 22.103 | 8.371 | 5.865 | 11.262 | 25.498 | 7.017 | 6.453 | 12.859 | 26.329 | 7.918 | 4.264 | 9.199 | 21.381 | 8.265 | 4.937 | 9.773 | 22.975 | 23.5 | 17.2253 | 16.0875 | 56.8128 | 23.5 | 15.7747 | 16.9125 | 56.1872 | 8 | 5 | 21 | 34 | 8 | 8 | 12 | 28 | 4 | 2 | 8 | 14 | 3.113 | 1.432 | 3.694 | 8.239 | 339.808 | 116.006 | 81.572 | 142.23 | 339.808
107 | SMA TORINO SpA | SANT'ANTONINO DI SUSA | TO | E-D | 3.3 | 220 | A fasce | 1327.346 | 42 | 31 | 67 | 140 | 39 | 29 | 53 | 121 | 45 | 32 | 55 | 132 | 30.779 | 24.398 | 51.891 | 107.068 | 29.535 | 20.9881 | 40.755 | 91.278 | 155.304 | 116.557 | 227.386 | 499.247 | 4 | 3 | 5 | 12 | 5 | 4 | 7 | 16 | 4 | 3 | 5 | 12 | 5 | 3 | 6 | 14 | 16 | 11 | 19 | 46 | 44 | 29 | 64 | 137 | 1327.593 | 419.618 | 306.9431 | 601.0319 | 1327.593
108 | SMA TORINO SpA | BUSSOLENO | TO | E-D | 3.3 | 220 | A fasce | 148.266 | 0 | 1 | 3 | 4 | 2 | 2 | 2 | 6 | 28 | 20 | 35 | 83 | 1.727 | 1.519 | 2.427 | 5.673 | 2.583 | 1.898 | 3.304 | 7.785 | 2.032 | 1.159 | 3.617 | 6.808 | 2 | 1 | 2 | 5 | 2 | 2 | 3 | 7 | 2 | 1 | 2 | 5 | 2 | 2 | 3 | 7 | 2 | 1 | 2 | 5 | 2 | 1 | 3 | 6 | 148.266 | 48.342 | 35.576 | 64.348 | 148.266
109 | SMA TORINO SpA | VISCHE | TO | E-D | 6.6 | 380 | A fasce | 721.724 | 14 | 9 | 19 | 42 | 12 | 13 | 16 | 41 | 18 | 12 | 20 | 50 | 10.535 | 11.54 | 19.651 | 41.726 | 15.87 | 12.98 | 24.629 | 53.479 | 20.081 | 12.481 | 15.957 | 48.519 | 23 | 23 | 28 | 74 | 16 | 19 | 23 | 58 | 25 | 41 | 53 | 119 | 20 | 18 | 32 | 70 | 19 | 11 | 40 | 70 | 18 | 13 | 23 | 54 | 721.724 | 211.486 | 196.001 | 314.237 | 721.724
110 | SMA TORINO SpA | LA CASSA | TO | E-D | 41 | 380 | A fasce | 29976.7999 | 637 | 505 | 866 | 2008 | 618 | 557 | 648 | 1823 | 649 | 512 | 672 | 1833 | 609.4 | 672.325 | 945.45 | 2227.175 | 466.1 | 474.4 | 556.45 | 1496.95 | 815.55 | 578.25 | 768.875 | 2162.675 | 1135 | 982 | 1260 | 3377 | 973 | 703 | 1153 | 2829 | 705 | 600 | 905 | 2210 | 989 | 810 | 1151 | 2950 | 1769 | 1054 | 2044 | 4867 | 794 | 519 | 880 | 2193 | 29976.7999 | 10160.05 | 7966.975 | 11849.7749 | 29976.7999
111 | SMA TORINO SpA | CIRIE' | TO | E-D | 11 | 380 | A fasce | 1030.802 | 33 | 16 | 21 | 70 | 88 | 40 | 55 | 183 | 37 | 14 | 20 | 71 | 22.18 | 14.628 | 20.737 | 57.545 | 34.202 | 25.277 | 25.595 | 85.074 | 63.524 | 28.034 | 44.625 | 136.183 | 49 | 18 | 34 | 101 | 25 | 14 | 25 | 64 | 21 | 11 | 28 | 60 | 26 | 21 | 24 | 71 | 34 | 13 | 26 | 73 | 27 | 11 | 21 | 59 | 1030.802 | 459.906 | 225.939 | 344.957 | 1030.802
112 | SMA TORINO SpA | VILLASTELLONE | TO | E-D | 11 | 380 | A fasce | 429.068 | 10 | 8 | 17 | 35 | 10 | 9 | 13 | 32 | 12 | 10 | 14 | 36 | 8.563 | 9.462 | 16.295 | 34.32 | 11.726 | 11.199 | 16.251 | 39.176 | 7.829 | 6.145 | 16.598 | 30.572 | 13 | 12 | 16 | 41 | 10 | 9 | 15 | 34 | 11 | 9 | 14 | 34 | 11 | 11 | 17 | 39 | 11 | 10 | 16 | 37 | 12 | 9 | 16 | 37 | 429.068 | 128.118 | 113.806 | 187.144 | 429.068
113 | SMA TORINO SpA | PAVAROLO | TO | E-D | 3.3 | 220 | A fasce | 551.2739 | 13 | 10 | 21 | 44 | 14 | 9 | 17 | 40 | 12 | 10 | 17 | 39 | 11.044 | 10.66 | 18.558 | 40.262 | 26.122 | 18.814 | 33.985 | 78.921 | 19.309 | 10.313 | 31.469 | 61.091 | 14 | 10 | 18 | 42 | 13 | 10 | 18 | 41 | 14 | 10 | 17 | 41 | 13 | 11 | 18 | 42 | 14 | 9 | 18 | 41 | 13 | 9 | 19 | 41 | 551.2739 | 176.475 | 127.787 | 247.0119 | 551.2739
114 | SMA TORINO SpA | BRANDIZZO | TO | E-D | 6.6 | 380 | Orario | 4419.315 | 104.298 | 94.99 | 83.327 | 282.615 | 128.838 | 109.145 | 79.676 | 317.659 | 141.284 | 118.503 | 89.021 | 348.808 | 127.799 | 132.954 | 125.621 | 386.374 | 229.961 | 190.284 | 215.636 | 635.881 | 141.493 | 113.764 | 108.815 | 364.072 | 143.521 | 121.843 | 87.456 | 352.82 | 106.174 | 85.665 | 83.519 | 275.358 | 123.1 | 106.039 | 100.571 | 329.71 | 136.457 | 132.908 | 107.881 | 377.246 | 159.376 | 116.164 | 132.04 | 407.58 | 132.131 | 93.202 | 115.859 | 341.192 | 4419.315 | 1674.432 | 1415.461 | 1329.422 | 4419.315
115 | SMA TORINO SpA | VINOVO | TO | E-D | 11 | 380 | A fasce | 624.537 | 16 | 14 | 21 | 51 | 17 | 15 | 15 | 47 | 19 | 16 | 17 | 52 | 15.615 | 16.565 | 18.615 | 50.795 | 18.339 | 15.688 | 19.785 | 53.812 | 18.666 | 15.396 | 19.868 | 53.93 | 20 | 15 | 19 | 54 | 19 | 13 | 19 | 51 | 20 | 16 | 18 | 54 | 17 | 17 | 18 | 52 | 20 | 15 | 20 | 55 | 18 | 12 | 20 | 50 | 624.537 | 218.62 | 180.649 | 225.268 | 624.537
116 | SMA TORINO SpA | AVIGLIANA | TO | E-D | 6.6 | 380 | Orario | 1780.295 | 68.563 | 55.195 | 93.181 | 216.939 | 57.167 | 44.194 | 57.687 | 159.048 | 60.488 | 46.072 | 56.122 | 162.682 | 38.341 | 48.847 | 48.624 | 135.812 | 36.669 | 32.605 | 33.223 | 102.497 | 54.224 | 25.343 | 30.958 | 110.525 | 43 | 36 | 32 | 111 | 31.886 | 24.181 | 29.471 | 85.538 | 31.586 | 25.804 | 30.074 | 87.464 | 41.848 | 42.107 | 40.167 | 124.122 | 99.67 | 57.699 | 97.42 | 254.789 | 81.708 | 55.581 | 92.59 | 229.879 | 1780.295 | 645.15 | 493.628 | 641.517 | 1780.295
117 | SMA TORINO SpA | ALPIGNANO | TO | E-D | 11 | 380 | A fasce | 2599.416 | 21 | 16 | 35 | 72 | 70 | 55 | 60 | 185 | 80 | 59 | 65 | 204 | 84.602 | 61.712 | 65.918 | 212.232 | 95.095 | 75.598 | 89.404 | 260.097 | 110.757 | 62.211 | 83.119 | 256.087 | 110 | 94 | 108 | 312 | 83 | 61 | 87 | 231 | 70 | 53 | 71 | 194 | 57 | 50 | 62 | 169 | 103 | 69 | 120 | 292 | 82 | 51 | 79 | 212 | 2599.416 | 966.454 | 707.521 | 925.441 | 2599.416
118 | SMA TORINO SpA | VAL DELLA TORRE | TO | E-D | 3.3 | 220 | Orario | 335.818 | 8.07 | 5.95 | 13.16 | 27.18 | 8.107 | 5.972 | 10.568 | 24.647 | 13.006 | 7.872 | 12.467 | 33.345 | 9.719 | 6.342 | 12.682 | 28.743 | 8.895 | 6.299 | 12.01 | 27.204 | 8.482 | 6.124 | 11.703 | 26.309 | 8.942 | 6.91 | 11.478 | 27.33 | 9.78 | 6.272 | 12.626 | 28.678 | 12.38 | 7 | 11.801 | 31.181 | 8.542 | 6.745 | 12.098 | 27.385 | 8.562 | 6.197 | 11.74 | 26.499 | 8.917 | 5.77 | 12.63 | 27.317 | 335.818 | 113.402 | 77.453 | 144.963 | 335.818
119 | SMA TORINO SpA | TRAVERSELLA | TO | E-D | 1.7 | 220 | A fasce | 27.8591 | 0 | 1 | 1 | 2 | 1 | 1 | 1 | 3 | 0.99999 | 0 | 1 | 2 | 0.66601 | 0.592 | 1.177 | 2.435 | 0.737 | 0.538 | 1.096 | 2.371 | 0.60501 | 0.466 | 0.982 | 2.053 | 1 | 1 | 0 | 2 | 0 | 0 | 0.99999 | 0.99999 | 1 | 1 | 1 | 3 | 1 | 0 | 2 | 3 | 1 | 1 | 1 | 3 | 1 | 0 | 1 | 2 | 27.8591 | 9.008 | 6.596 | 12.255 | 27.8591
120 | SMA TORINO SpA | SAN DIDERO | TO | E-D | 11 | 380 | A fasce | 1376.855 | 41 | 32 | 41 | 114 | 36 | 30 | 33 | 99 | 42 | 37 | 32 | 111 | 32.032 | 37.607 | 38.588 | 108.227 | 40.135 | 41.789 | 33.011 | 114.935 | 30.585 | 21.007 | 36.101 | 87.693 | 43 | 37 | 42 | 122 | 48 | 38 | 45 | 131 | 46 | 39 | 35 | 120 | 45 | 44 | 45 | 134 | 46 | 34 | 43 | 123 | 43 | 31 | 38 | 112 | 1376.855 | 492.752 | 422.403 | 461.7 | 1376.855
121 | SMA TORINO SpA | MEZZENILE | TO | E-D | 1.7 | 220 | A fasce | 171.2909 | 5 | 3 | 7 | 15 | 4 | 3 | 6 | 13 | 5 | 3 | 6 | 14 | 4.257 | 3.343 | 6.44 | 14.04 | 4.863 | 3.303 | 6.226 | 14.392 | 4.572 | 3.202 | 6.085 | 13.859 | 4 | 4 | 5 | 13 | 10 | 3 | 6 | 19 | 5 | 3 | 6 | 14 | 4 | 4 | 6 | 14 | 5 | 3 | 6 | 14 | 4 | 3 | 6 | 13 | 171.2909 | 59.692 | 38.848 | 72.751 | 171.2909
122 | SMA TORINO SpA | MEZZENILE | TO | E-D | 1.7 | 220 | A fasce | 99.557 | 2 | 2 | 5 | 9 | 3 | 1 | 3 | 7 | 3 | 3 | 3 | 9 | 2.333 | 1.991 | 3.861 | 8.185 | 2.677 | 1.947 | 3.744 | 8.368 | 2.521 | 1.88 | 3.603 | 8.004 | 3 | 2 | 4 | 9 | 2 | 2 | 3 | 7 | 3 | 2 | 4 | 9 | 3 | 2 | 4 | 9 | 2 | 2 | 3 | 7 | 3 | 2 | 4 | 9 | 99.557 | 31.531 | 23.818 | 44.208 | 99.557
123 | SMA TORINO SpA | VILLARBASSE | TO | E-D | 11 | 380 | Orario | 45320.012 | 1561.512 | 1148.459 | 2586.706 | 5296.677 | 1379.221 | 1045.708 | 1870.39 | 4295.319 | 1660.691 | 1182.426 | 2047.209 | 4890.326 | 1244.978 | 1034.324 | 1929.908 | 4209.21 | 1158.415 | 905.168 | 1473.378 | 3536.961 | 1164.696 | 817.689 | 1341.246 | 3323.631 | 1075.027 | 721.388 | 681.8 | 2478.215 | 871.825 | 884 | 770.259 | 2526.084 | 872.434 | 892.673 | 699.448 | 2464.555 | 846.66 | 956.736 | 821.072 | 2624.468 | 1403.48 | 1144.076 | 1760.136 | 4307.692 | 1720.395 | 1146.755 | 2499.724 | 5366.874 | 45320.012 | 14959.334 | 11879.402 | 18481.276 | 45320.012
124 | SMA TORINO SpA | POIRINO | TO | E-D | 30 | 380 | A fasce | 2028.142 | 62 | 31 | 64 | 157 | 51 | 30 | 43 | 124 | 58 | 29 | 46 | 133 | 66.622 | 38.499 | 58.644 | 163.765 | 87.265 | 42.613 | 83.887 | 213.765 | 64.678 | 36.221 | 42.713 | 143.612 | 139 | 68 | 88 | 295 | 54 | 28 | 54 | 136 | 56 | 22 | 35 | 113 | 49 | 29 | 37 | 115 | 100 | 48 | 87 | 235 | 83 | 41 | 75 | 199 | 2028.142 | 870.565 | 443.333 | 714.244 | 2028.142
125 | SMA TORINO SpA | LEMIE | TO | E-D | 1.7 | 220 | A fasce | 19.632 | 1 | 0 | 1 | 2 | 1 | 1 | 1 | 3 | 0 | 0 | 0 | 0 | 0.53899 | 0.44901 | 0.872 | 1.86 | 0.62099 | 0.451 | 0.84501 | 1.917 | 0.59 | 0.44599 | 0.819 | 1.855 | 0 | 0 | 1 | 1 | 1 | 1 | 0.99999 | 3 | 0 | 0 | 1 | 1 | 1 | 1 | 0 | 2 | 0 | 0 | 0 | 0 | 0 | 1 | 1 | 2 | 19.632 | 5.75 | 5.346 | 8.536 | 19.632
126 | SMA TORINO SpA | VILLASTELLONE | TO | E-D | 45 | 380 | A fasce | 30633.2551 | 15 | 13 | 29 | 57 | 1025 | 1000 | 1275 | 3300 | 1175 | 1025 | 1425 | 3625 | 842.475 | 952.6 | 1340.175 | 3135.25 | 37.322 | 26.958 | 70.447 | 134.727 | 32.374 | 24.842 | 51.062 | 108.278 | 1221 | 1161 | 1436 | 3818 | 913 | 865 | 1205 | 2983 | 968 | 963 | 1260 | 3191 | 945 | 955 | 1181 | 3081 | 1425 | 1150 | 1975 | 4550 | 775 | 600 | 1275 | 2650 | 30633.2551 | 9374.171 | 8736.4 | 12522.684 | 30633.2551
127 | SMA TORINO SpA | VEROLENGO | TO | E-D | 53 | 380 | Orario | 191042.281 | 5960.3 | 4432.2 | 9743.475 | 20135.975 | 5911.55 | 4340.775 | 6617.87 | 16870.195 | 6764.375 | 4766.55 | 7888.499 | 19419.424 | 5568.025 | 4575.825 | 8290.521 | 18434.371 | 6325.9 | 4565.125 | 7468.918 | 18359.943 | 6107.05 | 4455.825 | 7169.923 | 17732.798 | 259 | 203 | 276 | 738 | 266 | 192 | 337 | 795 | 6673.475 | 4806.7 | 7892.05 | 19372.225 | 6348.325 | 5079.925 | 8147.55 | 19575.8 | 6330.125 | 4632.375 | 8452.175 | 19414.675 | 6603.025 | 4292.6 | 9298.25 | 20193.875 | 191042.281 | 63117.15 | 46342.9 | 81582.231 | 191042.281
128 | SMA TORINO SpA | MONTANARO | TO | E-D | 80 | 380 | Orario | 159420.079 | 3874.716 | 2944.241 | 5866.464 | 12685.421 | 3977.775 | 2979.65 | 4621.75 | 11579.175 | 5196.35 | 3663.4 | 5610 | 14469.75 | 4103.717 | 3505.342 | 6038.989 | 13648.048 | 4535.043 | 3197.615 | 5676.61 | 13409.268 | 4297.666 | 3083.091 | 5594.826 | 12975.583 | 4823.175 | 4188.475 | 5118.3 | 14129.95 | 4978.75 | 3835.75 | 5582.025 | 14396.525 | 4351.95 | 3230.9 | 4734.9 | 12317.75 | 4483.6 | 3898.925 | 5277.875 | 13660.4 | 4550.8 | 3230.873 | 5639.721 | 13421.394 | 4499.898 | 2761.523 | 5465.394 | 12726.815 | 159420.079 | 53673.44 | 40519.785 | 65226.854 | 159420.079
129 | SMA TORINO SpA | CANDIA CANAVESE | TO | E-D | 11 | 380 | A fasce | 393.94 | 8 | 6 | 12 | 26 | 7 | 6 | 10 | 23 | 10 | 6 | 11 | 27 | 7.249 | 5.922 | 11.368 | 24.539 | 28.186 | 22.396 | 40.306 | 90.888 | 7.95 | 5.757 | 10.806 | 24.513 | 8.5 | 5.7418 | 10.2375 | 24.4793 | 8.5 | 5.2582 | 10.7625 | 24.5207 | 7 | 5 | 9 | 21 | 7 | 6 | 10 | 23 | 16 | 12 | 22 | 50 | 12 | 6 | 17 | 35 | 393.94 | 127.385 | 92.075 | 174.48 | 393.94
130 | SMA TORINO SpA | CANDIA CANAVESE | TO | E-D | 3.3 | 380 | A fasce | 1604 | 3 | 1 | 1 | 5 | 79 | 59 | 103 | 241 | 54 | 35 | 66 | 155 | 3 | 1 | 1 | 5 | 79 | 59 | 103 | 241 | 54 | 35 | 66 | 155 | 3 | 1 | 1 | 5 | 79 | 59 | 103 | 241 | 54 | 35 | 66 | 155 | 3 | 1 | 1 | 5 | 79 | 59 | 103 | 241 | 54 | 35 | 66 | 155 | 1604 | 544 | 380 | 680 | 1604
131 | SMA TORINO SpA | CALUSO | TO | E-D | 16.5 | 380 | Orario | 5494.325 | 108 | 82 | 158 | 348 | 111.852 | 83.701 | 125.525 | 321.078 | 129.03 | 97.406 | 140.055 | 366.491 | 126.537 | 114.716 | 196.671 | 437.924 | 162.591 | 134.606 | 218.03 | 515.227 | 179.786 | 148.814 | 245.005 | 573.605 | 173 | 157 | 232 | 562 | 165 | 138 | 244 | 547 | 167 | 145 | 236 | 548 | 138 | 133 | 204 | 475 | 127 | 106 | 160 | 393 | 153 | 90 | 164 | 407 | 5494.325 | 1740.796 | 1430.243 | 2323.286 | 5494.325
132 | SMA TORINO SpA | BARONE CANAVESE | TO | E-D | 16.5 | 380 | A fasce | 0 | 0 | 0 | 0 | 0 | 0 | 0 | 0 | 0 | 0 | 0 | 0 | 0 | 0 | 0 | 0 | 0 | 0 | 0 | 0 | 0 | 0 | 0 | 0 | 0 | 0 | 0 | 0 | 0 | 0 | 0 | 0 | 0 | 0 | 0 | 0 | 0 | 0 | 0 | 0 | 0 | 0 | 0 | 0 | 0 | 0 | 0 | 0 | 0 | 0 | 0 | 0 | 0 | 0
133 | SMA TORINO SpA | PIOSSASCO | TO | E-D | 1.7 | 380 | Orario | 273.846 | 7 | 5 | 10 | 22 | 6.912 | 5.044 | 9.118 | 21.074 | 7.97 | 5.598 | 9.874 | 23.442 | 6.594 | 5.483 | 10.674 | 22.751 | 8.128 | 5.889 | 10.919 | 24.936 | 8.713 | 6.323 | 11.607 | 26.643 | 0 | 0 | 0 | 0 | 8 | 6 | 11 | 25 | 26 | 5 | 10 | 41 | 7 | 6 | 9 | 22 | 8 | 5 | 10 | 23 | 7 | 4 | 11 | 22 | 273.846 | 101.317 | 59.337 | 113.192 | 273.846
134 | SMA TORINO SpA | PISCINA | TO | E-D | 3.3 | 220 | A fasce | 4924.8231 | 45 | 33 | 58 | 136 | 214 | 164 | 272 | 650 | 242 | 179 | 326 | 747 | 140.135 | 113.321 | 232.922 | 486.378 | 162.733 | 109.478 | 122.494 | 394.705 | 220.748 | 156.81 | 155.182 | 532.74 | 214 | 149 | 108 | 471 | 215 | 128 | 111 | 454 | 154 | 81 | 78 | 313 | 104 | 71 | 155 | 330 | 71 | 45 | 65 | 181 | 76 | 49 | 104 | 229 | 4924.8231 | 1858.616 | 1278.609 | 1787.5981 | 4924.8231
135 | SMA TORINO SpA | VAL DELLA TORRE | TO | E-D | 3.3 | 220 | A fasce | 949.21 | 22 | 17 | 36 | 75 | 22 | 16 | 29 | 67 | 28 | 19 | 34 | 81 | 22.73 | 18.832 | 36.456 | 78.018 | 25.043 | 17.555 | 33.849 | 76.447 | 27.328 | 18.704 | 36.713 | 82.745 | 24 | 19 | 33 | 76 | 35 | 25 | 47 | 107 | 29 | 21 | 37 | 87 | 23 | 18 | 32 | 73 | 24 | 17 | 32 | 73 | 24 | 15 | 34 | 73 | 949.21 | 306.101 | 222.091 | 421.018 | 949.21
136 | SMA TORINO SpA | CORIO | TO | E-D | 1.7 | 220 | A fasce | 698.1012 | 5 | 3 | 7 | 15 | 4 | 3 | 6 | 13 | 222.8 | 102.9573 | 166.6944 | 492.4518 | 4.233 | 3.604 | 7.001 | 14.838 | 24.0939 | 12.2328 | 20.6087 | 56.9354 | 4.723 | 3.485 | 6.668 | 14.876 | 5 | 4 | 6 | 15 | 5 | 3 | 7 | 15 | 5 | 4 | 6 | 15 | 5 | 4 | 7 | 16 | 4 | 3 | 7 | 14 | 5 | 4 | 7 | 16 | 698.1012 | 293.8499 | 150.2791 | 253.9721 | 698.1012
137 | SMA TORINO SpA | GROSSO | TO | E-D | 1.7 | 220 | A fasce | 470.357 | 5 | 10 | 19 | 34 | 4 | 9 | 15 | 28 | 3 | 9 | 16 | 28 | 10.147 | 12.52 | 28.233 | 50.9 | 13.374 | 12.945 | 29.341 | 55.66 | 12.561 | 11.602 | 27.634 | 51.797 | 10 | 11 | 24 | 45 | 3 | 6 | 17 | 26 | 3 | 8 | 16 | 27 | 3 | 9 | 17 | 29 | 15 | 17 | 30 | 62 | 6 | 9 | 18 | 33 | 470.357 | 88.082 | 125.067 | 257.208 | 470.357
138 | SMA TORINO SpA | GERMAGNANO | TO | E-D | 1.7 | 220 | A fasce | 4853.758 | 235 | 175 | 374 | 784 | 307 | 232 | 407 | 946 | 352 | 252 | 438 | 1042 | 133.502 | 109.731 | 207.165 | 450.398 | 19.55 | 14.033 | 26.514 | 60.097 | 18.388 | 13.45 | 25.425 | 57.263 | 54 | 42 | 71 | 167 | 55 | 40 | 74 | 169 | 53 | 38 | 67 | 158 | 51 | 41 | 72 | 164 | 51 | 37 | 71 | 159 | 224 | 150 | 323 | 697 | 4853.758 | 1553.44 | 1144.214 | 2156.104 | 4853.758
139 | SMA TORINO SpA | RUBIANA | TO | E-D | 1.7 | 220 | A fasce | 308.18 | 9 | 7 | 15 | 31 | 8 | 6 | 11 | 25 | 9 | 6 | 11 | 26 | 7.581 | 6.4 | 12.356 | 26.337 | 7.683 | 5.708 | 10.874 | 24.265 | 7.49 | 5.51 | 10.578 | 23.578 | 8 | 6 | 10 | 24 | 8 | 6 | 12 | 26 | 8 | 6 | 10 | 24 | 8 | 6 | 12 | 26 | 8 | 6 | 11 | 25 | 9 | 6 | 12 | 27 | 308.18 | 97.754 | 72.618 | 137.808 | 308.18
140 | SMA TORINO SpA | RUBIANA | TO | E-D | 1.7 | 220 | A fasce | 2818.4214 | 19 | 14 | 19 | 52 | 73 | 55 | 109 | 237 | 138 | 90 | 124 | 352 | 125.623 | 123.106 | 162.671 | 411.4 | 104.268 | 95.607 | 129.278 | 329.153 | 78.2628 | 60.6103 | 95.9954 | 234.8685 | 81 | 61 | 106 | 248 | 137 | 94 | 154 | 385 | 56 | 49 | 99 | 204 | 51 | 39 | 66 | 156 | 68 | 41 | 75 | 184 | 8 | 5 | 12 | 25 | 2818.4214 | 939.1538 | 727.3233 | 1151.9444 | 2818.4214
141 | SMA TORINO SpA | TRANA | TO | E-D | 16.5 | 380 | A fasce | 2420.938 | 108 | 48 | 65 | 221 | 104 | 48 | 49 | 201 | 90 | 38 | 42 | 170 | 92.563 | 64.132 | 57.794 | 214.489 | 84.451 | 48.089 | 49.684 | 182.224 | 104.407 | 37.781 | 37.037 | 179.225 | 111 | 73 | 65 | 249 | 81 | 32 | 38 | 151 | 72 | 25 | 50 | 147 | 86 | 39 | 43 | 168 | 134 | 52 | 131 | 317 | 115 | 41 | 65 | 221 | 2420.938 | 1182.421 | 546.002 | 692.515 | 2420.938
142 | SMA TORINO SpA | LA CASSA | TO | E-D | 6.6 | 380 | A fasce | 22954.2789 | 554 | 418 | 750 | 1722 | 541 | 400 | 618 | 1559 | 584 | 411 | 622 | 1617 | 503.334 | 436.508 | 739.708 | 1679.55 | 599.195 | 449.054 | 767.518 | 1815.767 | 569.325 | 418.323 | 719.314 | 1706.962 | 684 | 542 | 784 | 2010 | 712 | 504 | 887 | 2103 | 732 | 530 | 834 | 2096 | 689 | 558 | 903 | 2150 | 778 | 571 | 1031 | 2380 | 723 | 493 | 899 | 2115 | 22954.2789 | 7668.854 | 5730.885 | 9554.54 | 22954.2789
143 | SMA TORINO SpA | RUBIANA | TO | E-D | 1.7 | 220 | A fasce | 317.671 | 8 | 6 | 14 | 28 | 8 | 6 | 10 | 24 | 9 | 6 | 11 | 26 | 7.824 | 6.371 | 12.376 | 26.571 | 9.065 | 6.343 | 11.169 | 26.577 | 6.529 | 3.609 | 11.385 | 21.523 | 9 | 7 | 12 | 28 | 9 | 7 | 12 | 28 | 9 | 6 | 11 | 26 | 9 | 7 | 12 | 28 | 9 | 6 | 12 | 27 | 9 | 6 | 13 | 28 | 317.671 | 102.418 | 73.323 | 141.93 | 317.671
144 | SMA TORINO SpA | RUBIANA | TO | E-D | 3.3 | 220 | A fasce | 1913.053 | 64 | 47 | 104 | 215 | 10 | 5 | 9 | 24 | 43 | 32 | 59 | 134 | 47.808 | 38.636 | 79.32 | 165.764 | 48.569 | 34.476 | 56.897 | 139.942 | 34.993 | 19.934 | 61.42 | 116.347 | 57 | 43 | 71 | 171 | 54 | 40 | 75 | 169 | 56 | 38 | 67 | 161 | 60 | 47 | 88 | 195 | 62 | 44 | 86 | 192 | 74 | 50 | 106 | 230 | 1913.053 | 611.37 | 439.046 | 862.637 | 1913.053
145 | SMA TORINO SpA | RUBIANA | TO | E-D | 1.7 | 220 | A fasce | 409.629 | 11 | 8 | 17 | 36 | 11 | 8 | 14 | 33 | 12 | 8 | 15 | 35 | 10.602 | 8.741 | 15.896 | 35.239 | 11.477 | 8.088 | 14.153 | 33.718 | 8.434 | 4.63 | 14.608 | 27.672 | 11 | 8 | 15 | 34 | 12 | 9 | 16 | 37 | 11 | 8 | 14 | 33 | 11 | 8 | 16 | 35 | 11 | 8 | 15 | 34 | 12 | 8 | 16 | 36 | 409.629 | 132.513 | 94.459 | 182.657 | 409.629
146 | SMA TORINO SpA | VILLAR FOCCHIARDO | TO | E-D | 11 | 380 | A fasce | 37043.434 | 645 | 441 | 738 | 1824 | 697 | 864 | 414 | 1975 | 782 | 735 | 473 | 1990 | 1109.16 | 1197.781 | 796.12 | 3103.061 | 1576.027 | 1399.76 | 855.794 | 3831.581 | 1919.976 | 1563.313 | 1635.503 | 5118.792 | 1125 | 1227 | 625 | 2977 | 2032 | 1578 | 1177 | 4787 | 1689 | 1511 | 1008 | 4208 | 1058 | 1182 | 591 | 2831 | 1012 | 796 | 588 | 2396 | 762 | 586 | 654 | 2002 | 37043.434 | 14407.163 | 13080.854 | 9555.417 | 37043.434
147 | SMA TORINO SpA | NOLE CANAVESE | TO | E-D | 16.5 | 380 | A fasce | 4211.879 | 90 | 85 | 98 | 273 | 94 | 91 | 72 | 257 | 104 | 94 | 73 | 271 | 98.016 | 117.362 | 112.91 | 328.288 | 136.76 | 160.145 | 133.636 | 430.541 | 175.896 | 119.714 | 131.44 | 427.05 | 166 | 132 | 119 | 417 | 136 | 106 | 129 | 371 | 119 | 119 | 116 | 354 | 120 | 125 | 131 | 376 | 160 | 111 | 156 | 427 | 109 | 79 | 92 | 280 | 4211.879 | 1508.672 | 1339.221 | 1363.986 | 4211.879
148 | SMA TORINO SpA | BUTTIGLIERA ALTA | TO | E-D | 40 | 380 | Orario | 182748.311 | 4268.45 | 3115.85 | 6905.725 | 14290.025 | 4309.35 | 3166.225 | 5551.2 | 13026.775 | 5455.723 | 3831.591 | 6572.398 | 15859.712 | 4890.85 | 4074.023 | 7620.973 | 16585.846 | 5610.568 | 4072.064 | 7600.474 | 17283.106 | 6127.375 | 4468.025 | 8468.049 | 19063.449 | 5384.022 | 4238.122 | 6942.142 | 16564.286 | 4085.6 | 3352.95 | 6605.2 | 14043.75 | 3850.775 | 3108.025 | 5431.9 | 12390.7 | 4166.65 | 3398.749 | 6186.35 | 13751.749 | 5153.248 | 3780.872 | 7151.397 | 16085.517 | 4516 | 2914.198 | 6373.198 | 13803.396 | 182748.311 | 57818.611 | 43520.694 | 81409.006 | 182748.311
149 | SMA TORINO SpA | BARBANIA | TO | E-D | 6.6 | 380 | A fasce | 15898.467 | 287 | 205 | 423 | 915 | 290 | 219 | 336 | 845 | 367 | 262 | 424 | 1053 | 374.124 | 323.135 | 587.273 | 1284.532 | 485.812 | 350.5 | 636.913 | 1473.225 | 440.95 | 323.346 | 591.414 | 1355.71 | 608 | 480 | 729 | 1817 | 444 | 328 | 632 | 1404 | 411 | 298 | 542 | 1251 | 495 | 383 | 681 | 1559 | 589 | 419 | 826 | 1834 | 371 | 251 | 485 | 1107 | 15898.467 | 5162.886 | 3841.981 | 6893.6 | 15898.467
150 | SMA TORINO SpA | COAZZE | TO | E-D | 6.6 | 380 | A fasce | 19.239 | 0 | 0 | 0 | 0 | 0 | 0 | 0 | 0 | 0 | 0 | 0 | 0 | 2.654 | 4.257 | 11.863 | 18.774 | 0.066 | 0.012002 | 0.387 | 0.465 | 0 | 0 | 0 | 0 | 0 | 0 | 0 | 0 | 0 | 0 | 0 | 0 | 0 | 0 | 0 | 0 | 0 | 0 | 0 | 0 | 0 | 0 | 0 | 0 | 0 | 0 | 0 | 0 | 19.239 | 2.72 | 4.269 | 12.25 | 19.239
151 | SMA TORINO SpA | FIORANO CANAVESE | TO | E-D | 6.6 | 380 | Orario | 2380.839 | 32.841 | 26.907 | 40.569 | 100.317 | 26.505 | 21.226 | 25.552 | 73.283 | 32.867 | 23.305 | 28.888 | 85.06 | 35.71 | 43.349 | 43.701 | 122.76 | 49.562 | 40.456 | 59.215 | 149.233 | 48.699 | 30.049 | 43.446 | 122.194 | 401.514 | 405.033 | 343.755 | 1150.302 | 0 | 0 | 0 | 0 | 47.314 | 31.195 | 61.872 | 140.381 | 48.488 | 41.733 | 47.447 | 137.668 | 68.46 | 39.377 | 80.052 | 187.889 | 39.477 | 26.719 | 45.556 | 111.752 | 2380.839 | 831.437 | 729.349 | 820.053 | 2380.839
152 | SMA TORINO SpA | VILLASTELLONE | TO | E-D | 6.6 | 380 | A fasce | 442.563 | 10 | 8 | 15 | 33 | 11 | 10 | 12 | 33 | 13 | 7 | 13 | 33 | 11.193 | 7.037 | 13.388 | 31.618 | 14.945 | 7.995 | 13.534 | 36.474 | 14.99 | 7.759 | 11.722 | 34.471 | 21 | 11 | 13 | 45 | 14 | 10 | 23 | 47 | 17 | 9 | 15 | 41 | 14 | 10 | 16 | 40 | 14 | 6 | 14 | 34 | 15 | 6 | 13 | 34 | 442.563 | 170.128 | 99.791 | 172.644 | 442.563
153 | SMA TORINO SpA | PIOSSASCO | TO | E-D | 11 | 380 | A fasce | 1333.088 | 35 | 24 | 43 | 102 | 35 | 27 | 34 | 96 | 42 | 30 | 38 | 110 | 33.556 | 33.291 | 43.66 | 110.507 | 46.994 | 43.552 | 52.142 | 142.688 | 58.25 | 37.641 | 46.002 | 141.893 | 33 | 27 | 28 | 88 | 26 | 20 | 23 | 69 | 31 | 21 | 30 | 82 | 37 | 34 | 32 | 103 | 71 | 36 | 63 | 170 | 44 | 27 | 47 | 118 | 1333.088 | 492.8 | 360.484 | 479.804 | 1333.088
154 | SMA TORINO SpA | VILLASTELLONE | TO | E-D | 6.6 | 380 | A fasce | 255.838 | 5 | 4 | 8 | 17 | 5 | 4 | 8 | 17 | 7 | 5 | 7 | 19 | 4.81 | 4.118 | 7.926 | 16.854 | 8.203 | 4.211 | 8.23 | 20.644 | 10.01 | 4.615 | 7.715 | 22.34 | 27 | 6 | 9 | 42 | 6 | 4 | 11 | 21 | 6 | 4 | 8 | 18 | 6 | 7 | 8 | 21 | 11 | 5 | 7 | 23 | 6 | 3 | 9 | 18 | 255.838 | 102.023 | 54.944 | 98.871 | 255.838
155 | SMA TORINO SpA | TORRAZZA PIEMONTE | TO | E-D | 3.3 | 380 | Orario | 64.915 | 0.768 | 0.283 | 0.242 | 1.293 | 0.751 | 0.146 | 0.128 | 1.025 | 2.903 | 0.341 | 0.61 | 3.854 | 0.152 | 2.599 | 2.926 | 5.677 | 3.27 | 0.658 | 2.027 | 5.955 | 3.507 | 0.21 | 0.209 | 3.926 | 7.13 | 1.077 | 2.682 | 10.889 | 0.002 | 0.699 | 0.075 | 0.776 | 0.129 | 0 | 3.694 | 3.823 | 1.878 | 1.997 | 2.207 | 6.082 | 9.4 | 0.997 | 9.876 | 20.273 | 0.855 | 0.058 | 0.429 | 1.342 | 64.915 | 30.745 | 9.065 | 25.105 | 64.915
156 | SMA TORINO SpA | CAMBIANO | TO | E-D | 3.3 | 220 | Orario | 273.8239 | 6 | 4 | 11 | 21 | 6 | 5 | 10 | 21 | 7 | 4 | 10 | 21 | 4.569 | 4.371 | 9.71 | 18.65 | 6.986 | 5.014 | 10.826 | 22.826 | 6.933 | 5.091 | 10.324 | 22.348 | 0 | 0 | 0 | 0 | 10 | 7 | 13 | 30 | 10 | 8 | 13 | 31 | 10 | 7 | 13 | 30 | 10 | 7 | 13 | 30 | 8 | 5 | 13 | 26 | 273.8239 | 85.488 | 61.476 | 126.86 | 273.8239
157 | SMA TORINO SpA | CAMBIANO | TO | E-D | 30 | 380 | Orario | 3106.206 | 0 | 0 | 0 | 0 | 153 | 71 | 115 | 339 | 0 | 0 | 0 | 0 | 5.206 | 0 | 0 | 5.206 | 0 | 0 | 0 | 0 | 0 | 0 | 0 | 0 | 0 | 0 | 0 | 0 | 0 | 0 | 0 | 0 | 0 | 0 | 0 | 0 | 0 | 0 | 0 | 0 | 18 | 0 | 0 | 18 | 936 | 660 | 1148 | 2744 | 3106.206 | 1112.206 | 731 | 1263 | 3106.206
158 | SMA TORINO SpA | CERES | TO | E-D | 5 | 380 | A fasce | 6386.599 | 266 | 200 | 441 | 907 | 268 | 200 | 354 | 822 | 303 | 218 | 385 | 906 | 253.838 | 214.287 | 413.873 | 881.998 | 289.068 | 209.803 | 396.506 | 895.377 | 280.36 | 206.231 | 390.633 | 877.224 | 156 | 117 | 225 | 498 | 4 | 3 | 6 | 13 | 4 | 3 | 5 | 12 | 4 | 3 | 6 | 13 | 4 | 3 | 6 | 13 | 198 | 111 | 239 | 548 | 6386.599 | 2030.266 | 1488.321 | 2868.012 | 6386.599
159 | SMA TORINO SpA | GIAVENO | TO | E-D | 3.3 | 220 | A fasce | 55.665 | 1 | 1 | 2 | 4 | 2 | 1 | 2 | 5 | 2 | 1 | 2 | 5 | 1.321 | 1.128 | 2.185 | 4.634 | 1.514 | 1.085 | 2.061 | 4.66 | 1.399 | 1.017 | 1.955 | 4.371 | 2 | 1 | 1 | 4 | 1 | 1 | 2 | 4 | 2 | 1 | 2 | 5 | 1 | 2 | 2 | 5 | 1 | 1 | 3 | 5 | 2 | 1 | 2 | 5 | 55.665 | 18.234 | 13.2301 | 24.201 | 55.665
160 | SMA TORINO SpA | ROCCA CANAVESE | TO | E-D | 3.3 | 380 | A fasce | 209.197 | 5 | 4 | 9 | 18 | 5 | 4 | 7 | 16 | 6 | 4 | 7 | 17 | 4.778 | 4.023 | 7.839 | 16.64 | 5.926 | 4.217 | 8.034 | 18.177 | 5.473 | 4.051 | 7.856 | 17.38 | 5 | 5 | 7 | 17 | 6 | 4 | 8 | 18 | 6 | 4 | 8 | 18 | 6 | 4 | 8 | 18 | 5 | 4 | 8 | 17 | 6 | 4 | 8 | 18 | 209.197 | 66.177 | 49.291 | 93.729 | 209.197
161 | SMA TORINO SpA | CANISCHIO | TO | E-D | 3.3 | 220 | A fasce | 902.6857 | 7 | 5 | 10 | 22 | 6.384 | 4.7 | 8.361 | 19.445 | 319.2 | 143.2927 | 232.25 | 694.7427 | 6.065 | 5.015 | 9.755 | 20.835 | 0 | 0 | 0 | 0 | 7.541 | 4.901 | 9.221 | 21.663 | 6 | 4 | 8 | 18 | 7 | 5 | 9 | 21 | 7 | 5 | 9 | 21 | 7 | 6 | 10 | 23 | 6 | 4 | 9 | 19 | 7 | 5 | 10 | 22 | 902.6857 | 386.19 | 191.9087 | 324.587 | 902.6857
162 | SMA TORINO SpA | PECETTO TORINESE | TO | E-D | 3.3 | 220 | A fasce | 3752.38 | 119 | 107 | 241 | 467 | 91 | 76 | 146 | 313 | 57 | 46 | 87 | 190 | 80.664 | 62.288 | 84.834 | 227.786 | 121.673 | 85.301 | 69.827 | 276.801 | 119.123 | 59.456 | 101.214 | 279.793 | 162 | 119 | 89 | 370 | 170 | 111 | 97 | 378 | 154 | 97 | 82 | 333 | 100 | 69 | 69 | 238 | 86 | 57 | 84 | 227 | 127 | 97 | 228 | 452 | 3752.38 | 1387.46 | 986.045 | 1378.875 | 3752.38
163 | SMA TORINO SpA | CAMBIANO | TO | E-D | 22 | 380 | Orario | 11574.511 | 344 | 268 | 483 | 1095 | 316 | 252 | 347 | 915 | 410 | 308 | 448 | 1166 | 377.349 | 326.307 | 493.067 | 1196.723 | 370.648 | 227.048 | 399.52 | 997.216 | 224.079 | 140.081 | 157.412 | 521.572 | 273 | 204 | 233 | 710 | 212 | 128 | 205 | 545 | 204 | 182 | 244 | 630 | 311 | 309 | 383 | 1003 | 532 | 321 | 806 | 1659 | 403 | 258 | 475 | 1136 | 11574.511 | 3977.076 | 2923.436 | 4673.999 | 11574.511
164 | SMA TORINO SpA | RIVALTA | TO | E-D | 16.5 | 380 | A fasce | 24963.435 | 111 | 275 | 337 | 723 | 1455 | 1123 | 504 | 3082 | 531 | 542 | 449 | 1522 | 335.29 | 509.927 | 465.731 | 1310.948 | 584.318 | 765.211 | 553.65 | 1903.179 | 780.768 | 811.483 | 877.057 | 2469.308 | 250 | 406 | 399 | 1055 | 651 | 714 | 803 | 2168 | 1803 | 1364 | 1088 | 4255 | 772 | 1211 | 639 | 2622 | 454 | 843 | 661 | 1958 | 752 | 550 | 593 | 1895 | 24963.435 | 8479.376 | 9114.621 | 7369.438 | 24963.435
165 | SMA TORINO SpA | RIVALTA | TO | E-D | 33 | 380 | A fasce | 64510.5665 | 3186.1538 | 2348.4124 | 3953.6842 | 9488.2504 | 3187 | 2465 | 3096 | 8748 | 3523 | 2652 | 3201 | 9376 | 2952.549 | 2605.777 | 3588.711 | 9147.037 | 3495.075 | 2682.478 | 3300.219 | 9477.772 | 2647.439 | 1644.5 | 3733.568 | 8025.507 | 3402 | 2819 | 3181 | 9402 | 59 | 50 | 71 | 180 | 58 | 50 | 67 | 175 | 55 | 53 | 71 | 179 | 56 | 48 | 70 | 174 | 44 | 38 | 56 | 138 | 64510.5665 | 22665.2169 | 17456.1674 | 24389.1822 | 64510.5665
166 | SMA TORINO SpA | COLLEGNO | TO | E-D | 61 | 380 | Orario | 1.75 | 0.02956 | 0.022044 | 0.048382 | 0.099986 | 0.03274 | 0.024404 | 0.042844 | 0.099988 | 0.05 | 0.05 | 0.025 | 0.125 | 0.05 | 0.05 | 0.075 | 0.175 | 0 | 0.025 | 0.125 | 0.15 | 0 | 0.075 | 0.075 | 0.15 | 0 | 0.05 | 0.125 | 0.175 | 0.05 | 0.1 | 0.05 | 0.2 | 0.05 | 0.025 | 0.1 | 0.175 | 0 | 0.05 | 0.075 | 0.125 | 0.025 | 0.05 | 0.1 | 0.175 | 0.032516 | 0.021237 | 0.046231 | 0.099984 | 1.75 | 0.31982 | 0.54268 | 0.88746 | 1.75
167 | SMA TORINO SpA | GRAVERE DI SUSA | TO | E-D | 3.3 | 220 | A fasce | 121.2084 | 3 | 3 | 5 | 11 | 3 | 2 | 4 | 9 | 4 | 3 | 5 | 12 | 0 | 0 | 0 | 0 | 4.0181 | 2.8706 | 5.3218 | 12.2105 | 3.045 | 1.88 | 5.073 | 9.998 | 3 | 3 | 5 | 11 | 4 | 3 | 5 | 12 | 4 | 3 | 5 | 12 | 3 | 2 | 5 | 10 | 4 | 3 | 5 | 12 | 3 | 2 | 5 | 10 | 121.2084 | 38.0631 | 28.7506 | 54.3948 | 121.2084
168 | SMA TORINO SpA | GRUGLIASCO | TO | E-D | 5 | 380 | Orario | 85.819 | 2.096 | 1.594 | 3.542 | 7.232 | 2.056 | 1.597 | 2.843 | 6.496 | 2.421 | 1.74 | 3.082 | 7.243 | 1.998 | 1.697 | 3.305 | 7 | 2.269 | 1.688 | 3.248 | 7.205 | 2.135 | 1.608 | 3.087 | 6.83 | 3 | 2 | 3 | 8 | 2 | 2 | 3 | 7 | 2 | 2 | 3 | 7 | 2.269 | 1.831 | 3.283 | 7.383 | 2.265 | 1.681 | 3.243 | 7.189 | 2.325 | 1.535 | 3.381 | 7.241 | 85.819 | 26.834 | 20.971 | 38.014 | 85.819
169 | SMA TORINO SpA | GERMAGNANO | TO | E-D | 1.7 | 220 | A fasce | 444.788 | 11 | 9 | 18 | 38 | 11 | 8 | 15 | 34 | 12 | 9 | 15 | 36 | 10.474 | 8.716 | 16.893 | 36.083 | 12.183 | 8.815 | 16.706 | 37.704 | 11.405 | 8.406 | 16.19 | 36.001 | 15 | 12 | 20 | 47 | 11 | 8 | 14 | 33 | 12 | 9 | 15 | 36 | 12 | 9 | 17 | 38 | 11 | 8 | 16 | 35 | 13 | 8 | 17 | 38 | 444.788 | 142.062 | 105.937 | 196.789 | 444.788
170 | SMA TORINO SpA | SETTIMO VITTONE | TO | E-D | 3.3 | 220 | A fasce | 26.9671 | 1 | 0 | 1 | 2 | 0 | 1 | 2 | 3 | 0.99999 | 1 | 1 | 3 | 0.616 | 0.578 | 1.243 | 2.437 | 0.403 | 0.28901 | 0.64501 | 1.337 | 0.042 | 0.032007 | 0.119 | 0.19301 | 1 | 1 | 1 | 3 | 1 | 1 | 0.99999 | 3 | 1 | 0 | 1 | 2 | 0 | 1 | 0.99999 | 2 | 1 | 1 | 1 | 3 | 1 | 0 | 1 | 2 | 26.9671 | 8.061 | 6.899 | 12.007 | 26.9671
171 | SMA TORINO SpA | SETTIMO VITTONE | TO | E-D | 3.3 | 380 | A fasce | 54.602 | 1 | 1 | 1 | 3 | 1 | 1 | 2 | 4 | 0.99999 | 1 | 2 | 4 | 1.347 | 1.174 | 2.229 | 4.75 | 2.023 | 1.519 | 2.954 | 6.496 | 1.957 | 1.46 | 2.939 | 6.356 | 1 | 1 | 2 | 4 | 1 | 1 | 2 | 4 | 2 | 2 | 2 | 6 | 1 | 1 | 2 | 4 | 1 | 0 | 2 | 3 | 2 | 1 | 2 | 5 | 54.602 | 16.327 | 13.153 | 25.122 | 54.602
172 | SMA TORINO SpA | STRAMBINO | TO | E-D | 80 | 380 | Orario | 257480.974 | 7027.735 | 5435.111 | 11498.676 | 23961.522 | 7587.211 | 5712.207 | 9897.954 | 23197.372 | 8112.318 | 5702.966 | 9928.663 | 23743.947 | 6218.123 | 5409.798 | 9874.222 | 21502.143 | 7062.817 | 5110.692 | 9473.988 | 21647.497 | 6498.645 | 4743.267 | 8707.888 | 19949.8 | 6523.492 | 5252.217 | 8200.441 | 19976.15 | 6557.525 | 4813.875 | 8542.7 | 19914.1 | 6152.725 | 4470.375 | 7443.925 | 18067.025 | 6730.719 | 5399.266 | 9241.866 | 21371.851 | 6701.46 | 5027.462 | 9197.116 | 20926.038 | 7476.16 | 4958.711 | 10788.658 | 23223.529 | 257480.974 | 82648.93 | 62035.947 | 112796.097 | 257480.974
173 | SMA TORINO SpA | SAN DIDERO | TO | E-D | 3.3 | 220 | A fasce | 614.22 | 19 | 17 | 35 | 71 | 20 | 16 | 31 | 67 | 22 | 16 | 30 | 68 | 17.68 | 17.331 | 33.213 | 68.224 | 20.786 | 15.369 | 27.415 | 63.57 | 14.628 | 8.705 | 27.093 | 50.426 | 19 | 15 | 27 | 61 | 3 | 2 | 6 | 11 | 2 | 3 | 4 | 9 | 2 | 2 | 5 | 9 | 18 | 14 | 27 | 59 | 23 | 17 | 37 | 77 | 614.22 | 181.094 | 143.405 | 289.721 | 614.22
174 | SMA TORINO SpA | CHIERI | TO | E-D | 6.6 | 380 | A fasce | 1508.914 | 53 | 25 | 35 | 113 | 62 | 30 | 41 | 133 | 64 | 23 | 26 | 113 | 62.958 | 24.93 | 19.48 | 107.368 | 63.594 | 28.555 | 38.953 | 131.102 | 71.274 | 33.083 | 28.087 | 132.444 | 70 | 34 | 30 | 134 | 45 | 20 | 24 | 89 | 51 | 23 | 23 | 97 | 72 | 55 | 79 | 206 | 71 | 28 | 55 | 154 | 49 | 19 | 31 | 99 | 1508.914 | 734.826 | 343.568 | 430.52 | 1508.914
175 | SMA TORINO SpA | PONT CANAVESE | TO | E-D | 6.6 | 380 | A fasce | 1047.741 | 23 | 15 | 30 | 68 | 26 | 13 | 18 | 57 | 15 | 21 | 27 | 63 | 21.35 | 38.939 | 28.702 | 88.991 | 27.852 | 17.665 | 24.228 | 69.745 | 50.397 | 30.233 | 32.375 | 113.005 | 63 | 40 | 31 | 134 | 38 | 34 | 43 | 115 | 38 | 18 | 32 | 88 | 23 | 25 | 44 | 92 | 32 | 18 | 42 | 92 | 28 | 12 | 27 | 67 | 1047.741 | 385.599 | 282.837 | 379.305 | 1047.741
176 | SMA TORINO SpA | ROSTA | TO | E-D | 55 | 380 | A fasce | 68056.7849 | 5567.4 | 2976.225 | 4637.225 | 13180.85 | 5566.5 | 2975.375 | 3727.15 | 12269.025 | 6725 | 3450 | 4075 | 14250 | 5263.825 | 3869.025 | 4013.55 | 13146.4 | 193.58 | 82.588 | 147.784 | 423.952 | 183.163 | 92.086 | 233.484 | 508.733 | 775 | 375 | 550 | 1700 | 750 | 325 | 575 | 1650 | 750 | 350 | 525 | 1625 | 725 | 350 | 575 | 1650 | 725 | 325 | 575 | 1625 | 3002.3 | 801.075 | 2224.45 | 6027.825 | 68056.7849 | 30226.768 | 15971.374 | 21858.643 | 68056.7849
177 | SMA TORINO SpA | REANO | TO | E-D | 55 | 380 | A fasce | 0 | 0 | 0 | 0 | 0 | 0 | 0 | 0 | 0 | 0 | 0 | 0 | 0 | 0 | 0 | 0 | 0 | 0 | 0 | 0 | 0 | 0 | 0 | 0 | 0 | 0 | 0 | 0 | 0 | 0 | 0 | 0 | 0 | 0 | 0 | 0 | 0 | 0 | 0 | 0 | 0 | 0 | 0 | 0 | 0 | 0 | 0 | 0 | 0 | 0 | 0 | 0 | 0 | 0
178 | SMA TORINO SpA | CHIERI | TO | E-D | 5 | 380 | A fasce | 420.883 | 12 | 9 | 13 | 34 | 10 | 9 | 9 | 28 | 13 | 8 | 11 | 32 | 8.941 | 10.386 | 10.738 | 30.065 | 15.165 | 9.872 | 12.292 | 37.329 | 10.071 | 5.657 | 9.761 | 25.489 | 16 | 10 | 15 | 41 | 11 | 8 | 13 | 32 | 12 | 8 | 12 | 32 | 13 | 14 | 13 | 40 | 19 | 10 | 26 | 55 | 13 | 8 | 13 | 34 | 420.883 | 153.177 | 109.915 | 157.791 | 420.883
179 | SMA TORINO SpA | RIVALTA | TO | E-D | 5 | 380 | Orario | 1123.054 | 25.895 | 25.349 | 28.797 | 80.041 | 33.778 | 37.275 | 27.853 | 98.906 | 41.529 | 44.987 | 28.717 | 115.233 | 29.786 | 39.729 | 34.035 | 103.55 | 37.825 | 44.121 | 32.813 | 114.759 | 37.131 | 32.079 | 34.157 | 103.367 | 31 | 32 | 26 | 89 | 26 | 22 | 25 | 73 | 29.134 | 30.813 | 26.319 | 86.266 | 26.156 | 33.608 | 24.769 | 84.533 | 29.831 | 28.375 | 29.553 | 87.759 | 28.848 | 23.783 | 34.009 | 86.64 | 1123.054 | 376.913 | 394.119 | 352.022 | 1123.054
180 | SMA TORINO SpA | GRAVERE DI SUSA | TO | E-D | 3.3 | 220 | A fasce | 4313.924 | 232 | 177 | 381 | 790 | 189 | 166 | 300 | 655 | 197 | 175 | 319 | 691 | 64.6205 | 70.9053 | 150.1571 | 285.6829 | 72.6585 | 66.7687 | 134.5969 | 274.0241 | 48.235 | 25.627 | 64.355 | 138.217 | 66 | 49 | 64 | 179 | 66 | 44 | 68 | 178 | 58 | 43 | 60 | 161 | 51 | 42 | 61 | 154 | 88 | 70 | 127 | 285 | 166 | 110 | 247 | 523 | 4313.924 | 1298.514 | 1039.301 | 1976.109 | 4313.924
181 | SMA TORINO SpA | BALDISSERO TORINESE | TO | E-D | 11 | 380 | A fasce | 1286.064 | 40 | 29 | 40 | 109 | 35 | 37 | 25 | 97 | 46 | 28 | 29 | 103 | 31.797 | 34.2 | 32.186 | 98.183 | 50.551 | 36.444 | 31.193 | 118.188 | 42.471 | 35.595 | 22.627 | 100.693 | 55 | 29 | 41 | 125 | 36 | 21 | 30 | 87 | 33 | 19 | 32 | 84 | 40 | 43 | 32 | 115 | 56 | 38 | 45 | 139 | 43 | 33 | 34 | 110 | 1286.064 | 508.819 | 383.239 | 394.006 | 1286.064
182 | SMA TORINO SpA | BROSSO | TO | E-D | 3.3 | 220 | Orario | 11940.077 | 239.824 | 266.732 | 808.65 | 1315.206 | 239.824 | 266.732 | 646.92 | 1153.476 | 227.833 | 232.577 | 557.07 | 1017.48 | 191.921 | 238.796 | 630.647 | 1061.364 | 57.598 | 39.038 | 128.066 | 224.702 | 238.413 | 259.622 | 669.16 | 1167.195 | 263.806 | 309.018 | 700.83 | 1273.654 | 179.724 | 191.512 | 474.621 | 845.857 | 263.807 | 282.997 | 682.861 | 1229.665 | 251.816 | 300.887 | 739.016 | 1291.719 | 251.815 | 274.864 | 718.8 | 1245.479 | 35.974 | 24.396 | 53.91 | 114.28 | 11940.077 | 2442.355 | 2687.171 | 6810.551 | 11940.077
183 | SMA TORINO SpA | CHIUSA SAN MICHELE | TO | E-D | 6.6 | 220 | A fasce | 1095.178 | 37 | 29 | 63 | 129 | 32 | 25 | 47 | 104 | 34 | 26 | 48 | 108 | 21.874 | 19.601 | 40.366 | 81.841 | 24.76 | 17.424 | 30.509 | 72.693 | 18.28 | 10.387 | 31.977 | 60.644 | 24 | 19 | 32 | 75 | 25 | 18 | 33 | 76 | 24 | 17 | 31 | 72 | 26 | 21 | 38 | 85 | 32 | 24 | 46 | 102 | 40 | 27 | 62 | 129 | 1095.178 | 338.914 | 253.412 | 502.852 | 1095.178
184 | SMA TORINO SpA | ALA DI STURA | TO | E-D | 22 | 380 | A fasce | 31831.708 | 935 | 670 | 1473 | 3078 | 930 | 695 | 1222 | 2847 | 1079 | 768 | 1337 | 3184 | 275.238 | 237.959 | 493.922 | 1007.119 | 504.826 | 381.33 | 594.721 | 1480.877 | 1220.848 | 896.738 | 1626.126 | 3743.712 | 768 | 584 | 985 | 2337 | 540 | 416 | 663 | 1619 | 1045 | 745 | 1298 | 3088 | 926 | 745 | 1319 | 2990 | 1071 | 759 | 1463 | 3293 | 1030 | 673 | 1461 | 3164 | 31831.708 | 10324.912 | 7571.027 | 13935.769 | 31831.708
185 | SMA TORINO SpA | GASSINO | TO | E-D | 35 | 380 | Orario | 24190.065 | 561.261 | 436.536 | 693.774 | 1691.571 | 695.021 | 537.797 | 661.143 | 1893.961 | 866.99 | 659.068 | 783.643 | 2309.701 | 734.072 | 732.121 | 867.218 | 2333.411 | 973.621 | 745.461 | 992.561 | 2711.643 | 908.024 | 688.19 | 817.833 | 2414.047 | 737.6 | 630.1 | 671.75 | 2039.45 | 547.65 | 402.25 | 576.375 | 1526.275 | 580.645 | 444.118 | 602.207 | 1626.97 | 610.07 | 530.997 | 632.317 | 1773.384 | 713.272 | 517.793 | 796.516 | 2027.581 | 687.341 | 447.163 | 707.567 | 1842.071 | 24190.065 | 8615.567 | 6771.594 | 8802.904 | 24190.065
186 | SMA TORINO SpA | RIVALTA | TO | E-D | 75 | 380 | Orario | 232920.247 | 7598.241 | 4483.512 | 9785.962 | 21867.715 | 7651.562 | 4924.889 | 8221.69 | 20798.141 | 7214.265 | 4179.136 | 6912.307 | 18305.708 | 5773.168 | 3305.715 | 6311.789 | 15390.672 | 6202.162 | 4215.441 | 7303.933 | 17721.536 | 7663.093 | 5714.161 | 9220.562 | 22597.816 | 8355.704 | 6190.007 | 9348.628 | 23894.339 | 7418.204 | 5510.457 | 8161.623 | 21090.284 | 5907.736 | 4130.782 | 7124.276 | 17162.794 | 4410.638 | 3428.061 | 5143.233 | 12981.932 | 5849.391 | 4059.664 | 7289.065 | 17198.12 | 8412.542 | 4822.408 | 10676.24 | 23911.19 | 232920.247 | 82456.706 | 54964.233 | 95499.308 | 232920.247
187 | SMA TORINO SpA | PARELLA | TO | E-D | 6.6 | 380 | A fasce | 75.212 | 0 | 0 | 0 | 0 | 0 | 0 | 0 | 0 | 6 | 4 | 4 | 14 | 4.076 | 6.232 | 4.174 | 14.482 | 5.091 | 5.331 | 5.736 | 16.158 | 7.52 | 3.941 | 7.111 | 18.572 | 2 | 3 | 7 | 12 | 0 | 0 | 0 | 0 | 0 | 0 | 0 | 0 | 0 | 0 | 0 | 0 | 0 | 0 | 0 | 0 | 0 | 0 | 0 | 0 | 75.212 | 24.687 | 22.504 | 28.021 | 75.212
188 | SMA TORINO SpA | PRATIGLIONE | TO | E-D | 3.3 | 220 | A fasce | 213.8479 | 5 | 4 | 9 | 18 | 5 | 4 | 7 | 16 | 6 | 4 | 7 | 17 | 5.014 | 4.164 | 7.987 | 17.165 | 5.786 | 4.125 | 7.783 | 17.694 | 5.483 | 3.974 | 7.532 | 16.989 | 8 | 5 | 10 | 23 | 6 | 4 | 7 | 17 | 6 | 5 | 8 | 19 | 5 | 4 | 7 | 16 | 6 | 4 | 8 | 18 | 6 | 4 | 8 | 18 | 213.8479 | 69.283 | 50.263 | 94.302 | 213.8479
189 | SMA TORINO SpA | VALCHIUSA/VICO CANAVESE | TO | E-D | 3.3 | 380 | A fasce | 275.129 | 11 | 8 | 17 | 36 | 10 | 8 | 14 | 32 | 12 | 8 | 15 | 35 | 9.223 | 7.247 | 13.416 | 29.886 | 9.321 | 5.743 | 10.464 | 25.528 | 8.763 | 6.958 | 12.994 | 28.715 | 3 | 3 | 4 | 10 | 3 | 2 | 5 | 10 | 4 | 2 | 4 | 10 | 4 | 4 | 7 | 15 | 3 | 3 | 5 | 11 | 11 | 6 | 15 | 32 | 275.129 | 88.307 | 63.948 | 122.874 | 275.129
190 | SMA TORINO SpA | ARIGNANO | TO | E-D | 11 | 380 | A fasce | 383.754 | 15 | 8 | 16 | 39 | 12 | 9 | 12 | 33 | 16 | 8 | 13 | 37 | 11.497 | 9.236 | 14.919 | 35.652 | 13.798 | 9.348 | 13.396 | 36.542 | 10.35 | 4.529 | 10.681 | 25.56 | 10 | 7 | 8 | 25 | 12 | 8 | 13 | 33 | 10 | 6 | 11 | 27 | 10 | 5 | 6 | 21 | 13 | 8 | 11 | 32 | 14 | 9 | 16 | 39 | 383.754 | 147.645 | 91.113 | 144.996 | 383.754
191 | SMA TORINO SpA | CASTELNUOVO NIGRA | TO | E-D | 3.3 | 380 | A fasce | 305.624 | 3 | 2 | 6 | 11 | 18 | 6 | 10 | 34 | 10 | 6 | 12 | 28 | 7.047 | 5.784 | 11.442 | 24.273 | 8.406 | 6.045 | 10.551 | 25.002 | 6.091 | 3.456 | 10.802 | 20.349 | 9 | 7 | 11 | 27 | 9 | 6 | 12 | 27 | 9 | 7 | 11 | 27 | 8 | 7 | 12 | 27 | 9 | 6 | 12 | 27 | 9 | 6 | 13 | 28 | 305.624 | 105.544 | 68.285 | 131.795 | 305.624
192 | SMA TORINO SpA | PRASCORSANO | TO | E-D | 3.3 | 220 | A fasce | 223.9559 | 5 | 4 | 9 | 18 | 6 | 4 | 7 | 17 | 9 | 5 | 8 | 22 | 5.539 | 5.27 | 8.908 | 19.717 | 6.422 | 4.598 | 8.731 | 19.751 | 7.552 | 4.465 | 8.471 | 20.488 | 5 | 3 | 6 | 14 | 6 | 5 | 8 | 19 | 6 | 4 | 8 | 18 | 6 | 5 | 8 | 19 | 6 | 4 | 8 | 18 | 6 | 4 | 9 | 19 | 223.9559 | 74.513 | 52.333 | 97.11 | 223.9559
193 | SMA TORINO SpA | FORNO CANAVESE | TO | E-D | 3.3 | 220 | A fasce | 188.747 | 5 | 4 | 9 | 18 | 5 | 3 | 6 | 14 | 6 | 4 | 7 | 17 | 4.685 | 3.923 | 7.571 | 16.179 | 5.321 | 3.829 | 6.316 | 15.466 | 5.128 | 3.788 | 7.186 | 16.102 | 5 | 4 | 7 | 16 | 5 | 3 | 5 | 13 | 5 | 4 | 6 | 15 | 5 | 4 | 8 | 17 | 5 | 3 | 7 | 15 | 5 | 4 | 7 | 16 | 188.747 | 61.134 | 44.54 | 83.073 | 188.747
194 | SMA TORINO SpA | LOCANA | TO | E-D | 3.3 | 380 | A fasce | 279.615 | 8 | 5 | 12 | 25 | 7 | 5 | 9 | 21 | 8 | 6 | 11 | 25 | 6.693 | 5.715 | 9.872 | 22.28 | 7.532 | 5.583 | 10.548 | 23.663 | 7.143 | 5.344 | 10.185 | 22.672 | 7 | 6 | 9 | 22 | 7 | 5 | 10 | 22 | 7 | 6 | 10 | 23 | 8 | 6 | 11 | 25 | 7 | 5 | 10 | 22 | 8 | 6 | 12 | 26 | 279.615 | 88.368 | 66.642 | 124.605 | 279.615
195 | SMA TORINO SpA | INGRIA | TO | E-D | 3.3 | 220 | A fasce | 254.2539 | 6 | 5 | 11 | 22 | 7 | 5 | 8 | 20 | 7 | 5 | 9 | 21 | 6.644 | 5.061 | 9.777 | 21.482 | 6.843 | 4.968 | 9.458 | 21.269 | 6.601 | 4.773 | 9.129 | 20.503 | 7 | 5 | 9 | 21 | 7 | 5 | 8 | 20 | 7 | 5 | 9 | 21 | 7 | 6 | 10 | 23 | 7 | 5 | 10 | 22 | 7 | 4 | 10 | 21 | 254.2539 | 82.088 | 59.802 | 112.364 | 254.2539
196 | SMA TORINO SpA | LOCANA | TO | E-D | 3.3 | 220 | A fasce | 225.325 | 7 | 5 | 11 | 23 | 7 | 5 | 9 | 21 | 7 | 5 | 9 | 21 | 5.655 | 4.752 | 9.171 | 19.578 | 6.206 | 4.679 | 8.905 | 19.79 | 6.004 | 4.458 | 8.495 | 18.957 | 6 | 4 | 7 | 17 | 5 | 4 | 7 | 16 | 5 | 4 | 7 | 16 | 6 | 4 | 8 | 18 | 5 | 4 | 7 | 16 | 6 | 4 | 9 | 19 | 225.325 | 71.865 | 52.889 | 100.571 | 225.325
197 | SMA TORINO SpA | LOCANA | TO | E-D | 3.3 | 220 | A fasce | 150.637 | 4 | 4 | 7 | 15 | 4 | 3 | 5 | 12 | 5 | 3 | 6 | 14 | 3.734 | 2.845 | 4.681 | 11.26 | 3.66 | 2.741 | 5.17 | 11.571 | 3.642 | 2.798 | 5.366 | 11.806 | 4 | 3 | 5 | 12 | 3 | 3 | 5 | 11 | 4 | 3 | 5 | 12 | 5 | 3 | 6 | 14 | 4 | 4 | 6 | 14 | 4 | 2 | 6 | 12 | 150.637 | 48.036 | 36.384 | 66.217 | 150.637
198 | SMA TORINO SpA | TRANA | TO | E-D | 11 | 380 | Orario | 6928.355 | 157.812 | 131.42 | 207.907 | 497.139 | 125.338 | 95.253 | 101.581 | 322.172 | 121.592 | 83.061 | 93.191 | 297.844 | 183.503 | 182.058 | 196.674 | 562.235 | 304.547 | 211.331 | 411.758 | 927.636 | 198.262 | 132.466 | 221.95 | 552.678 | 100.5 | 86.6484 | 81.4125 | 268.5609 | 100.5 | 79.3517 | 85.5875 | 265.4392 | 97 | 89 | 116 | 302 | 138.366 | 120.044 | 138.962 | 397.372 | 532.641 | 373.381 | 588.15 | 1494.172 | 369.476 | 241.035 | 430.596 | 1041.107 | 6928.355 | 2429.537 | 1825.049 | 2673.769 | 6928.355
199 | SMA TORINO SpA | LA CASSA | TO | E-D | 6.6 | 380 | Orario | 2542.732 | 95.331 | 70.203 | 132.673 | 298.207 | 85.136 | 66.237 | 92.449 | 243.822 | 96.36 | 70.163 | 96.55 | 263.073 | 26.835 | 23.091 | 35.749 | 85.675 | 70.238 | 51.949 | 80.603 | 202.79 | 42.133 | 21.388 | 27.611 | 91.132 | 4.058 | 2.825 | 5.047 | 11.93 | 0 | 0 | 0 | 0 | 51.384 | 47.291 | 71.432 | 170.107 | 109.508 | 91.341 | 136.067 | 336.916 | 167.498 | 105.294 | 211.87 | 484.662 | 124.108 | 81.336 | 148.974 | 354.418 | 2542.732 | 872.589 | 631.118 | 1039.025 | 2542.732
200 | SMA TORINO SpA | SAN FRANCESCO AL CAMPO | TO | E-D | 6.6 | 380 | A fasce | 1705.6401 | 26 | 17 | 25 | 68 | 10 | 6 | 5 | 21 | 28 | 23 | 22 | 73 | 23.116 | 19.991 | 23.543 | 66.65 | 22.912 | 18.158 | 18.272 | 59.342 | 28.048 | 21.177 | 23.423 | 72.648 | 40 | 32 | 38 | 110 | 166 | 119 | 212 | 497 | 204 | 154 | 211 | 569 | 19 | 8 | 20 | 47 | 21 | 14 | 18 | 53 | 27 | 17 | 25 | 69 | 1705.6401 | 615.076 | 449.326 | 641.2381 | 1705.6401
201 | SMA TORINO SpA | CASELETTE | TO | E-D | 60 | 380 | Orario | 67287.824 | 797.992 | 581.67 | 1058.916 | 2438.578 | 675.945 | 498.87 | 716.543 | 1891.358 | 995.894 | 776.767 | 1266.167 | 3038.828 | 2378.945 | 2170.921 | 3045.746 | 7595.612 | 2337.52 | 1754.396 | 3210.167 | 7302.083 | 2377.568 | 1783.02 | 3226.546 | 7387.134 | 4562.125 | 3423.125 | 5612.175 | 13597.425 | 2690.35 | 1920.875 | 3756.95 | 8368.175 | 2550.1 | 1854.675 | 3284.025 | 7688.8 | 749.788 | 583.611 | 868.141 | 2201.54 | 1106.474 | 718.494 | 1315.367 | 3140.335 | 935.848 | 597.022 | 1105.086 | 2637.956 | 67287.824 | 22158.549 | 16663.446 | 28465.829 | 67287.824
202 | SMA TORINO SpA | BALDISSERO TORINESE | TO | E-D | 6.6 | 380 | A fasce | 570.929 | 8 | 5 | 13 | 26 | 12 | 9 | 13 | 34 | 17 | 9 | 19 | 45 | 13.917 | 13.323 | 20.08 | 47.32 | 15.965 | 16.794 | 16.153 | 48.912 | 11.226 | 7.938 | 17.533 | 36.697 | 22 | 15 | 23 | 60 | 18 | 8 | 23 | 49 | 17 | 14 | 22 | 53 | 20 | 15 | 23 | 58 | 28 | 20 | 35 | 83 | 10 | 7 | 13 | 30 | 570.929 | 193.108 | 140.055 | 237.766 | 570.929
203 | SMA TORINO SpA | CARIGNANO | TO | E-D | 5 | 380 | A fasce | 2816.548 | 62 | 63 | 77 | 202 | 80 | 74 | 81 | 235 | 73 | 64 | 73 | 210 | 64.252 | 68.782 | 88.156 | 221.19 | 135.602 | 105.214 | 144.876 | 385.692 | 133.816 | 86.255 | 189.595 | 409.666 | 60 | 57 | 58 | 175 | 55 | 39 | 46 | 140 | 52 | 50 | 51 | 153 | 63 | 65 | 79 | 207 | 99 | 78 | 124 | 301 | 63 | 48 | 66 | 177 | 2816.548 | 940.67 | 798.251 | 1077.627 | 2816.548
204 | SMA TORINO SpA | MARENTINO | TO | E-D | 6.6 | 380 | A fasce | 2896.3431 | 79 | 64 | 78 | 221 | 81 | 71 | 63 | 215 | 99 | 84 | 69 | 252 | 75.963 | 81.016 | 69.769 | 226.748 | 94.814 | 87.833 | 100.355 | 283.002 | 92.708 | 63.064 | 70.821 | 226.593 | 103 | 84 | 81 | 268 | 86 | 68 | 78 | 232 | 76 | 63 | 72 | 211 | 101 | 102 | 98 | 301 | 103 | 64 | 89 | 256 | 81 | 51 | 72 | 204 | 2896.3431 | 1072.485 | 882.913 | 940.945 | 2896.343
205 | SMA TORINO SpA | BALME | TO | E-D | 11 | 380 | A fasce | 20829.495 | 517 | 386 | 849 | 1752 | 522 | 390 | 687 | 1599 | 604 | 422 | 749 | 1775 | 501.696 | 419.851 | 811.42 | 1732.967 | 580.345 | 416.738 | 790.233 | 1787.316 | 544.212 | 398.097 | 753.903 | 1696.212 | 577 | 451 | 744 | 1772 | 567 | 412 | 774 | 1753 | 572 | 409 | 727 | 1708 | 548 | 441 | 784 | 1773 | 551 | 405 | 774 | 1730 | 569 | 373 | 809 | 1751 | 20829.495 | 6653.253 | 4923.686 | 9252.556 | 20829.495
206 | SMA TORINO SpA | RIVA PRESSO CHIERI | TO | E-D | 50 | 380 | A fasce | 21469.5 | 790 | 286 | 333 | 1409 | 757 | 335 | 214 | 1306 | 1003 | 428 | 326 | 1757 | 947.625 | 508.3 | 379.75 | 1835.675 | 981.625 | 566.2 | 655.325 | 2203.15 | 844.375 | 641.6 | 542.7 | 2028.675 | 942 | 468 | 452 | 1862 | 712 | 155 | 240 | 1107 | 750 | 174 | 253 | 1177 | 932 | 375 | 369 | 1676 | 1420 | 664 | 1173 | 3257 | 1017 | 362 | 472 | 1851 | 21469.5 | 11096.625 | 4963.1 | 5409.775 | 21469.5
207 | SMA TORINO SpA | AVIGLIANA | TO | E-D | 16.5 | 380 | Orario | 1260.688 | 31.218 | 26.334 | 35.947 | 93.499 | 33.845 | 30.064 | 31.377 | 95.286 | 29.257 | 25.38 | 24.915 | 79.552 | 24.6 | 57.386 | 29.293 | 111.279 | 32.815 | 34.75 | 34.251 | 101.816 | 73.162 | 21.4 | 39.555 | 134.117 | 41.452 | 35.412 | 30.075 | 106.939 | 26.11 | 23.729 | 32.418 | 82.257 | 26.098 | 22.691 | 32.326 | 81.115 | 32.198 | 46.61 | 30.152 | 108.96 | 67.764 | 35.635 | 78.956 | 182.355 | 31.826 | 23.172 | 28.515 | 83.513 | 1260.688 | 450.345 | 382.563 | 427.78 | 1260.688
208 | SMA TORINO SpA | VALPERGA | TO | E-D | 68 | 380 | Orario | 227602.309 | 4672.306 | 3373.264 | 6640.408 | 14685.978 | 8594.5 | 5641.475 | 7740.6 | 21976.575 | 6299.512 | 3886.916 | 6376.321 | 16562.749 | 8562.264 | 6483.05 | 9428.95 | 24474.264 | 6103.65 | 4138.55 | 5438.3 | 15680.5 | 7073.85 | 5582.05 | 6515.475 | 19171.375 | 7253.79 | 5811.799 | 8858.704 | 21924.293 | 7248.359 | 5322.379 | 9312.988 | 21883.726 | 7235.8 | 5314.525 | 8623.9 | 21174.225 | 7033.351 | 5839.346 | 10029.7 | 22902.397 | 4388.148 | 3347.041 | 5905.048 | 13640.237 | 4906.683 | 2784.037 | 5835.27 | 13525.99 | 227602.309 | 79372.213 | 57524.432 | 90705.664 | 227602.309
209 | SMA TORINO SpA | CUORGNÈ | TO | E-D | 85 | 380 | Orario | 534656.846 | 13278.8 | 9718.225 | 16903.475 | 39900.5 | 13356.175 | 9760.55 | 13433.1 | 36549.825 | 15611 | 10869.9 | 14833.175 | 41314.075 | 12962.725 | 10535.375 | 16495.375 | 39993.475 | 14376.45 | 10453.8 | 15736.325 | 40566.575 | 14786.45 | 10824.45 | 16651.45 | 42262.35 | 19199.083 | 15147.42 | 24817.258 | 59163.761 | 17631.713 | 12646.267 | 23847.035 | 54125.015 | 17448.865 | 12531.971 | 21885.613 | 51866.449 | 15559.751 | 12332.261 | 20995.559 | 48887.571 | 14441.7 | 10109.475 | 15228.425 | 39779.6 | 14847.525 | 9094.425 | 16305.7 | 40247.65 | 534656.846 | 183500.237 | 134024.119 | 217132.49 | 534656.846
210 | SMA TORINO SpA | AGLIE' | TO | E-D | 33 | 380 | A fasce | 221922.5501 | 5980 | 4639 | 8617 | 19236 | 5967 | 4597 | 6709 | 17273 | 6912 | 5151 | 7236 | 19299 | 6063.325 | 5151.875 | 8589.8 | 19805 | 7005.35 | 5263.975 | 8577.325 | 20846.65 | 6429.05 | 5085.85 | 7708 | 19222.9 | 6694 | 5474 | 7398 | 19566 | 6348 | 4761 | 7507 | 18616 | 5931 | 4335 | 5813 | 16079 | 5569 | 4625 | 6304 | 16498 | 5770 | 4408 | 6538 | 16716 | 6499 | 4388 | 7878 | 18765 | 221922.5501 | 75167.725 | 57879.7 | 88875.125 | 221922.5501
211 | SMA TORINO SpA | CHIALAMBERTO | TO | E-D | 1.7 | 220 | A fasce | 0 | 0 | 0 | 0 | 0 | 0 | 0 | 0 | 0 | 0 | 0 | 0 | 0 | 0 | 0 | 0 | 0 | 0 | 0 | 0 | 0 | 0 | 0 | 0 | 0 | 0 | 0 | 0 | 0 | 0 | 0 | 0 | 0 | 0 | 0 | 0 | 0 | 0 | 0 | 0 | 0 | 0 | 0 | 0 | 0 | 0 | 0 | 0 | 0 | 0 | 0 | 0 | 0 | 0
212 | SMA TORINO SpA | CHIALAMBERTO | TO | E-D | 1.7 | 220 | A fasce | 0 | 0 | 0 | 0 | 0 | 0 | 0 | 0 | 0 | 0 | 0 | 0 | 0 | 0 | 0 | 0 | 0 | 0 | 0 | 0 | 0 | 0 | 0 | 0 | 0 | 0 | 0 | 0 | 0 | 0 | 0 | 0 | 0 | 0 | 0 | 0 | 0 | 0 | 0 | 0 | 0 | 0 | 0 | 0 | 0 | 0 | 0 | 0 | 0 | 0 | 0 | 0 | 0 | 0
213 | SMA TORINO SpA | PONT CANAVESE | TO | E-D | 3.3 | 380 | A fasce | 65.524 | 2 | 1 | 2 | 5 | 1 | 1 | 2 | 4 | 3 | 2 | 2 | 7 | 1.872 | 1.285 | 1.974 | 5.131 | 2.272 | 1.304 | 2.243 | 5.819 | 2.098 | 1.418 | 2.058 | 5.574 | 2 | 1 | 2 | 5 | 2 | 1 | 2 | 5 | 2 | 2 | 2 | 6 | 2 | 1 | 2 | 5 | 3 | 1 | 2 | 6 | 2 | 2 | 2 | 6 | 65.524 | 25.242 | 16.007 | 24.275 | 65.524
214 | SMA TORINO SpA | CONDOVE | TO | E-D | 6.6 | 380 | A fasce | 20225.003 | 417 | 325 | 711 | 1453 | 483 | 360 | 641 | 1484 | 733 | 523 | 910 | 2166 | 605.005 | 509.183 | 949.055 | 2063.243 | 586.426 | 431.096 | 741.978 | 1759.5 | 380.792 | 213.098 | 677.37 | 1271.26 | 604 | 462 | 806 | 1872 | 637 | 454 | 803 | 1894 | 576 | 413 | 713 | 1702 | 495 | 400 | 704 | 1599 | 473 | 351 | 664 | 1488 | 471 | 315 | 687 | 1473 | 20225.003 | 6461.223 | 4756.377 | 9007.403 | 20225.003
215 | SMA TORINO SpA | VISTRORIO | TO | E-D | 16.5 | 380 | A fasce | 3409.565 | 60 | 42 | 94 | 196 | 55 | 41 | 74 | 170 | 63 | 45 | 81 | 189 | 54.177 | 45.587 | 89.16 | 188.924 | 63.593 | 47.051 | 90.23 | 200.874 | 436.114 | 295.219 | 676.434 | 1407.767 | 63 | 50 | 84 | 197 | 38 | 26 | 53 | 117 | 50 | 36 | 62 | 148 | 62 | 49 | 91 | 202 | 61 | 46 | 89 | 196 | 63 | 42 | 92 | 197 | 3409.565 | 1068.884 | 764.857 | 1575.824 | 3409.565
216 | SMA TORINO SpA | LOCANA | TO | E-D | 6.6 | 380 | A fasce | 705.075 | 3 | 2 | 5 | 10 | 1 | 1 | 2 | 4 | 40 | 29 | 45 | 114 | 71.367 | 57.848 | 112.86 | 242.075 | 87.983 | 59.912 | 122.136 | 270.031 | 1.582 | 1.156 | 2.231 | 4.969 | 3 | 3 | 5 | 11 | 4 | 2 | 4 | 10 | 3 | 2 | 4 | 9 | 3 | 3 | 5 | 11 | 3 | 2 | 4 | 9 | 3 | 2 | 5 | 10 | 705.075 | 223.932 | 164.916 | 316.227 | 705.075
217 | SMA TORINO SpA | CHIERI | TO | E-D | 5 | 380 | A fasce | 1006.024 | 23 | 20 | 27 | 70 | 22 | 20 | 21 | 63 | 30 | 21 | 25 | 76 | 33.376 | 26.61 | 24.396 | 84.382 | 25.852 | 30.922 | 41.708 | 98.482 | 33.759 | 26.32 | 24.081 | 84.16 | 43 | 38 | 34 | 115 | 23 | 16 | 24 | 63 | 23 | 18 | 27 | 68 | 24 | 27 | 25 | 76 | 47 | 26 | 61 | 134 | 28 | 19 | 27 | 74 | 1006.024 | 355.987 | 288.852 | 361.185 | 1006.024
218 | SMA TORINO SpA | PIANEZZA | TO | E-D | 16.5 | 380 | Orario | 908.553 | 38.208 | 11.636 | 16.66 | 66.504 | 39.133 | 13.479 | 14.986 | 67.598 | 43.664 | 16.364 | 13.628 | 73.656 | 31.735 | 15.493 | 14.182 | 61.41 | 45.318 | 19.183 | 20.331 | 84.832 | 52.566 | 13.823 | 25.35 | 91.739 | 55.651 | 18.769 | 21.1 | 95.52 | 36.506 | 9.912 | 13.676 | 60.094 | 50.66 | 15.685 | 20.009 | 86.354 | 37.218 | 14.841 | 20.232 | 72.291 | 44.257 | 13.744 | 19.913 | 77.914 | 38.513 | 12.672 | 19.456 | 70.641 | 908.553 | 513.429 | 175.601 | 219.523 | 908.553
219 | SMA TORINO SpA | VENARIA | TO | E-D | 100 | 380 | Orario | 422459.65 | 9264.95 | 6905.3 | 15140.25 | 31310.5 | 9956.05 | 7182.8 | 12571.575 | 29710.425 | 10700.075 | 7571.375 | 13150.675 | 31422.125 | 8820.275 | 7380.3 | 14168.725 | 30369.3 | 10219.225 | 7346.3 | 13835.825 | 31401.35 | 9744.175 | 7124.425 | 13477.825 | 30346.425 | 10098.675 | 7929.375 | 12992.05 | 31020.1 | 16651.775 | 11968.325 | 22219.975 | 50840.075 | 16369.35 | 11952.275 | 20911.425 | 49233.05 | 14473.7 | 11162.475 | 19797.75 | 45433.925 | 9692.125 | 7090.6 | 13368.275 | 30151 | 10177.85 | 6642 | 14401.525 | 31221.375 | 422459.65 | 136168.225 | 100255.55 | 186035.875 | 422459.65
220 | SMA TORINO SpA | RIVA PRESSO CHIERI | TO | E-D | 6.6 | 380 | A fasce | 1238.772 | 39 | 29 | 62 | 130 | 35 | 26 | 43 | 104 | 41 | 30 | 46 | 117 | 28.909 | 29.577 | 47.704 | 106.19 | 36.918 | 28.706 | 51.792 | 117.416 | 23.47 | 24.76 | 33.936 | 82.166 | 38 | 25 | 35 | 98 | 26 | 17 | 32 | 75 | 22 | 16 | 25 | 63 | 24 | 28 | 33 | 85 | 44 | 29 | 60 | 133 | 42 | 29 | 57 | 128 | 1238.772 | 400.297 | 312.043 | 526.432 | 1238.772
221 | SMA TORINO SpA | LEINI' | TO | E-D | 5 | 380 | Orario | 5686.495 | 244.569 | 243.64 | 510.703 | 998.912 | 148.62 | 182.033 | 325.468 | 656.121 | 144.828 | 142.301 | 257.397 | 544.526 | 115.933 | 103.154 | 130.654 | 349.741 | 115.215 | 85.56 | 88.76 | 289.535 | 153.404 | 113.505 | 136.433 | 403.342 | 102.183 | 83.415 | 78.094 | 263.692 | 96.995 | 64.383 | 78.91 | 240.288 | 107.177 | 76.002 | 72.596 | 255.775 | 138.915 | 106.437 | 113.757 | 359.109 | 129.852 | 107.603 | 148.596 | 386.051 | 246.207 | 225.034 | 468.162 | 939.403 | 5686.495 | 1743.898 | 1533.067 | 2409.53 | 5686.495
222 | SMA TORINO SpA | COAZZE | TO | E-D | 3.3 | 220 | A fasce | 92.506 | 2 | 1 | 3 | 6 | 2 | 2 | 3 | 7 | 3 | 2 | 4 | 9 | 2.078 | 1.74 | 3.423 | 7.241 | 2.408 | 1.69 | 3.256 | 7.354 | 2.215 | 1.605 | 3.091 | 6.911 | 3 | 2 | 3 | 8 | 2 | 2 | 3 | 7 | 6 | 1 | 3 | 10 | 2 | 2 | 4 | 8 | 2 | 2 | 3 | 7 | 3 | 2 | 4 | 9 | 92.506 | 31.701 | 21.035 | 39.77 | 92.506
223 | SMA TORINO SpA | SAN GIORGIO CANAVESE | TO | E-D | 60 | 380 | Orario | 68284.014 | 1207.625 | 939.095 | 1959.097 | 4105.817 | 1200.925 | 944.569 | 1560.873 | 3706.367 | 1391.823 | 1008.725 | 1690.124 | 4090.672 | 1276.673 | 1340.049 | 2232.524 | 4849.246 | 2397.698 | 1933.896 | 3270.616 | 7602.21 | 2714.397 | 1913.867 | 3516.264 | 8144.528 | 2089.914 | 1732.138 | 2660.258 | 6482.31 | 686.075 | 600.4 | 1125.225 | 2411.7 | 1526.1 | 1214.475 | 2397.975 | 5138.55 | 1992.259 | 1685.369 | 2870.488 | 6548.116 | 3045.29 | 1968.143 | 3795.821 | 8809.254 | 2068.69 | 1426.316 | 2900.238 | 6395.244 | 68284.014 | 21597.469 | 16707.042 | 29979.503 | 68284.014
224 | SMA TORINO SpA | FOGLIZZO | TO | E-D | 6.6 | 380 | A fasce | 798.9141 | 9 | 7 | 15 | 31 | 9 | 6 | 11 | 26 | 10 | 7 | 13 | 30 | 7.445 | 7.38 | 13.889 | 28.714 | 9.916 | 9.67 | 12.438 | 32.024 | 13.605 | 8.988 | 28.583 | 51.176 | 66 | 43 | 74 | 183 | 80 | 53 | 91 | 224 | 20 | 19 | 30 | 69 | 14 | 11 | 18 | 43 | 13 | 9 | 19 | 41 | 14 | 8 | 18 | 40 | 798.9141 | 265.966 | 189.038 | 343.91 | 798.9141
225 | SMA TORINO SpA | BUSSOLENO | TO | E-D | 6.6 | 380 | A fasce | 978.5011 | 18 | 14 | 24 | 56 | 21 | 18 | 21 | 60 | 25 | 19 | 24 | 68 | 20.808 | 28.283 | 33.992 | 83.083 | 37.329 | 30.582 | 33.054 | 100.965 | 11.117 | 6.524 | 15.812 | 33.453 | 40 | 40 | 39 | 119 | 30 | 23 | 31 | 84 | 30 | 22 | 39 | 91 | 32 | 34 | 41 | 107 | 42 | 22 | 48 | 112 | 23 | 15 | 26 | 64 | 978.5011 | 330.254 | 272.389 | 375.858 | 978.5011
226 | SMA TORINO SpA | VISTRORIO | TO | E-D | 11 | 380 | Orario | 3177.043 | 140.793 | 52.534 | 84.26 | 277.587 | 0 | 0 | 0 | 0 | 0 | 0 | 0 | 0 | 0 | 0 | 0 | 0 | 0 | 0 | 0 | 0 | 971.226 | 684.742 | 1243.488 | 2899.456 | 0 | 0 | 0 | 0 | 0 | 0 | 0 | 0 | 0 | 0 | 0 | 0 | 0 | 0 | 0 | 0 | 0 | 0 | 0 | 0 | 0 | 0 | 0 | 0 | 3177.043 | 1112.019 | 737.276 | 1327.748 | 3177.043
227 | SMA TORINO SpA | ROCCA CANAVESE | TO | E-D | 6.6 | 380 | A fasce | 3720.972 | 67 | 94 | 168 | 329 | 71 | 99 | 130 | 300 | 82 | 98 | 148 | 328 | 67.051 | 87.341 | 143.689 | 298.081 | 81.636 | 108.168 | 175.61 | 365.414 | 71.078 | 94.163 | 150.236 | 315.477 | 101 | 125 | 154 | 380 | 65 | 91 | 150 | 306 | 46 | 80 | 95 | 221 | 60 | 91 | 104 | 255 | 59 | 88 | 142 | 289 | 80 | 95 | 159 | 334 | 3720.972 | 850.765 | 1150.672 | 1719.535 | 3720.972
228 | SMA TORINO SpA | ROCCA CANAVESE | TO | E-D | 30 | 380 | A fasce | 15821.685 | 344 | 177 | 320 | 841 | 1049 | 444 | 453 | 1946 | 1823 | 613 | 651 | 3087 | 996.665 | 479.346 | 679.447 | 2155.458 | 1136.665 | 533.418 | 631.862 | 2301.945 | 1545.407 | 721.68 | 580.195 | 2847.282 | 20 | 17 | 28 | 65 | 21 | 15 | 29 | 65 | 137 | 61 | 73 | 271 | 1 | 1 | 0.99999 | 3 | 156 | 113 | 141 | 410 | 855 | 336 | 638 | 1829 | 15821.685 | 8084.737 | 3511.4439 | 4225.504 | 15821.6849
229 | SMA TORINO SpA | FIORANO CANAVESE | TO | E-D | 1.7 | 220 | Orario | 403.729 | 8.352 | 8.649 | 12.812 | 29.813 | 14.393 | 14.938 | 22.905 | 52.236 | 10.274 | 9.169 | 10.88 | 30.323 | 9.561 | 7.236 | 11.947 | 28.744 | 11.205 | 7.133 | 11.52 | 29.858 | 10.823 | 7.118 | 11.626 | 29.567 | 11.284 | 8.725 | 11.326 | 31.335 | 11.423 | 6.638 | 11.714 | 29.775 | 11.446 | 7.349 | 10.961 | 29.756 | 22.776 | 11.087 | 17.334 | 51.197 | 8.974 | 9.302 | 11.887 | 30.163 | 9.258 | 8.801 | 12.903 | 30.962 | 403.729 | 139.769 | 106.145 | 157.815 | 403.729
230 | SMA TORINO SpA | ALA DI STURA | TO | E-D | 16.5 | 380 | A fasce | 30566.482 | 975 | 711 | 1617 | 3303 | 809 | 599 | 1049 | 2457 | 766 | 536 | 938 | 2240 | 573.69 | 565.559 | 1020.005 | 2159.254 | 750.774 | 573.589 | 1019.292 | 2343.655 | 962.181 | 677.743 | 1222.649 | 2862.573 | 1005 | 801 | 1238 | 3044 | 824 | 606 | 1022 | 2452 | 651 | 477 | 850 | 1978 | 625 | 514 | 933 | 2072 | 851 | 584 | 1182 | 2617 | 1024 | 640 | 1374 | 3038 | 30566.482 | 9816.645 | 7284.891 | 13464.946 | 30566.482
231 | SMA TORINO SpA | TORINO | TO | E-D | 3.3 | 380 | A fasce | 0 | 0 | 0 | 0 | 0 | 0 | 0 | 0 | 0 | 0 | 0 | 0 | 0 | 0 | 0 | 0 | 0 | 0 | 0 | 0 | 0 | 0 | 0 | 0 | 0 | 0 | 0 | 0 | 0 | 0 | 0 | 0 | 0 | 0 | 0 | 0 | 0 | 0 | 0 | 0 | 0 | 0 | 0 | 0 | 0 | 0 | 0 | 0 | 0 | 0 | 0 | 0 | 0 | 0
232 | SMA TORINO SpA | PRALORMO | TO | E-D | 35 | 380 | A fasce | 184682.025 | 4364 | 3480 | 5175 | 13019 | 4246 | 3618 | 3879 | 11743 | 5172 | 4044 | 4433 | 13649 | 4715.75 | 4373.525 | 5475.65 | 14564.925 | 5538.225 | 4699.775 | 5594.475 | 15832.475 | 5996.375 | 4659.475 | 7364.775 | 18020.625 | 5752 | 5104 | 5520 | 16376 | 6324 | 4714 | 6582 | 17620 | 6799 | 5020 | 6865 | 18684 | 5642 | 4727 | 5891 | 16260 | 4961 | 3959 | 4925 | 13845 | 5485 | 3669 | 5914 | 15068 | 184682.025 | 64995.35 | 52067.775 | 67618.9 | 184682.025
233 | SMA TORINO SpA | VENARIA | TO | E-D | 60 | 380 | Orario | 84051.955 | 2114.507 | 1327.834 | 2755.134 | 6197.475 | 2114.507 | 1327.834 | 2204.107 | 5646.448 | 2431.683 | 1449.283 | 2387.758 | 6268.724 | 2106.175 | 1546.786 | 2604.017 | 6256.978 | 3141.95 | 2083.55 | 3539.775 | 8765.275 | 3941.075 | 2328.075 | 3700.575 | 9969.725 | 2762.6 | 1958.125 | 2464.25 | 7184.975 | 1737.325 | 1192.375 | 2237.975 | 5167.675 | 2239.391 | 1358.188 | 2422.144 | 6019.723 | 2306.8 | 1548.475 | 2434.775 | 6290.05 | 3410.821 | 2318.796 | 4317.394 | 10047.011 | 2325.958 | 1279.255 | 2632.683 | 6237.896 | 84051.955 | 30632.792 | 19718.576 | 33700.587 | 84051.955
234 | SMA TORINO SpA | MONTANARO | TO | E-D | 5 | 380 | A fasce | 10052.404 | 304 | 233 | 399 | 936 | 166 | 127 | 166 | 459 | 463 | 338 | 467 | 1268 | 273.342 | 250.246 | 353.802 | 877.39 | 399.947 | 291.499 | 403.559 | 1095.005 | 246.25 | 150.003 | 315.756 | 712.009 | 201 | 156 | 238 | 595 | 159 | 107 | 182 | 448 | 234 | 166 | 284 | 684 | 200 | 179 | 301 | 680 | 432 | 296 | 527 | 1255 | 387 | 241 | 415 | 1043 | 10052.404 | 3465.539 | 2534.748 | 4052.117 | 10052.404
235 | SMA TORINO SpA | VINOVO | TO | E-D | 6.6 | 380 | Orario | 776.627 | 20 | 17 | 25 | 62 | 16.369 | 15.988 | 18.206 | 50.563 | 20.354 | 18.814 | 18.039 | 57.207 | 17.47 | 17.452 | 23.963 | 58.885 | 23.209 | 20.599 | 23.951 | 67.759 | 23.689 | 20.127 | 27.397 | 71.213 | 25 | 19 | 28 | 72 | 21 | 16 | 22 | 59 | 23 | 20 | 22 | 65 | 23 | 25 | 26 | 74 | 26 | 21 | 28 | 75 | 20 | 17 | 27 | 64 | 776.627 | 259.091 | 227.98 | 289.556 | 776.627
236 | SMA TORINO SpA | PRALORMO | TO | E-D | 6.6 | 380 | A fasce | 1380.418 | 30 | 27 | 39 | 96 | 28 | 26 | 27 | 81 | 34 | 28 | 36 | 98 | 23.273 | 26.968 | 30.522 | 80.763 | 66.148 | 42.413 | 56.774 | 165.335 | 33.873 | 32.576 | 30.871 | 97.32 | 36 | 35 | 29 | 100 | 28 | 23 | 37 | 88 | 28 | 24 | 33 | 85 | 28 | 40 | 36 | 104 | 98 | 54 | 117 | 269 | 44 | 29 | 43 | 116 | 1380.418 | 477.294 | 387.957 | 515.167 | 1380.418
237 | SMA TORINO SpA | NICHELINO | TO | E-D | 3.3 | 220 | A fasce | 679.543 | 22 | 15 | 25 | 62 | 20 | 15 | 20 | 55 | 23 | 14 | 22 | 59 | 18.381 | 15.04 | 22.992 | 56.413 | 21.241 | 17.035 | 23.066 | 61.342 | 21.609 | 17.258 | 18.921 | 57.788 | 22 | 17 | 17 | 56 | 17 | 12 | 16 | 45 | 12 | 10 | 13 | 35 | 22 | 20 | 22 | 64 | 24 | 17 | 27 | 68 | 23 | 14 | 23 | 60 | 679.543 | 246.231 | 183.333 | 249.979 | 679.543
238 | SMA TORINO SpA | PONT CANAVESE | TO | E-D | 3.3 | 380 | A fasce | 301.842 | 7 | 5 | 12 | 24 | 8 | 6 | 10 | 24 | 15 | 10 | 17 | 42 | 7.118 | 5.722 | 11.071 | 23.911 | 7.878 | 5.626 | 10.576 | 24.08 | 7.404 | 5.344 | 10.103 | 22.851 | 7 | 6 | 10 | 23 | 8 | 6 | 10 | 24 | 8 | 6 | 10 | 24 | 8 | 6 | 11 | 25 | 7 | 5 | 10 | 22 | 8 | 5 | 10 | 23 | 301.842 | 98.4 | 71.692 | 131.75 | 301.842
239 | SMA TORINO SpA | CERESOLE REALE | TO | E-D | 6.6 | 380 | A fasce | 3965.662 | 0 | 0 | 0 | 0 | 0 | 0 | 0 | 0 | 0 | 0 | 0 | 0 | 50.315 | 40.52 | 95.286 | 186.121 | 0 | 0 | 0 | 0 | 123.697 | 93.97 | 193.874 | 411.541 | 268 | 222 | 336 | 826 | 246 | 173 | 314 | 733 | 453 | 323 | 551 | 1327 | 148 | 118 | 216 | 482 | 0 | 0 | 0 | 0 | 0 | 0 | 0 | 0 | 3965.662 | 1289.012 | 970.49 | 1706.16 | 3965.662
240 | SMA TORINO SpA | AVIGLIANA | TO | E-D | 22 | 380 | Orario | 11.202 | 0.004 | 0 | 0 | 0.004 | 0 | 0 | 0 | 0 | 0 | 0 | 0 | 0 | 0 | 0 | 0 | 0 | 3.796 | 3.833 | 2.524 | 10.153 | 0 | 0 | 0 | 0 | 0.45 | 0.273 | 0.26 | 0.983 | 0.019 | 0 | 0.041 | 0.06 | 0 | 0 | 0 | 0 | 0 | 0 | 0 | 0 | 0 | 0 | 0 | 0 | 0.002 | 0 | 0 | 0.002 | 11.202 | 4.271 | 4.106 | 2.825 | 11.202
241 | SMA TORINO SpA | CHIERI | TO | E-D | 3.3 | 380 | A fasce | 261.3719 | 7 | 5 | 11 | 23 | 6 | 5 | 9 | 20 | 8 | 5 | 9 | 22 | 6.219 | 5.223 | 10.321 | 21.763 | 7.155 | 5.176 | 9.948 | 22.279 | 6.751 | 4.969 | 9.61 | 21.33 | 7 | 5 | 9 | 21 | 7 | 5 | 10 | 22 | 7 | 5 | 9 | 21 | 7 | 6 | 10 | 23 | 7 | 5 | 10 | 22 | 7 | 5 | 10 | 22 | 261.3719 | 83.125 | 61.368 | 116.8789 | 261.3719
242 | SMA TORINO SpA | CHIERI | TO | E-D | 3.3 | 380 | A fasce | 0 | 0 | 0 | 0 | 0 | 0 | 0 | 0 | 0 | 0 | 0 | 0 | 0 | 0 | 0 | 0 | 0 | 0 | 0 | 0 | 0 | 0 | 0 | 0 | 0 | 0 | 0 | 0 | 0 | 0 | 0 | 0 | 0 | 0 | 0 | 0 | 0 | 0 | 0 | 0 | 0 | 0 | 0 | 0 | 0 | 0 | 0 | 0 | 0 | 0 | 0 | 0 | 0 | 0
243 | SMA TORINO SpA | LEINI' | TO | E-D | 3.3 | 220 | Orario | 320.645 | 7.986 | 5.926 | 13.097 | 27.009 | 8.035 | 5.92 | 10.487 | 24.442 | 9.227 | 6.48 | 11.341 | 27.048 | 7.681 | 6.376 | 12.296 | 26.353 | 8.924 | 6.371 | 12.087 | 27.382 | 8.569 | 6.225 | 11.855 | 26.649 | 8.929 | 6.975 | 11.509 | 27.413 | 8.955 | 6.397 | 12.106 | 27.458 | 8.958 | 6.377 | 11.197 | 26.532 | 8.506 | 6.741 | 12.03 | 27.277 | 8.392 | 6.108 | 11.6 | 26.1 | 8.769 | 5.715 | 12.498 | 26.982 | 320.645 | 102.931 | 75.611 | 142.103 | 320.645
244 | SMA TORINO SpA | SAN MAURO | TO | E-D | 6.6 | 380 | Orario | 15288.501 | 521.297 | 385.94 | 843.773 | 1751.01 | 473.828 | 352.191 | 605.468 | 1431.487 | 472.882 | 346.506 | 572.195 | 1391.583 | 316.775 | 266.838 | 474.668 | 1058.281 | 365.702 | 269.072 | 477.433 | 1112.207 | 358.831 | 260.602 | 476.498 | 1095.931 | 352.278 | 285.246 | 450.167 | 1087.691 | 370.074 | 263.518 | 495.148 | 1128.74 | 361.054 | 257.623 | 444.301 | 1062.978 | 354.821 | 282.757 | 496.404 | 1133.982 | 431.058 | 317.017 | 595.12 | 1343.195 | 551.796 | 354.601 | 785.019 | 1691.416 | 15288.501 | 4930.396 | 3641.911 | 6716.194 | 15288.501
245 | SMA TORINO SpA | LEINI' | TO | E-D | 11 | 380 | A fasce | 10743.79 | 303 | 242 | 337 | 882 | 299 | 228 | 244 | 771 | 325 | 258 | 241 | 824 | 278.48 | 238.563 | 268.385 | 785.428 | 339.87 | 271.498 | 249.938 | 861.306 | 446.849 | 339.006 | 409.201 | 1195.056 | 379 | 304 | 284 | 967 | 396 | 290 | 291 | 977 | 389 | 259 | 244 | 892 | 327 | 268 | 292 | 887 | 309 | 247 | 263 | 819 | 326 | 242 | 315 | 883 | 10743.79 | 4118.199 | 3187.067 | 3438.524 | 10743.79
246 | SMA TORINO SpA | VAL DELLA TORRE | TO | E-D | 1.7 | 220 | Orario | 367.309 | 11.244 | 8.299 | 17.496 | 37.039 | 6.621 | 4.811 | 8.712 | 20.144 | 7.668 | 5.303 | 9.443 | 22.414 | 6.577 | 5.332 | 10.545 | 22.454 | 7.448 | 5.176 | 9.972 | 22.596 | 6.786 | 4.909 | 9.466 | 21.161 | 7.702 | 8.039 | 13.886 | 29.627 | 9.473 | 7.974 | 15.703 | 33.15 | 9.877 | 7.574 | 16.695 | 34.146 | 10.968 | 9.829 | 22.778 | 43.575 | 11.838 | 11.476 | 23.529 | 46.843 | 9.622 | 7.735 | 16.803 | 34.16 | 367.309 | 105.824 | 86.457 | 175.028 | 367.309
247 | SMA TORINO SpA | BALDISSERO TORINESE | TO | E-D | 40 | 380 | A fasce | 125489.7751 | 3368 | 2788 | 3692 | 9848 | 3201 | 2598 | 2516 | 8315 | 3529 | 2739 | 2517 | 8785 | 3264.9 | 3137.275 | 3521.25 | 9923.425 | 3882.85 | 3242.225 | 3486.95 | 10612.025 | 4395.7 | 3616.925 | 4481.7 | 12494.325 | 4093 | 3692 | 3540 | 11325 | 4426 | 3577 | 4268 | 12271 | 4255 | 3527 | 3545 | 11327 | 3809 | 3478 | 3615 | 10902 | 3439 | 2883 | 3142 | 9464 | 3898 | 2731 | 3594 | 10223 | 125489.7751 | 45561.45 | 38009.425 | 41918.9 | 125489.7751
248 | SMA TORINO SpA | ANDEZENO | TO | E-D | 20 | 380 | A fasce | 3154.4761 | 66 | 48 | 82 | 196 | 57 | 50 | 64 | 171 | 84 | 58 | 80 | 222 | 102.871 | 81.806 | 100.371 | 285.048 | 117.106 | 85.067 | 133.247 | 335.42 | 103.917 | 91.148 | 97.943 | 293.008 | 110 | 60 | 102 | 272 | 61 | 52 | 64 | 177 | 73 | 53 | 105 | 231 | 71 | 78 | 106 | 255 | 183 | 77 | 232 | 492 | 81 | 50 | 94 | 225 | 3154.4761 | 1109.894 | 784.021 | 1260.5611 | 3154.4761
249 | SMA TORINO SpA | RIVARA | TO | E-D | 6.6 | 380 | A fasce | 394.5499 | 2 | 2 | 2 | 6 | 3 | 3 | 3 | 9 | 5 | 3 | 4 | 12 | 28.931 | 19.898 | 58.679 | 107.508 | 6.156 | 5.492 | 4.771 | 16.419 | 8.441 | 3.827 | 5.355 | 17.623 | 40 | 30 | 44 | 114 | 8 | 10 | 10 | 28 | 10 | 9 | 13 | 32 | 10 | 11 | 12 | 33 | 2 | 2 | 4 | 8 | 8 | 1 | 2 | 11 | 394.5499 | 131.5279 | 100.217 | 162.805 | 394.5499
250 | SMA TORINO SpA | SAN CARLO CANAVESE | TO | E-D | 11 | 380 | A fasce | 6958.576 | 55 | 45 | 60 | 160 | 86 | 44 | 109 | 239 | 27 | 18 | 32 | 77 | 421.283 | 340.778 | 574.494 | 1336.555 | 368.941 | 286.658 | 508.096 | 1163.695 | 330.746 | 232.927 | 433.653 | 997.326 | 41 | 33 | 52 | 126 | 189 | 142 | 219 | 550 | 366 | 258 | 450 | 1074 | 332 | 241 | 410 | 983 | 55 | 34 | 63 | 152 | 33 | 22 | 45 | 100 | 6958.576 | 2304.97 | 1697.363 | 2956.243 | 6958.576
251 | SMA TORINO SpA | CARIGNANO | TO | E-D | 5 | 380 | Orario | 536.147 | 11 | 9 | 17 | 37 | 12 | 8 | 12 | 32 | 12.513 | 8.885 | 13.483 | 34.881 | 9.982 | 8.782 | 15.051 | 33.815 | 12.368 | 8.909 | 14.079 | 35.356 | 14.761 | 9.204 | 13.13 | 37.095 | 30 | 25 | 40 | 95 | 11 | 8 | 14 | 33 | 12 | 13 | 14 | 39 | 10 | 10 | 11 | 31 | 21 | 25 | 44 | 90 | 14 | 8 | 16 | 38 | 536.147 | 170.624 | 141.78 | 223.743 | 536.147
252 | SMA TORINO SpA | CARIGNANO | TO | E-D | 6.6 | 380 | A fasce | 6794.905 | 181 | 138 | 299 | 618 | 183 | 136 | 240 | 559 | 197 | 142 | 247 | 586 | 147.21 | 132.672 | 248.256 | 528.138 | 197.476 | 128.841 | 226.151 | 552.468 | 128.684 | 72.007 | 230.608 | 431.299 | 199 | 157 | 255 | 611 | 166 | 118 | 230 | 514 | 188 | 138 | 249 | 575 | 164 | 141 | 252 | 557 | 228 | 147 | 294 | 669 | 193 | 125 | 276 | 594 | 6794.905 | 2172.37 | 1575.52 | 3047.015 | 6794.905
253 | SMA TORINO SpA | VOLVERA | TO | E-D | 30 | 380 | A fasce | 119.224 | 3 | 2 | 5 | 10 | 3 | 3 | 4 | 10 | 3 | 2 | 4 | 9 | 2.803 | 2.33 | 4.539 | 9.672 | 3.274 | 2.337 | 4.392 | 10.003 | 3.068 | 2.243 | 4.238 | 9.549 | 3 | 2 | 4 | 9 | 3 | 2 | 4 | 9 | 3 | 3 | 4 | 10 | 4 | 2 | 5 | 11 | 3 | 5 | 4 | 12 | 3 | 2 | 5 | 10 | 119.224 | 37.145 | 29.91 | 52.169 | 119.224
254 | SMA TORINO SpA | BORGARO | TO | E-D | 6.6 | 380 | Orario | 463.807 | 27.868 | 25.965 | 36.234 | 90.067 | 27.507 | 24.029 | 24.773 | 76.309 | 0 | 0 | 0 | 0 | 19.765 | 19.65 | 24.679 | 64.094 | 31.443 | 26.471 | 30.855 | 88.769 | 30.821 | 22.553 | 30.194 | 83.568 | 3 | 2 | 4 | 9 | 3 | 2 | 4 | 9 | 3 | 3 | 4 | 10 | 4 | 2 | 5 | 11 | 3 | 5 | 4 | 12 | 3 | 2 | 5 | 10 | 463.807 | 156.404 | 134.668 | 172.735 | 463.807
255 | SMA TORINO SpA | SANTENA | TO | E-D | 6.6 | 380 | A fasce | 386.724 | 10 | 7 | 15 | 32 | 10 | 7 | 11 | 28 | 12 | 8 | 13 | 33 | 9.681 | 7.816 | 13.691 | 31.188 | 13.582 | 8.173 | 15.847 | 37.602 | 12.162 | 6.932 | 10.84 | 29.934 | 16 | 9 | 14 | 39 | 10 | 7 | 13 | 30 | 12 | 7 | 12 | 31 | 11 | 8 | 13 | 32 | 12 | 7 | 13 | 32 | 11 | 7 | 13 | 31 | 386.724 | 139.425 | 89.921 | 157.378 | 386.724
256 | SMA TORINO SpA | GIAVENO | TO | E-D | 6.6 | 380 | A fasce | 786.853 | 24 | 11 | 24 | 59 | 26 | 14 | 32 | 72 | 28 | 12 | 19 | 59 | 26.562 | 28.141 | 44.574 | 99.277 | 28.468 | 14.461 | 19.008 | 61.937 | 38.262 | 13.749 | 18.628 | 70.639 | 21 | 14 | 17 | 52 | 15 | 12 | 17 | 44 | 21 | 11 | 19 | 51 | 27 | 21 | 24 | 72 | 39 | 17 | 38 | 94 | 22 | 11 | 19 | 52 | 786.853 | 316.292 | 179.351 | 291.21 | 786.853
257 | SMA TORINO SpA | VOLPIANO | TO | E-D | 5 | 380 | A fasce | 351.246 | 6 | 5 | 9 | 20 | 6 | 4 | 7 | 17 | 4 | 2 | 5 | 11 | 1.952 | 2.388 | 2.568 | 6.908 | 2.527 | 3.793 | 2.571 | 8.891 | 2.861 | 2.158 | 2.428 | 7.447 | 51 | 39 | 64 | 154 | 16 | 13 | 20 | 49 | 3 | 3 | 9 | 15 | 4 | 5 | 6 | 15 | 5 | 4 | 6 | 15 | 11 | 7 | 14 | 32 | 351.246 | 113.34 | 90.339 | 147.567 | 351.246
258 | SMA TORINO SpA | CHIERI | TO | E-D | 6.6 | 380 | A fasce | 1111.922 | 55 | 24 | 53 | 132 | 31 | 22 | 32 | 85 | 43 | 28 | 36 | 107 | 29.389 | 27.552 | 15.872 | 72.813 | 51.614 | 29.488 | 61.728 | 142.83 | 52.814 | 24.523 | 24.942 | 102.279 | 31 | 19 | 28 | 78 | 14 | 7 | 18 | 39 | 12 | 8 | 19 | 39 | 13 | 16 | 17 | 46 | 51 | 21 | 88 | 160 | 49 | 18 | 41 | 108 | 1111.922 | 432.817 | 244.563 | 434.542 | 1111.922
259 | SMA TORINO SpA | NONE | TO | E-D | 11 | 380 | A fasce | 62.8311 | 2 | 2 | 3 | 7 | 2 | 1 | 2 | 5 | 2 | 1 | 3 | 6 | 1.475 | 1.219 | 2.388 | 5.082 | 1.572 | 1.096 | 2.045 | 4.713 | 1.305 | 0.949 | 1.782 | 4.036 | 1 | 1 | 2 | 4 | 2 | 1 | 2 | 5 | 1 | 1 | 2 | 4 | 2 | 2 | 2 | 6 | 2 | 1 | 3 | 6 | 2 | 1 | 3 | 6 | 62.8311 | 20.352 | 14.264 | 28.215 | 62.8311
260 | SMA TORINO SpA | MONTALTO DORA | TO | E-D | 6.6 | 380 | A fasce | 779.8291 | 23 | 20 | 25 | 68 | 23 | 23 | 20 | 66 | 26 | 28 | 24 | 78 | 30.346 | 44.738 | 31.498 | 106.582 | 39.519 | 38.616 | 40.24 | 118.375 | 61.892 | 23.688 | 39.292 | 124.872 | 2 | 1 | 1 | 4 | 16 | 11 | 11 | 38 | 1 | 1 | 1 | 3 | 4 | 4 | 4 | 12 | 32 | 24 | 35 | 91 | 27 | 19 | 24 | 70 | 779.8291 | 285.757 | 238.042 | 256.03 | 779.8291
261 | SMA TORINO SpA | CAMBIANO | TO | E-D | 40 | 380 | Orario | 77238.907 | 1957.15 | 1380.675 | 2214.925 | 5552.75 | 2085.25 | 1520.55 | 2159.35 | 5765.15 | 2175 | 1475 | 2050 | 5700 | 1791.847 | 1530.244 | 2200.345 | 5522.436 | 2269.074 | 1525.695 | 2569.617 | 6364.386 | 1905.595 | 1194.894 | 1708.696 | 4809.185 | 3275 | 2600 | 3475 | 9350 | 2700 | 1800 | 3000 | 7500 | 2550 | 1800 | 2725 | 7075 | 2075 | 1675 | 2375 | 6125 | 2625 | 1675 | 3200 | 7500 | 2175 | 1350 | 2450 | 5975 | 77238.907 | 27583.916 | 19527.058 | 30127.933 | 77238.907
262 | SMA TORINO SpA | LOCANA | TO | E-D | 11 | 380 | A fasce | 2275.987 | 88 | 65 | 140 | 293 | 91 | 64 | 112 | 267 | 75 | 60 | 98 | 233 | 66.963 | 52.554 | 106.87 | 226.387 | 0 | 0 | 0 | 0 | 71.491 | 51.406 | 101.703 | 224.6 | 33 | 27 | 40 | 100 | 52 | 31 | 48 | 131 | 58 | 38 | 50 | 146 | 57 | 46 | 77 | 180 | 73 | 53 | 96 | 222 | 88 | 51 | 114 | 253 | 2275.987 | 753.454 | 538.96 | 983.573 | 2275.987
263 | SMA TORINO SpA | BALDISSERO TORINESE | TO | E-D | 16.5 | 380 | A fasce | 14429.287 | 251 | 193 | 331 | 775 | 259 | 193 | 262 | 714 | 391 | 265 | 381 | 1037 | 277.929 | 288.856 | 384.163 | 950.948 | 490.621 | 408.119 | 472 | 1370.74 | 321.734 | 232.106 | 434.759 | 988.599 | 782 | 644 | 896 | 2322 | 584 | 372 | 665 | 1621 | 484 | 345 | 570 | 1399 | 326 | 257 | 382 | 965 | 514 | 322 | 611 | 1447 | 304 | 201 | 334 | 839 | 14429.287 | 4985.284 | 3721.081 | 5722.922 | 14429.287
264 | SMA TORINO SpA | GIAVENO | TO | E-D | 3.3 | 220 | A fasce | 3877.454 | 224 | 167 | 346 | 737 | 203 | 152 | 275 | 630 | 229 | 164 | 296 | 689 | 107.566 | 89.659 | 196.232 | 393.457 | 55.112 | 36.91 | 78.229 | 170.251 | 6.066 | 4.39 | 8.29 | 18.746 | 7 | 5 | 8 | 20 | 6 | 5 | 8 | 19 | 7 | 5 | 8 | 20 | 6 | 4 | 9 | 19 | 159 | 124 | 219 | 502 | 209 | 142 | 308 | 659 | 3877.454 | 1218.744 | 898.959 | 1759.751 | 3877.454
265 | SMA TORINO SpA | LOCANA | TO | E-D | 6.6 | 380 | A fasce | 212.747 | 6 | 4 | 9 | 19 | 5 | 4 | 7 | 16 | 6.108 | 4.325 | 7.524 | 17.957 | 5.046 | 4.229 | 8.129 | 17.404 | 5.842 | 4.205 | 7.936 | 17.983 | 5.577 | 4.084 | 7.742 | 17.403 | 6 | 5 | 8 | 19 | 5 | 4 | 8 | 17 | 6 | 4 | 7 | 17 | 6 | 5 | 8 | 19 | 5 | 4 | 8 | 17 | 6 | 4 | 8 | 18 | 212.747 | 67.573 | 50.843 | 94.331 | 212.747
266 | SMA TORINO SpA | CASELETTE | TO | E-D | 1.7 | 220 | Orario | 1154.029 | 32.613 | 24.074 | 53.187 | 109.874 | 32.288 | 23.851 | 42.384 | 98.523 | 35.302 | 24.568 | 43.343 | 103.213 | 30.789 | 25.493 | 44.961 | 101.243 | 29.37 | 20.453 | 42.372 | 92.195 | 27.2 | 19.676 | 37.356 | 84.232 | 31.944 | 25.237 | 41.955 | 99.136 | 28.492 | 20.376 | 38.577 | 87.445 | 28.596 | 20.275 | 35.725 | 84.596 | 28.788 | 22.122 | 39.691 | 90.601 | 29.983 | 21.799 | 41.502 | 93.284 | 35.78 | 23.171 | 50.736 | 109.687 | 1154.029 | 371.145 | 271.095 | 511.789 | 1154.029
267 | SMA TORINO SpA | SAN GIORGIO CANAVESE | TO | E-D | 3.3 | 220 | Orario | 193.778 | 5.363 | 3.325 | 6.127 | 14.815 | 5.161 | 2.882 | 4.693 | 12.736 | 4.721 | 3.909 | 5.038 | 13.668 | 3.444 | 2.723 | 4.478 | 10.645 | 5.101 | 3.52 | 5.214 | 13.835 | 14.66 | 10.289 | 16.523 | 41.472 | 5.07 | 4.451 | 6.042 | 15.563 | 4.571 | 3.32 | 5.081 | 12.972 | 4.31 | 3.432 | 6.181 | 13.923 | 4.172 | 5.002 | 6 | 15.174 | 5.544 | 3.5 | 6.368 | 15.412 | 5.621 | 2.637 | 5.305 | 13.563 | 193.778 | 67.738 | 48.99 | 77.05 | 193.778
268 | SMA TORINO SpA | MATTIE | TO | E-D | 6.6 | 380 | A fasce | 102 | 0 | 0 | 0 | 0 | 0 | 0 | 0 | 0 | 0 | 0 | 0 | 0 | 0 | 0 | 0 | 0 | 0 | 0 | 0 | 0 | 0 | 0 | 0 | 0 | 2 | 6 | 6 | 14 | 0 | 0 | 0 | 0 | 3 | 19 | 61 | 83 | 1 | 1 | 3 | 5 | 0 | 0 | 0 | 0 | 0 | 0 | 0 | 0 | 102 | 6 | 26 | 70 | 102
269 | SMA TORINO SpA | TROFARELLO | TO | E-D | 6.6 | 380 | A fasce | 1730.878 | 33.04 | 21.989 | 42.114 | 97.143 | 28.601 | 22.749 | 28.206 | 79.556 | 35.226 | 26.691 | 33.82 | 95.737 | 31.224 | 27.605 | 39.661 | 98.49 | 67.931 | 43.91 | 52.312 | 164.153 | 66.929 | 52.207 | 74.902 | 194.038 | 40.982 | 36.484 | 54.514 | 131.98 | 59.047 | 45.884 | 71.514 | 176.445 | 72.076 | 57.408 | 79.302 | 208.786 | 52.173 | 41.888 | 71.13 | 165.191 | 52.5 | 40.329 | 68.153 | 160.982 | 47.099 | 31.765 | 79.513 | 158.377 | 1730.878 | 586.828 | 448.909 | 695.141 | 1730.878
270 | SMA TORINO SpA | AVIGLIANA | TO | E-D | 6.6 | 380 | Orario | 517.272 | 9.951 | 7.394 | 14.178 | 31.523 | 10.201 | 7.73 | 12.357 | 30.288 | 11.109 | 9.217 | 12.487 | 32.813 | 9.67 | 11.722 | 14.674 | 36.066 | 14.003 | 10.108 | 16.587 | 40.698 | 14.389 | 9.482 | 13.31 | 37.181 | 20.569 | 15.224 | 22.342 | 58.135 | 11.662 | 8.493 | 14.418 | 34.573 | 10.881 | 8.267 | 14.49 | 33.638 | 10.742 | 13.023 | 14.923 | 38.688 | 33.401 | 21.722 | 41.793 | 96.916 | 14.653 | 11.1 | 21 | 46.753 | 517.272 | 171.231 | 133.482 | 212.559 | 517.272
271 | SMA TORINO SpA | VALCHIUSA/TRAUSELLA | TO | E-D | 11 | 380 | A fasce | 31468.661 | 1389 | 1076 | 1857 | 4322 | 2036 | 1516 | 2677 | 6229 | 2348 | 1661 | 2900 | 6909 | 1945.406 | 1628.15 | 3119.785 | 6693.341 | 1112.465 | 789.235 | 1664.842 | 3566.542 | 1123.938 | 841.941 | 1476.899 | 3442.778 | 5 | 4 | 6 | 15 | 4 | 3 | 6 | 13 | 5 | 4 | 6 | 15 | 4 | 3 | 6 | 13 | 101 | 51 | 82 | 234 | 5 | 3 | 8 | 16 | 31468.661 | 10078.809 | 7580.326 | 13809.526 | 31468.661
272 | SMA TORINO SpA | CASALBORGONE | TO | E-D | 6.6 | 380 | Orario | 242.397 | 6.242 | 4.634 | 10.298 | 21.174 | 6.209 | 4.614 | 8.229 | 19.052 | 7.102 | 5.022 | 8.885 | 21.009 | 5.883 | 4.888 | 9.575 | 20.346 | 6.723 | 4.804 | 9.259 | 20.786 | 6.359 | 4.645 | 8.969 | 19.973 | 6 | 5 | 8 | 19 | 6 | 4 | 9 | 19 | 7 | 5 | 8 | 20 | 6 | 5 | 9 | 20 | 7 | 5 | 9 | 21 | 6.773 | 4.455 | 9.829 | 21.057 | 242.397 | 77.291 | 57.062 | 108.044 | 242.397
273 | SMA TORINO SpA | FIORANO CANAVESE | TO | E-D | 11 | 380 | Orario | 11390.041 | 301.943 | 228.063 | 339.572 | 869.578 | 240.065 | 156.621 | 198.45 | 595.136 | 303.937 | 136.628 | 226.131 | 666.696 | 301.164 | 227.913 | 336.843 | 865.92 | 411.614 | 280.829 | 450.991 | 1143.434 | 381.464 | 235.854 | 350.317 | 967.635 | 407.609 | 336.657 | 428.084 | 1172.35 | 348.976 | 249.308 | 357.808 | 956.092 | 351.879 | 249.118 | 350.601 | 951.598 | 358.325 | 311.327 | 361.336 | 1030.988 | 472.777 | 278.458 | 477.299 | 1228.534 | 343.04 | 230.637 | 368.403 | 942.08 | 11390.041 | 4222.793 | 2921.413 | 4245.835 | 11390.041
274 | SMA TORINO SpA | SETTIMO TORINESE | TO | E-D | 3.3 | 220 | Orario | 6069.203 | 145.05 | 150.796 | 341.414 | 637.26 | 169.257 | 141.73 | 291.134 | 602.121 | 290.253 | 191.61 | 291.939 | 773.802 | 136.299 | 90.39 | 98.25 | 324.939 | 194.073 | 132.197 | 144.042 | 470.312 | 201.536 | 145.26 | 210.47 | 557.266 | 215.23 | 151.285 | 141.414 | 507.929 | 214.231 | 153.093 | 164.164 | 531.488 | 209.68 | 128.512 | 98.493 | 436.685 | 159.237 | 102.581 | 93.17 | 354.988 | 140.256 | 79.239 | 96.344 | 315.839 | 150.996 | 127.194 | 278.384 | 556.574 | 6069.203 | 2226.098 | 1593.887 | 2249.218 | 6069.203
275 | SMA TORINO SpA | CHIERI | TO | E-D | 50 | 380 | A fasce | 65838.3499 | 1712 | 1187 | 2099 | 4998 | 2071 | 1473 | 2053 | 5597 | 2045 | 1331 | 1877 | 5253 | 3202.275 | 2424.525 | 3653.1 | 9279.9 | 2904.975 | 1987.2 | 3552.975 | 8445.15 | 1741.5 | 1173.7 | 1770.1 | 4685.3 | 1627 | 1206 | 1565 | 4398 | 1318 | 783 | 1260 | 3361 | 1433 | 871 | 1267 | 3571 | 1461 | 1032 | 1515 | 4008 | 2324 | 1487 | 2794 | 6605 | 2078 | 1249 | 2310 | 5637 | 65838.3499 | 23917.75 | 16204.425 | 25716.175 | 65838.3499
276 | SMA TORINO SpA | BORGOFRANCO D'IVREA | TO | E-D | 3.3 | 220 | Orario | 409.724 | 10.289 | 7.474 | 16.611 | 34.374 | 10.254 | 7.546 | 13.39 | 31.19 | 11.965 | 8.288 | 14.551 | 34.804 | 9.843 | 8.161 | 15.798 | 33.802 | 11.63 | 8.168 | 15.443 | 35.241 | 10.856 | 7.937 | 15.103 | 33.896 | 12 | 9 | 14 | 35 | 11 | 8 | 16 | 35 | 10.886 | 7.91 | 15.086 | 33.882 | 10.852 | 8.589 | 15.383 | 34.824 | 10.769 | 7.744 | 14.827 | 33.34 | 11.31 | 7.198 | 15.863 | 34.371 | 409.724 | 131.654 | 96.015 | 182.055 | 409.724
277 | SMA TORINO SpA | BARBANIA | TO | E-D | 6.6 | 380 | A fasce | 10650.669 | 181 | 136 | 291 | 608 | 203 | 156 | 269 | 628 | 278 | 203 | 338 | 819 | 225.926 | 204.842 | 363.212 | 793.98 | 243.188 | 181.155 | 330.133 | 754.476 | 200.904 | 142.255 | 281.054 | 624.213 | 353 | 280 | 453 | 1086 | 338 | 253 | 464 | 1055 | 385 | 284 | 496 | 1165 | 373 | 296 | 520 | 1189 | 441 | 313 | 617 | 1371 | 182 | 120 | 255 | 557 | 10650.669 | 3404.018 | 2569.252 | 4677.399 | 10650.669
278 | SMA TORINO SpA | INGRIA | TO | E-D | 1.7 | 220 | A fasce | 822.794 | 22 | 16 | 38 | 76 | 23 | 17 | 29 | 69 | 27 | 19 | 33 | 79 | 22.131 | 18.444 | 35.321 | 75.896 | 25.269 | 18.725 | 35.688 | 79.682 | 25.252 | 19.129 | 35.835 | 80.216 | 19 | 15 | 25 | 59 | 14 | 10 | 20 | 44 | 10 | 7 | 12 | 29 | 24 | 20 | 35 | 79 | 24 | 17 | 33 | 74 | 25 | 17 | 36 | 78 | 822.794 | 260.652 | 194.298 | 367.844 | 822.794
279 | SMA TORINO SpA | INGRIA | TO | E-D | 1.7 | 220 | A fasce | 0.43501 | 0 | 0 | 0 | 0 | 0 | 0 | 0 | 0 | 0 | 0 | 0 | 0 | 0.15601 | 0 | 0.231 | 0.38701 | 0 | 0 | 0 | 0 | 0 | 0 | 0.048 | 0.048 | 0 | 0 | 0 | 0 | 0 | 0 | 0 | 0 | 0 | 0 | 0 | 0 | 0 | 0 | 0 | 0 | 0 | 0 | 0 | 0 | 0 | 0 | 0 | 0 | 0.43501 | 0.15601 | 0 | 0.279 | 0.43501
280 | SMA TORINO SpA | INGRIA | TO | E-D | 1.7 | 220 | A fasce | 277.956 | 9 | 10 | 22 | 41 | 7 | 9 | 18 | 34 | 10 | 10 | 19 | 39 | 5.935 | 5.935 | 12.952 | 24.822 | 5.767 | 4.174 | 8.017 | 17.958 | 5.47 | 4.019 | 7.687 | 17.176 | 0 | 0 | 0 | 0 | 0 | 0 | 0 | 0 | 1 | 1 | 2 | 4 | 6 | 5 | 10 | 21 | 9 | 8 | 17 | 34 | 12 | 10 | 23 | 45 | 277.956 | 71.172 | 67.128 | 139.656 | 277.956
281 | SMA TORINO SpA | INGRIA | TO | E-D | 1.7 | 220 | A fasce | 242.043 | 6 | 5 | 11 | 22 | 6 | 4 | 9 | 19 | 6 | 5 | 9 | 20 | 4.745 | 4.141 | 8.027 | 16.913 | 10.39 | 8.302 | 15.017 | 33.709 | 7.17 | 4.983 | 9.268 | 21.421 | 6 | 5 | 7 | 18 | 5 | 4 | 8 | 17 | 6 | 4 | 7 | 17 | 5 | 4 | 8 | 17 | 6 | 4 | 8 | 18 | 7 | 5 | 10 | 22 | 242.043 | 75.305 | 57.426 | 109.312 | 242.043
282 | SMA TORINO SpA | INGRIA | TO | E-D | 1.7 | 220 | A fasce | 1015.1969 | 25 | 20 | 43 | 88 | 26 | 19 | 34 | 79 | 30 | 21 | 37 | 88 | 25.304 | 21.179 | 40.741 | 87.224 | 28.923 | 21.06 | 40.463 | 90.446 | 27.984 | 20.497 | 39.046 | 87.527 | 19 | 15 | 22 | 56 | 29 | 21 | 40 | 90 | 29 | 21 | 38 | 88 | 27 | 22 | 40 | 89 | 27 | 20 | 38 | 85 | 28 | 18 | 41 | 87 | 1015.1969 | 322.211 | 239.736 | 453.25 | 1015.1969
283 | SMA TORINO SpA | INGRIA | TO | E-D | 1.7 | 220 | A fasce | 0 | 0 | 0 | 0 | 0 | 0 | 0 | 0 | 0 | 0 | 0 | 0 | 0 | 0 | 0 | 0 | 0 | 0 | 0 | 0 | 0 | 0 | 0 | 0 | 0 | 0 | 0 | 0 | 0 | 0 | 0 | 0 | 0 | 0 | 0 | 0 | 0 | 0 | 0 | 0 | 0 | 0 | 0 | 0 | 0 | 0 | 0 | 0 | 0 | 0 | 0 | 0 | 0 | 0
284 | SMA TORINO SpA | INGRIA | TO | E-D | 1.7 | 220 | A fasce | 636.0001 | 16 | 12 | 26 | 54 | 16 | 12 | 21 | 49 | 17.25 | 12.5 | 23.25 | 53 | 17.25 | 12.5 | 23.25 | 53 | 17.25 | 12.5 | 23.25 | 53 | 17.25 | 12.5 | 23.25 | 53 | 18 | 14 | 22 | 54 | 18 | 13 | 24 | 55 | 18 | 12 | 22 | 52 | 17 | 14 | 23 | 54 | 17 | 12 | 23 | 52 | 18 | 11 | 25 | 54 | 636.0001 | 207 | 150 | 279 | 636.0001
285 | SMA TORINO SpA | CHIERI | TO | E-D | 5 | 380 | A fasce | 453.824 | 11 | 10 | 14 | 35 | 10 | 12 | 11 | 33 | 13 | 11 | 12 | 36 | 12.16 | 11.985 | 15.431 | 39.576 | 12.518 | 14.05 | 16.629 | 43.197 | 9.408 | 7.475 | 13.168 | 30.051 | 22 | 12 | 16 | 50 | 12 | 9 | 13 | 34 | 11 | 10 | 11 | 32 | 11 | 12 | 13 | 36 | 15 | 12 | 18 | 45 | 13 | 11 | 16 | 40 | 453.824 | 152.086 | 132.51 | 169.228 | 453.824
286 | SMA TORINO SpA | ALA DI STURA | TO | E-D | 6.6 | 380 | A fasce | 17171.66 | 432 | 323 | 708 | 1463 | 428 | 321 | 565 | 1314 | 491 | 348 | 607 | 1446 | 406.366 | 340.146 | 654.034 | 1400.546 | 472.233 | 339.567 | 641.266 | 1453.066 | 452.173 | 330.275 | 626.6 | 1409.048 | 470 | 373 | 614 | 1457 | 476 | 342 | 645 | 1463 | 476 | 342 | 599 | 1417 | 455 | 365 | 649 | 1469 | 454 | 333 | 630 | 1417 | 476 | 310 | 677 | 1463 | 17171.66 | 5488.772 | 4066.988 | 7615.9 | 17171.66
287 | SMA TORINO SpA | SANT'ANTONINO DI SUSA | TO | E-D | 6.6 | 380 | A fasce | 31851.8729 | 1220 | 924 | 1930 | 4074 | 1286 | 968 | 1607 | 3861 | 1511 | 1070 | 1768 | 4349 | 944.696 | 809.642 | 1459.646 | 3213.984 | 845.246 | 603.296 | 1014.482 | 2463.024 | 545.315 | 326.787 | 911.763 | 1783.865 | 823 | 646 | 1061 | 2530 | 565 | 404 | 702 | 1671 | 545 | 402 | 639 | 1586 | 555 | 455 | 746 | 1756 | 579 | 434 | 748 | 1761 | 944 | 598 | 1261 | 2803 | 31851.8729 | 10363.257 | 7640.725 | 13847.891 | 31851.8729
288 | SMA TORINO SpA | VOLPIANO | TO | E-D | 75 | 380 | Orario | 292195.862 | 8337.45 | 6182.625 | 10895.225 | 25415.3 | 8392.599 | 6218.3 | 8668.725 | 23279.624 | 9483.775 | 6644.8 | 9404.575 | 25533.15 | 7800.898 | 6496.149 | 10013.971 | 24311.018 | 9139.85 | 6585.85 | 10618.245 | 26343.945 | 8658.4 | 6359.95 | 9883.775 | 24902.125 | 8279 | 6716.725 | 8538.325 | 23534.05 | 8027.2 | 6019.55 | 9059.025 | 23105.775 | 8441.05 | 6171.5 | 8669.475 | 23282.025 | 8063.95 | 6370.125 | 9171.7 | 23605.775 | 8306.45 | 6090.025 | 9458 | 23854.475 | 8830.7 | 5752.975 | 10444.925 | 25028.6 | 292195.862 | 101761.322 | 75608.574 | 114825.966 | 292195.862
289 | SMA TORINO SpA | BUSANO | TO | E-D | 39 | 380 | A fasce | 41817.375 | 76 | 56 | 65 | 197 | 2125 | 1350 | 1325 | 4800 | 2550 | 1675 | 1400 | 5625 | 88.515 | 68.008 | 63.437 | 219.96 | 114.856 | 82.514 | 81.789 | 279.159 | 109.64 | 81.873 | 79.743 | 271.256 | 2375 | 1775 | 1500 | 5650 | 1675 | 1150 | 1575 | 4400 | 2325 | 1575 | 1650 | 5550 | 1950 | 1525 | 1450 | 4925 | 1925 | 1375 | 1400 | 4700 | 2225 | 1325 | 1650 | 5200 | 41817.375 | 17539.011 | 12038.395 | 12239.969 | 41817.375
290 | SMA TORINO SpA | VOLPIANO | TO | E-D | 56 | 380 | Orario | 259777.931 | 7455.006 | 5488.701 | 9883.545 | 22827.252 | 7427.609 | 5606.551 | 7544.873 | 20579.033 | 8594.538 | 6164.423 | 7906.819 | 22665.78 | 7135.416 | 6006.759 | 9295.207 | 22437.382 | 8287.05 | 5989.759 | 9349.95 | 23626.759 | 7912.25 | 5774.225 | 9528.6 | 23215.075 | 7469.175 | 5878.875 | 6744.375 | 20092.425 | 7117.45 | 5405.6 | 8037.275 | 20560.325 | 7738.775 | 5588.9 | 6950.2 | 20277.875 | 7283.55 | 5989 | 7663.85 | 20936.4 | 7604.975 | 5594.325 | 7974.5 | 21173.8 | 7933.975 | 5108.25 | 8343.6 | 21385.825 | 259777.931 | 91959.769 | 68595.368 | 99222.794 | 259777.931
291 | SMA TORINO SpA | BUSSOLENO | TO | E-D | 16.5 | 380 | A fasce | 2287.2731 | 43 | 32 | 56 | 131 | 27 | 19 | 25 | 71 | 38 | 27 | 31 | 96 | 37.529 | 45.997 | 67.575 | 151.101 | 72.587 | 57.955 | 75.78 | 206.322 | 80.396 | 39.178 | 109.67 | 229.244 | 121 | 81 | 99 | 301 | 108 | 64 | 111 | 283 | 47 | 33 | 58 | 138 | 94 | 86 | 124 | 304 | 69 | 41 | 76 | 186 | 67.0465 | 47.83 | 75.7295 | 190.6061 | 2287.2731 | 804.5585 | 573.96 | 908.7545 | 2287.2731
292 | SMA TORINO SpA | BORGONE DI SUSA | TO | E-D | 3.3 | 220 | A fasce | 4866.996 | 120 | 90 | 197 | 407 | 121 | 90 | 158 | 369 | 139 | 98 | 171 | 408 | 110.293 | 95.701 | 182.688 | 388.682 | 138.328 | 99.91 | 173.392 | 411.63 | 103.719 | 58.998 | 180.967 | 343.684 | 144 | 114 | 181 | 439 | 145 | 106 | 193 | 444 | 142 | 104 | 177 | 423 | 131 | 106 | 184 | 421 | 129 | 95 | 177 | 401 | 135 | 88 | 188 | 411 | 4866.996 | 1558.34 | 1145.609 | 2163.047 | 4866.996
293 | SMA TORINO SpA | CAMBIANO | TO | E-D | 3.3 | 220 | Orario | 212.182 | 5 | 4 | 8 | 17 | 5 | 4 | 7 | 16 | 6 | 4 | 8 | 18 | 5.035 | 4.212 | 8.072 | 17.319 | 5.829 | 4.188 | 7.858 | 17.875 | 5.818 | 4.151 | 7.786 | 17.755 | 6.1111 | 4.5548 | 7.5672 | 18.2331 | 6 | 4 | 8 | 18 | 6 | 4 | 8 | 18 | 5 | 5 | 8 | 18 | 6 | 4 | 7 | 17 | 6 | 4 | 9 | 19 | 212.182 | 67.7931 | 50.1058 | 94.2831 | 212.182
294 | SMA TORINO SpA | COLLEGNO | TO | E-D | 6.6 | 380 | Orario | 333.437 | 8.503 | 6.551 | 12.708 | 27.762 | 8.556 | 6.568 | 10.002 | 25.126 | 9.595 | 7.14 | 10.961 | 27.696 | 8.064 | 7.244 | 11.749 | 27.057 | 9.338 | 7.37 | 12.062 | 28.77 | 9.695 | 6.594 | 11.534 | 27.823 | 10.032 | 7.677 | 10.918 | 28.627 | 9.515 | 6.788 | 11.448 | 27.751 | 9.709 | 6.806 | 10.778 | 27.293 | 9.204 | 7.183 | 11.697 | 28.084 | 10.066 | 7.127 | 12.011 | 29.204 | 9.678 | 6.449 | 12.117 | 28.244 | 333.437 | 111.955 | 83.497 | 137.985 | 333.437
295 | SMA TORINO SpA | CAPRIE | TO | E-D | 3.3 | 220 | Orario | 606.989 | 15.058 | 11.197 | 24.587 | 50.842 | 15.129 | 11.282 | 19.77 | 46.181 | 17.895 | 12.667 | 21.965 | 52.527 | 14.527 | 12.159 | 23.34 | 50.026 | 16.736 | 11.992 | 22.624 | 51.352 | 16.462 | 12.002 | 22.604 | 51.068 | 16.898 | 13.241 | 21.768 | 51.907 | 16.97 | 12.179 | 22.971 | 52.12 | 16.813 | 12.069 | 21.122 | 50.004 | 15.803 | 12.651 | 22.451 | 50.905 | 15.784 | 11.541 | 21.863 | 49.188 | 16.562 | 10.803 | 23.504 | 50.869 | 606.989 | 194.637 | 143.783 | 268.569 | 606.989
296 | SMA TORINO SpA | SAN MAURO | TO | E-D | 3.3 | 220 | Orario | 8774.745 | 187.092 | 141.689 | 320.954 | 649.735 | 214.082 | 144.738 | 244.768 | 603.588 | 265.209 | 172.14 | 273.349 | 710.698 | 208.574 | 162.942 | 282.008 | 653.524 | 289.882 | 198.584 | 308.667 | 797.133 | 350.669 | 240.901 | 359.417 | 950.987 | 342.179 | 234.661 | 311.27 | 888.11 | 293.06 | 187.236 | 327.627 | 807.923 | 269.8 | 173.292 | 275.21 | 718.302 | 189.085 | 133.641 | 240.148 | 562.874 | 222.715 | 163.046 | 301.344 | 687.105 | 226.519 | 156.589 | 361.658 | 744.766 | 8774.745 | 3058.866 | 2109.459 | 3606.42 | 8774.745
297 | SMA TORINO SpA | MEANA DI SUSA | TO | E-D | 3.3 | 220 | A fasce | 6901.49 | 267 | 214 | 453 | 934 | 249 | 202 | 373 | 824 | 136 | 106 | 191 | 433 | 129.207 | 103.133 | 189.185 | 421.525 | 188.54 | 127.939 | 214.446 | 530.925 | 144.484 | 71.888 | 215.668 | 432.04 | 197 | 148 | 216 | 561 | 200 | 137 | 225 | 562 | 171 | 120 | 193 | 484 | 143 | 114 | 191 | 448 | 165 | 126 | 229 | 520 | 228 | 163 | 360 | 751 | 6901.49 | 2218.231 | 1632.96 | 3050.299 | 6901.49
298 | SMA TORINO SpA | CASTIGLIONE TORINESE | TO | E-D | 6.6 | 380 | Orario | 6049.934 | 54.663 | 41.464 | 75.644 | 171.771 | 62.075 | 46.696 | 66.395 | 175.166 | 95.894 | 74.509 | 98.544 | 268.947 | 80.205 | 74.315 | 111.658 | 266.178 | 114.676 | 71.246 | 119.604 | 305.526 | 71.777 | 52.296 | 72.288 | 196.361 | 387.909 | 331.875 | 488.471 | 1208.255 | 230.21 | 197.189 | 380.564 | 807.963 | 363.754 | 246.704 | 429.459 | 1039.917 | 360.258 | 288.087 | 512.158 | 1160.503 | 100.751 | 62.044 | 107.712 | 270.507 | 63.442 | 42.346 | 73.052 | 178.84 | 6049.934 | 1985.614 | 1528.771 | 2535.549 | 6049.934
299 | SMA TORINO SpA | LEINI' | TO | E-D | 134 | 380 | A fasce | 354022.167 | 9021.442 | 6725.919 | 9967.756 | 25715.117 | 9282.462 | 7138.051 | 7814.288 | 24234.801 | 10799.691 | 7377.307 | 8375.985 | 26552.983 | 8912.902 | 7731.063 | 9928.614 | 26572.579 | 10652.771 | 8608.642 | 10875.656 | 30137.069 | 11255.382 | 9265.507 | 12360.593 | 32881.482 | 10721.067 | 9203.431 | 12084.633 | 32009.131 | 10774.657 | 8389.855 | 12843.453 | 32007.965 | 11051.828 | 8995.058 | 10994.713 | 31041.599 | 10198.18 | 8324.828 | 10443.654 | 28966.662 | 12571.274 | 9294.934 | 15442.432 | 37308.64 | 10054.062 | 6541.821 | 9998.256 | 26594.139 | 354022.167 | 125295.718 | 97596.416 | 131130.033 | 354022.167
300 | SMA TORINO SpA | BOLLENGO | TO | E-D | 6.6 | 380 | A fasce | 221.927 | 0 | 0 | 0 | 0 | 16 | 17 | 24 | 57 | 39 | 30 | 44 | 113 | 0 | 0 | 0 | 0 | 10.939 | 14.326 | 9.814 | 35.079 | 5.549 | 3.81 | 7.489 | 16.848 | 0 | 0 | 0 | 0 | 0 | 0 | 0 | 0 | 0 | 0 | 0 | 0 | 0 | 0 | 0 | 0 | 0 | 0 | 0 | 0 | 0 | 0 | 0 | 0 | 221.927 | 71.488 | 65.136 | 85.303 | 221.927
301 | SMA TORINO SpA | MONCALIERI | TO | E-D | 5 | 380 | A fasce | 518.742 | 15 | 11 | 18 | 44 | 15 | 11 | 15 | 41 | 16 | 13 | 15 | 44 | 12.872 | 10.015 | 15.854 | 38.741 | 13.514 | 10.689 | 15.398 | 39.601 | 14.56 | 10.025 | 15.815 | 40.4 | 19 | 11 | 17 | 47 | 15 | 10 | 16 | 41 | 16 | 13 | 16 | 45 | 16 | 11 | 16 | 43 | 17 | 13 | 18 | 48 | 17 | 11 | 19 | 47 | 518.742 | 186.946 | 134.729 | 197.067 | 518.742
302 | SMA TORINO SpA | SALBERTRAND | TO | E-D | 3.3 | 220 | Orario | 716.4411 | 19 | 17 | 39 | 75 | 17 | 15 | 29 | 61 | 19.116 | 16.301 | 32.423 | 67.84 | 14.514 | 12.95 | 25.848 | 53.312 | 16.446 | 11.912 | 22.262 | 50.62 | 16.147 | 11.602 | 21.92 | 49.669 | 16 | 13 | 21 | 50 | 17 | 12 | 22 | 51 | 17 | 12 | 21 | 50 | 19 | 15 | 27 | 61 | 22 | 14 | 31 | 67 | 22 | 18 | 40 | 80 | 716.4411 | 215.223 | 168.765 | 332.4531 | 716.4411
303 | SMA TORINO SpA | OULX | TO | E-D | 3.3 | 220 | A fasce | 1134.566 | 32 | 24 | 54 | 110 | 40 | 25 | 48 | 113 | 33 | 25 | 46 | 104 | 25.644 | 22.383 | 45.664 | 93.691 | 29.377 | 20.812 | 38.722 | 88.911 | 25.996 | 19.687 | 37.281 | 82.964 | 27 | 21 | 36 | 84 | 24 | 18 | 35 | 77 | 27 | 20 | 35 | 82 | 26 | 23 | 42 | 91 | 30 | 23 | 44 | 97 | 36 | 24 | 51 | 111 | 1134.566 | 356.017 | 265.882 | 512.667 | 1134.566
304 | SMA TORINO SpA | OULX | TO | E-D | 3.3 | 220 | A fasce | 797.066 | 25 | 21 | 47 | 93 | 20 | 19 | 35 | 74 | 25 | 20 | 41 | 86 | 15.877 | 14.289 | 31.04 | 61.206 | 15.247 | 11.086 | 21.006 | 47.339 | 15.329 | 10.876 | 20.316 | 46.521 | 16 | 12 | 20 | 48 | 16 | 11 | 21 | 48 | 15 | 11 | 19 | 45 | 17 | 15 | 31 | 63 | 26 | 19 | 41 | 86 | 29 | 22 | 48 | 99 | 797.066 | 235.453 | 186.251 | 375.362 | 797.066
305 | SMA TORINO SpA | BORGONE DI SUSA | TO | E-D | 3.3 | 220 | A fasce | 686.062 | 22 | 16 | 35 | 73 | 17 | 12 | 22 | 51 | 20 | 14 | 24 | 58 | 14.712 | 12.422 | 23.976 | 51.11 | 17.805 | 12.762 | 22.209 | 52.776 | 15.286 | 8.555 | 25.335 | 49.176 | 19 | 15 | 25 | 59 | 20 | 15 | 26 | 61 | 21 | 12 | 23 | 56 | 17 | 14 | 24 | 55 | 17 | 12 | 23 | 52 | 22 | 14 | 32 | 68 | 686.062 | 222.803 | 157.739 | 305.52 | 686.062
306 | SMA TORINO SpA | OULX | TO | E-D | 3.3 | 220 | A fasce | 800.364 | 24 | 20 | 47 | 91 | 22 | 20 | 36 | 78 | 27 | 22 | 41 | 90 | 17.022 | 17.054 | 37.33 | 71.406 | 12.924 | 10.921 | 25.673 | 49.518 | 11.607 | 8.846 | 18.987 | 39.44 | 12 | 10 | 17 | 39 | 12 | 9 | 20 | 41 | 13 | 10 | 22 | 45 | 19 | 19 | 37 | 75 | 25 | 21 | 40 | 86 | 28 | 21 | 46 | 95 | 800.364 | 223.553 | 188.821 | 387.99 | 800.364
307 | SMA TORINO SpA | SAN DIDERO | TO | E-D | 3.3 | 220 | A fasce | 466.432 | 12 | 13 | 30 | 55 | 11 | 8 | 18 | 37 | 12 | 9 | 18 | 39 | 9.363 | 8.15 | 15.216 | 32.729 | 12.428 | 9.479 | 14.248 | 36.155 | 10.181 | 6.095 | 16.272 | 32.548 | 14 | 11 | 16 | 41 | 13 | 11 | 16 | 40 | 13 | 8 | 14 | 35 | 10 | 9 | 16 | 35 | 11 | 8 | 15 | 34 | 13 | 10 | 26 | 49 | 466.432 | 140.972 | 110.724 | 214.736 | 466.432
308 | SMA TORINO SpA | BUSSOLENO | TO | E-D | 3.3 | 220 | A fasce | 851.289 | 30 | 23 | 50 | 103 | 25 | 19 | 35 | 79 | 29 | 21 | 38 | 88 | 18.519 | 15.616 | 31.468 | 65.603 | 18.367 | 13.247 | 23.115 | 54.729 | 13.172 | 7.493 | 23.292 | 43.957 | 21 | 14 | 24 | 59 | 21 | 13 | 24 | 58 | 20 | 13 | 23 | 56 | 20 | 16 | 29 | 65 | 25 | 19 | 36 | 80 | 31 | 21 | 47 | 99 | 851.289 | 272.058 | 195.356 | 383.875 | 851.289
309 | SMA TORINO SpA | EXILLES | TO | E-D | 3.3 | 220 | A fasce | 887.4731 | 32 | 24 | 52 | 108 | 26 | 23 | 41 | 90 | 32 | 25 | 46 | 103 | 18.765 | 19.48 | 41.008 | 79.253 | 16.856 | 11.908 | 23.892 | 52.656 | 14.477 | 9.682 | 20.405 | 44.564 | 13 | 10 | 14 | 37 | 13 | 8 | 15 | 36 | 14 | 10 | 17 | 41 | 21 | 20 | 40 | 81 | 33 | 25 | 49 | 107 | 34 | 23 | 51 | 108 | 887.4731 | 268.098 | 209.07 | 410.305 | 887.4731
310 | SMA TORINO SpA | AIRASCA | TO | E-D | 3.3 | 220 | A fasce | 2461.0411 | 36 | 63 | 145 | 244 | 31 | 56 | 110 | 197 | 32 | 59 | 128 | 219 | 22.023 | 41.882 | 122.911 | 186.816 | 28.606 | 40.791 | 114.104 | 183.501 | 20.799 | 24.401 | 109.524 | 154.724 | 27 | 39 | 115 | 181 | 26 | 42 | 124 | 192 | 27 | 53 | 124 | 204 | 26 | 64 | 134 | 224 | 38 | 61 | 131 | 230 | 42 | 63 | 140 | 245 | 2461.0411 | 356.428 | 607.0741 | 1497.539 | 2461.0411
311 | SMA TORINO SpA | CUCEGLIO | TO | E-D | 3.3 | 220 | Orario | 339.843 | 7.754 | 5.667 | 12.497 | 25.918 | 7.796 | 5.689 | 10.005 | 23.49 | 9.033 | 6.242 | 10.858 | 26.133 | 7.513 | 6.142 | 11.805 | 25.46 | 8.802 | 6.193 | 11.588 | 26.583 | 8.435 | 6.05 | 11.371 | 25.856 | 8.731 | 6.749 | 11.048 | 26.528 | 8.736 | 6.004 | 11.321 | 26.061 | 8.753 | 6.099 | 10.686 | 25.538 | 16.843 | 12.902 | 22.852 | 52.597 | 9.52 | 6.479 | 13.855 | 29.854 | 8.481 | 5.441 | 11.903 | 25.825 | 339.843 | 110.397 | 79.657 | 149.789 | 339.843
312 | SMA TORINO SpA | MONCENISIO | TO | E-D | 6.6 | 220 | A fasce | 593.9011 | 15 | 12 | 26 | 53 | 15 | 12 | 21 | 48 | 16 | 12 | 23 | 51 | 13.18 | 11.605 | 23.352 | 48.137 | 17.271 | 11.732 | 21.624 | 50.627 | 11.242 | 6.792 | 22.103 | 40.137 | 16 | 12 | 21 | 49 | 15 | 12 | 23 | 50 | 16 | 12 | 21 | 49 | 15 | 13 | 24 | 52 | 15 | 12 | 23 | 50 | 16 | 12 | 25 | 53 | 593.9011 | 180.693 | 139.129 | 274.079 | 593.9011
313 | SMA TORINO SpA | CHIUSA SAN MICHELE | TO | E-D | 3.3 | 220 | A fasce | 686.062 | 22 | 16 | 35 | 73 | 17 | 12 | 22 | 51 | 20 | 14 | 24 | 58 | 14.712 | 12.422 | 23.976 | 51.11 | 17.805 | 12.762 | 22.209 | 52.776 | 15.286 | 8.555 | 25.335 | 49.176 | 19 | 15 | 25 | 59 | 20 | 15 | 26 | 61 | 21 | 12 | 23 | 56 | 17 | 14 | 24 | 55 | 17 | 12 | 23 | 52 | 22 | 14 | 32 | 68 | 686.062 | 222.803 | 157.739 | 305.52 | 686.062
314 | SMA TORINO SpA | CINZANO | TO | E-D | 3.7 | 220 | A fasce | 6960.447 | 165 | 136 | 311 | 612 | 161 | 128 | 234 | 523 | 198 | 143 | 261 | 602 | 140.323 | 117.348 | 234.078 | 491.749 | 197.975 | 133.281 | 242.364 | 573.62 | 160.729 | 86.903 | 294.446 | 542.078 | 212 | 165 | 272 | 649 | 213 | 163 | 311 | 687 | 206 | 154 | 265 | 625 | 165 | 125 | 245 | 535 | 177 | 124 | 260 | 561 | 173 | 116 | 270 | 559 | 6960.447 | 2169.027 | 1591.532 | 3199.888 | 6960.447
315 | SMA TORINO SpA | CASELLE | TO | E-D | 90 | 380 | Orario | 188784.7636 | 6050 | 4456.325 | 8264.25 | 18770.575 | 5971.975 | 4517.075 | 6536.4 | 17025.45 | 1659.6324 | 1174.2063 | 2046.6613 | 4880.5 | 6207.825 | 5136.575 | 8306.125 | 19650.525 | 7194.35 | 5090.25 | 8109.775 | 20394.375 | 5364.9916 | 3980.4983 | 6386.5738 | 15732.0636 | 4523.8 | 3571.75 | 5020.95 | 13116.5 | 4525.4 | 3271.2 | 5280.8 | 13077.4 | 5467.825 | 3897.6 | 5836.8 | 15202.225 | 5039.2 | 4054.4 | 6297.6 | 15391.2 | 6007.525 | 4475.975 | 6901.425 | 17384.925 | 6367.375 | 4140.125 | 7651.525 | 18159.025 | 188784.7636 | 64379.899 | 47765.9796 | 76638.8851 | 188784.7636
316 | SMA TORINO SpA | FORNO CANAVESE | TO | E-D | 6.6 | 380 | A fasce | 1205.3269 | 10 | 8 | 17 | 35 | 15 | 7 | 13 | 35 | 20 | 9 | 16 | 45 | 10.143 | 59.882 | 36.212 | 106.237 | 24.375 | 31.008 | 56.27 | 111.653 | 73.154 | 34.573 | 31.71 | 139.437 | 0 | 0 | 0 | 0 | 0 | 0 | 0 | 0 | 8 | 2 | 3 | 13 | 129 | 90 | 147 | 366 | 73 | 64 | 183 | 320 | 11 | 7 | 16 | 34 | 1205.3269 | 373.672 | 312.463 | 519.192 | 1205.3269
317 | SMA TORINO SpA | GROSCAVALLO | TO | E-D | 1.7 | 220 | A fasce | 187.382 | 5 | 4 | 8 | 17 | 4 | 3 | 6 | 13 | 6 | 4 | 7 | 17 | 4.504 | 3.749 | 7.264 | 15.517 | 5.237 | 3.832 | 7.228 | 16.297 | 4.938 | 3.658 | 6.972 | 15.568 | 5 | 4 | 6 | 15 | 5 | 4 | 8 | 17 | 5 | 3 | 6 | 14 | 5 | 4 | 7 | 16 | 5 | 4 | 7 | 16 | 5 | 3 | 7 | 15 | 187.382 | 59.679 | 44.239 | 83.464 | 187.382
318 | SMA TORINO SpA | BUSSOLENO | TO | E-D | 3.3 | 220 | A fasce | 7893.399 | 183 | 149 | 337 | 669 | 182 | 139 | 254 | 575 | 274 | 218 | 422 | 914 | 159.693 | 144.901 | 300.775 | 605.369 | 288.654 | 213.678 | 345.038 | 847.37 | 132.675 | 84.548 | 278.437 | 495.66 | 245 | 178 | 291 | 714 | 249 | 165 | 304 | 718 | 211 | 148 | 260 | 619 | 167 | 131 | 244 | 542 | 190 | 142 | 262 | 594 | 191 | 125 | 284 | 600 | 7893.399 | 2473.022 | 1838.127 | 3582.25 | 7893.399
319 | SMA TORINO SpA | IVREA | TO | E-D | 5 | 380 | A fasce | 659.9902 | 16 | 12 | 27 | 55 | 16 | 12 | 23 | 51 | 18.401 | 13.37 | 24.035 | 55.806 | 15.201 | 13.071 | 25.967 | 54.239 | 17.601 | 12.996 | 25.349 | 55.946 | 17.0185 | 12.9488 | 25.0319 | 54.9992 | 17 | 15 | 24 | 56 | 18 | 13 | 25 | 56 | 17 | 13 | 24 | 54 | 17 | 13 | 25 | 55 | 17 | 13 | 25 | 55 | 18 | 12 | 27 | 57 | 659.9902 | 204.2214 | 155.3858 | 300.3829 | 659.9902
320 | SMA TORINO SpA | IVREA | TO | E-D | 27 | 380 | A fasce | 7547.846 | 221 | 159 | 254 | 634 | 199 | 149 | 190 | 538 | 53 | 72 | 47 | 172 | 145.521 | 158.388 | 166.674 | 470.583 | 196.179 | 164.469 | 205.874 | 566.522 | 244.083 | 152.38 | 210.278 | 606.741 | 287 | 242 | 277 | 806 | 226 | 183 | 236 | 645 | 226 | 160 | 263 | 649 | 286 | 241 | 312 | 839 | 336 | 219 | 376 | 931 | 262 | 159 | 269 | 690 | 7547.846 | 2681.783 | 2059.237 | 2806.826 | 7547.846
321 | SMA TORINO SpA | RIVOLI | TO | E-D | 3.3 | 220 | Orario | 6849.16 | 167.678 | 118.62 | 295.643 | 581.941 | 161.015 | 112.899 | 224.038 | 497.952 | 177.26 | 115.061 | 215.543 | 507.864 | 152.012 | 121.744 | 247.84 | 521.596 | 203.639 | 134.203 | 250.937 | 588.779 | 241.029 | 153.902 | 268.764 | 663.695 | 241.276 | 179.13 | 279.038 | 699.444 | 235.347 | 153.256 | 291.657 | 680.26 | 219.514 | 145.446 | 252.018 | 616.978 | 165.345 | 118.421 | 226.401 | 510.167 | 139.467 | 92.953 | 185.213 | 417.633 | 175.307 | 111.96 | 275.584 | 562.851 | 6849.16 | 2278.889 | 1557.595 | 3012.676 | 6849.16
322 | SMA TORINO SpA | LA LOGGIA | TO | E-D | 6.6 | 380 | Orario | 413.7309 | 10 | 8 | 15 | 33 | 11.552 | 7.223 | 10.63 | 29.405 | 11.663 | 9.428 | 12.173 | 33.264 | 11.394 | 8.11 | 12.315 | 31.819 | 13.971 | 8.033 | 15.028 | 37.032 | 11.924 | 7.228 | 14.059 | 33.211 | 17 | 8 | 13 | 38 | 9 | 7 | 14 | 30 | 11 | 10 | 13 | 34 | 12 | 10 | 13 | 35 | 16 | 10 | 20 | 46 | 12 | 7 | 14 | 33 | 413.7309 | 147.504 | 100.022 | 166.205 | 413.7309
323 | SMA TORINO SpA | FORNO CANAVESE | TO | E-D | 3.3 | 220 | A fasce | 3596.711 | 90 | 71 | 143 | 304 | 91 | 71 | 115 | 277 | 103.9 | 77.386 | 124.017 | 305.303 | 85.83 | 75.656 | 133.987 | 295.473 | 99.382 | 75.224 | 130.796 | 305.402 | 94.865 | 73.062 | 127.606 | 295.533 | 99 | 82 | 125 | 306 | 99 | 75 | 131 | 305 | 100 | 76 | 121 | 297 | 95 | 80 | 131 | 306 | 95 | 73 | 128 | 296 | 99 | 68 | 137 | 304 | 3596.711 | 1151.977 | 897.328 | 1547.406 | 3596.711
324 | SMA TORINO SpA | SETTIMO TORINESE | TO | E-D | 3.3 | 220 | Orario | 9177.629 | 193.5 | 147.08 | 336.159 | 676.739 | 194.672 | 138.924 | 249.611 | 583.207 | 244.247 | 161.336 | 276.325 | 681.908 | 233.366 | 180.45 | 310.434 | 724.25 | 294.155 | 203.861 | 331.336 | 829.352 | 345.292 | 241.701 | 374.472 | 961.465 | 369.849 | 266.009 | 357.428 | 993.286 | 343.51 | 217.511 | 355.457 | 916.478 | 314.37 | 201.846 | 307.985 | 824.201 | 209.703 | 158.08 | 274.196 | 641.979 | 219.157 | 151.547 | 305.45 | 676.154 | 217.113 | 135.857 | 315.64 | 668.61 | 9177.629 | 3178.934 | 2204.202 | 3794.493 | 9177.629
325 | SMA TORINO SpA | SAN RAFFAELE CIMENA | TO | E-D | 5 | 380 | Orario | 4724.279 | 533.898 | 398.417 | 898.685 | 1831 | 320.154 | 242.347 | 439.455 | 1001.956 | 87.359 | 64.711 | 116.065 | 268.135 | 3.944 | 4.46 | 4.906 | 13.31 | 4.595 | 2.565 | 3.802 | 10.962 | 10.796 | 5.566 | 4.587 | 20.949 | 15.022 | 4.306 | 5.745 | 25.073 | 4.045 | 2.499 | 6.576 | 13.12 | 3.173 | 2.882 | 13.047 | 19.102 | 4.613 | 4.794 | 5.04 | 14.447 | 56.776 | 38.26 | 77.598 | 172.634 | 464.617 | 270.982 | 597.992 | 1333.591 | 4724.279 | 1508.992 | 1041.789 | 2173.498 | 4724.279
326 | SMA TORINO SpA | SAN MAURIZIO CANAVESE | TO | E-D | 3.3 | 220 | A fasce | 6413.51 | 143 | 95 | 239 | 477 | 118 | 69 | 149 | 336 | 180 | 118 | 210 | 508 | 148.851 | 112.338 | 219.396 | 480.585 | 187.194 | 134.846 | 229.084 | 551.124 | 204.842 | 149.945 | 241.014 | 595.801 | 208 | 160 | 230 | 598 | 212 | 146 | 240 | 598 | 197 | 137 | 215 | 549 | 161 | 117 | 210 | 488 | 173 | 124 | 237 | 534 | 212 | 144 | 342 | 698 | 6413.51 | 2144.887 | 1507.129 | 2761.494 | 6413.51
327 | SMA TORINO SpA | RIVA PRESSO CHIERI | TO | E-D | 5 | 380 | A fasce | 1109.9309 | 11 | 9 | 15 | 35 | 11 | 8 | 12 | 31 | 13 | 10 | 13 | 36 | 18.869 | 12.564 | 16.209 | 47.642 | 16.785 | 12.558 | 26.471 | 55.814 | 13.825 | 9.467 | 13.183 | 36.475 | 70 | 65 | 78 | 213 | 164 | 109 | 209 | 482 | 10 | 7 | 13 | 30 | 10 | 15 | 14 | 39 | 28 | 12 | 29 | 69 | 13 | 8 | 14 | 35 | 1109.9309 | 379.4789 | 277.589 | 452.863 | 1109.9309
328 | SMA TORINO SpA | PIOSSASCO | TO | E-D | 3.3 | 220 | Orario | 8940.628 | 232 | 169 | 384 | 785 | 248 | 172 | 297 | 717 | 289.786 | 189.127 | 319.904 | 798.817 | 204.593 | 165.217 | 309.948 | 679.758 | 266.925 | 188.042 | 303.919 | 758.886 | 321.095 | 220.593 | 358.479 | 900.167 | 295 | 215 | 321 | 831 | 245 | 163 | 288 | 696 | 242 | 164 | 271 | 677 | 215 | 160 | 279 | 654 | 233 | 159 | 289 | 681 | 256 | 159 | 347 | 762 | 8940.628 | 3048.399 | 2123.979 | 3768.25 | 8940.628
329 | SMA TORINO SpA | DRUENTO | TO | E-D | 3.3 | 220 | Orario | 7936.78 | 170.593 | 132.481 | 307.9 | 610.974 | 186.262 | 143.892 | 285.68 | 615.834 | 217.763 | 148.442 | 282.899 | 649.104 | 186.371 | 156.653 | 331.602 | 674.626 | 230.958 | 156.618 | 283.13 | 670.706 | 275.631 | 203.928 | 313.141 | 792.7 | 288.378 | 205.954 | 313.937 | 808.269 | 268.494 | 170.884 | 277.249 | 716.627 | 249.206 | 158.64 | 267.202 | 675.048 | 180.173 | 129.642 | 242.472 | 552.287 | 190.747 | 133.401 | 259.138 | 583.286 | 185.744 | 119.955 | 281.62 | 587.319 | 7936.78 | 2630.32 | 1860.49 | 3445.97 | 7936.78
330 | SMA TORINO SpA | POIRINO | TO | E-D | 3.3 | 220 | A fasce | 9328.323 | 274 | 225 | 525 | 1024 | 257 | 221 | 427 | 905 | 269 | 199 | 375 | 843 | 166.716 | 133.612 | 254.536 | 554.864 | 216.383 | 151.147 | 246.444 | 613.974 | 194.207 | 101.018 | 276.26 | 571.485 | 265 | 189 | 292 | 746 | 257 | 167 | 298 | 722 | 233 | 156 | 263 | 652 | 236 | 174 | 307 | 717 | 247 | 187 | 361 | 795 | 359 | 251 | 574 | 1184 | 9328.323 | 2974.306 | 2154.777 | 4199.24 | 9328.323
331 | SMA TORINO SpA | POIRINO | TO | E-D | 6.6 | 380 | A fasce | 457.688 | 10 | 8 | 16 | 34 | 11 | 8 | 12 | 31 | 12 | 8 | 13 | 33 | 11.251 | 9.251 | 14.32 | 34.822 | 15.145 | 10.421 | 18.829 | 44.395 | 11.976 | 7.759 | 13.736 | 33.471 | 23 | 19 | 16 | 58 | 11 | 7 | 15 | 33 | 11 | 8 | 12 | 31 | 11 | 10 | 15 | 36 | 19 | 10 | 23 | 52 | 13 | 9 | 15 | 37 | 457.688 | 159.372 | 114.431 | 183.885 | 457.688
332 | SMA TORINO SpA | FOGLIZZO | TO | E-D | 60 | 380 | Orario | 42087.309 | 417.318 | 359.569 | 630.819 | 1407.706 | 397.425 | 293.275 | 438.75 | 1129.45 | 459.225 | 315.025 | 516.225 | 1290.475 | 425.525 | 490.275 | 787.8 | 1703.6 | 1332.65 | 1223.9 | 1563.95 | 4120.5 | 1901.375 | 1297.05 | 2597.3 | 5795.725 | 2220.925 | 1550.725 | 2269.25 | 6040.9 | 3110.05 | 2260.3 | 4030.8 | 9401.15 | 1352.44 | 1375.541 | 1950.789 | 4678.77 | 671.5 | 610.9 | 1012.85 | 2295.25 | 1001.643 | 544.197 | 1221.168 | 2767.008 | 511.875 | 326.425 | 618.475 | 1456.775 | 42087.309 | 13801.951 | 10647.182 | 17638.176 | 42087.309
333 | SMA TORINO SpA | ROMANO CANAVESE | TO | E-D | 11 | 380 | Orario | 1922.401 | 12.664 | 10.053 | 18.234 | 40.951 | 13.092 | 11.077 | 14.875 | 39.044 | 16.023 | 15.026 | 19.089 | 50.138 | 173.773 | 142.124 | 290.344 | 606.241 | 48.558 | 48.941 | 99.388 | 196.887 | 19.447 | 12.254 | 24.691 | 56.392 | 16.289 | 22.035 | 38.019 | 76.343 | 12.901 | 11.246 | 16.667 | 40.814 | 21.041 | 15.465 | 22.266 | 58.772 | 65.571 | 57.193 | 90.753 | 213.517 | 167.157 | 101.058 | 229.426 | 497.641 | 16.501 | 10.13 | 19.03 | 45.661 | 1922.401 | 583.017 | 456.602 | 882.782 | 1922.401
334 | SMA TORINO SpA | SETTIMO ROTTARO | TO | E-D | 6.6 | 380 | Orario | 1042.953 | 19.343 | 15.174 | 24.818 | 59.335 | 29.819 | 25.515 | 32.832 | 88.166 | 40.82 | 29.737 | 43.588 | 114.145 | 31.347 | 48.424 | 47.074 | 126.845 | 47.006 | 40.84 | 63.373 | 151.219 | 40.521 | 26.258 | 44.913 | 111.692 | 27.8991 | 24.4699 | 34.5438 | 86.9127 | 27.8991 | 24.4699 | 34.5438 | 86.9127 | 27.8991 | 24.4699 | 34.5438 | 86.9127 | 27.8991 | 24.4699 | 34.5438 | 86.9127 | 4 | 3 | 5 | 12 | 10.337 | 6.811 | 14.752 | 31.9 | 1042.953 | 334.7895 | 293.6385 | 414.525 | 1042.953
335 | SMA TORINO SpA | SETTIMO ROTTARO | TO | E-D | 11 | 380 | Orario | 4645.1702 | 55.203 | 44.271 | 77.324 | 176.798 | 76.17 | 61.738 | 80.34 | 218.248 | 89.602 | 64.279 | 96.23 | 250.111 | 206.541 | 204.739 | 317.478 | 728.758 | 274.872 | 184.029 | 353.357 | 812.258 | 136.032 | 90.247 | 165.945 | 392.224 | 113.5 | 90.3022 | 116.025 | 319.8272 | 102.52 | 81.219 | 140.374 | 324.113 | 97.09 | 74.579 | 158.741 | 330.41 | 140 | 119 | 229 | 488 | 150 | 75 | 203 | 428 | 66.331 | 38.752 | 71.34 | 176.423 | 4645.1702 | 1507.861 | 1128.1552 | 2009.154 | 4645.1702
336 | SMA TORINO SpA | CARAVINO | TO | E-D | 1.7 | 380 | Orario | 3070.988 | 43.188 | 39.146 | 46.732 | 129.066 | 82.164 | 73.905 | 84.403 | 240.472 | 53.609 | 44.283 | 63.383 | 161.275 | 97.987 | 149.514 | 124.647 | 372.148 | 125.725 | 109.704 | 150.731 | 386.16 | 103.59 | 57.164 | 85.619 | 246.373 | 84.3772 | 78.9527 | 92.5858 | 255.9157 | 84.3772 | 78.9527 | 92.5858 | 255.9157 | 84.3772 | 78.9527 | 92.5858 | 255.9157 | 84.3772 | 78.9527 | 92.5858 | 255.9157 | 84.3772 | 78.9527 | 92.5858 | 255.9157 | 84.3772 | 78.9527 | 92.5858 | 255.9157 | 3070.988 | 1012.526 | 947.432 | 1111.03 | 3070.988
337 | SMA TORINO SpA | SETTIMO TORINESE | TO | E-D | 6.6 | 380 | Orario | 6547.034 | 283.247 | 110.682 | 236.808 | 630.737 | 252.901 | 120.96 | 170.107 | 543.968 | 217.825 | 108.343 | 135.954 | 462.122 | 150.233 | 113.428 | 151.388 | 415.049 | 252.968 | 167.057 | 267.613 | 687.638 | 355.546 | 229.453 | 398.412 | 983.411 | 170.873 | 87.149 | 107.134 | 365.156 | 132.155 | 74.853 | 102.355 | 309.363 | 203.806 | 107.428 | 186.685 | 497.919 | 124.406 | 82.918 | 109.966 | 317.29 | 229.098 | 163.505 | 240.557 | 633.16 | 290.207 | 128.078 | 282.936 | 701.221 | 6547.034 | 2663.265 | 1493.854 | 2389.915 | 6547.034
338 | SMA TORINO SpA | BANCHETTE D'IVREA | TO | E-D | 100 | 380 | Orario | 15176.318 | 331.608 | 280.757 | 489.659 | 1102.024 | 317.187 | 272.36 | 330.294 | 919.841 | 361.391 | 277.267 | 343.546 | 982.204 | 272.617 | 445.67 | 338.92 | 1057.207 | 385.642 | 395.394 | 494.218 | 1275.254 | 411.59 | 238.018 | 333.768 | 983.376 | 602.012 | 504.859 | 682.785 | 1789.656 | 350.125 | 343.575 | 506.675 | 1200.375 | 321.875 | 301.925 | 704.475 | 1328.275 | 363.418 | 396.561 | 518.407 | 1278.386 | 734.883 | 435.906 | 927.057 | 2097.846 | 393.282 | 265.108 | 503.484 | 1161.874 | 15176.318 | 4845.63 | 4157.4 | 6173.288 | 15176.318
339 | SMA TORINO SpA | PIOSSASCO | TO | E-D | 3.3 | 380 | Orario | 31.0171 | 1 | 0 | 1 | 2 | 1 | 1 | 1 | 3 | 0.99999 | 1 | 1 | 3 | 0.69601 | 0.59399 | 1.167 | 2.457 | 0.77 | 0.55099 | 1.065 | 2.386 | 0.696 | 0.5 | 0.978 | 2.174 | 1 | 1 | 1 | 3 | 1 | 1 | 0.99999 | 3 | 1 | 0 | 1 | 2 | 0 | 1 | 0.99999 | 2 | 1 | 0 | 1 | 2 | 1 | 1 | 2 | 4 | 31.0171 | 10.162 | 7.645 | 13.21 | 31.0171
340 | SMA TORINO SpA | PIOSSASCO | TO | E-D | 3.3 | 380 | Orario | 201.568 | 4 | 4 | 11 | 19 | 3.646 | 4.204 | 8.132 | 15.982 | 3.941 | 4.322 | 8.665 | 16.928 | 3.175 | 3.622 | 8.93 | 15.727 | 3.957 | 3.534 | 8.845 | 16.336 | 4.101 | 3.597 | 8.897 | 16.595 | 5 | 5 | 10 | 20 | 4 | 5 | 9 | 18 | 5 | 4 | 9 | 18 | 4 | 5 | 10 | 19 | 4 | 5 | 9 | 18 | 2 | 2 | 4 | 8 | 201.568 | 46.82 | 49.279 | 105.469 | 201.568
341 | SMA TORINO SpA | POIRINO | TO | E-D | 16.5 | 380 | A fasce | 4630.0419 | 12 | 9 | 19 | 40 | 13 | 9 | 16 | 38 | 14 | 9 | 17 | 40 | 87.877 | 84.983 | 287.064 | 459.924 | 144.654 | 158.29 | 305.967 | 608.911 | 22.209 | 11.985 | 179.013 | 213.207 | 370 | 292 | 466 | 1128 | 215 | 123 | 117 | 455 | 251 | 151 | 74 | 476 | 244 | 163 | 92 | 499 | 270 | 172 | 153 | 595 | 40 | 18 | 19 | 77 | 4630.0419 | 1683.74 | 1201.258 | 1745.0439 | 4630.0419
342 | SMA TORINO SpA | RONCO CANAVESE | TO | E-D | 3.7 | 220 | A fasce | 1.013 | 0 | 0 | 1 | 1 | 0 | 0 | 0 | 0 | 0 | 0 | 0 | 0 | 0.001007 | 0 | 0 | 0.001007 | 0.01001 | 0 | 0 | 0.01001 | 0.001995 | 0 | 0 | 0.001995 | 0 | 0 | 0 | 0 | 0 | 0 | 0 | 0 | 0 | 0 | 0 | 0 | 0 | 0 | 0 | 0 | 0 | 0 | 0 | 0 | 0 | 0 | 0 | 0 | 1.013 | 0.013012 | 0 | 1 | 1.013
343 | SMA TORINO SpA | CAFASSE | TO | E-D | 3.7 | 220 | A fasce | 6677.368 | 152 | 123 | 281 | 556 | 214 | 173 | 317 | 704 | 230 | 156 | 280 | 666 | 147.105 | 115.33 | 227.35 | 489.785 | 198.411 | 133.229 | 248.946 | 580.586 | 238.021 | 156.889 | 274.087 | 668.997 | 221 | 155 | 246 | 622 | 186 | 123 | 222 | 531 | 172 | 115 | 191 | 478 | 144 | 110 | 192 | 446 | 158 | 108 | 202 | 468 | 154 | 96 | 217 | 467 | 6677.368 | 2214.537 | 1564.448 | 2898.383 | 6677.368
344 | SMA TORINO SpA | SAN MAURO | TO | E-D | 7.3 | 380 | A fasce | 626.645 | 17 | 16 | 15 | 48 | 12 | 10 | 9 | 31 | 6 | 8 | 8 | 22 | 19.238 | 20.936 | 18.271 | 58.445 | 22.314 | 22.421 | 18.45 | 63.185 | 22.069 | 17.723 | 16.223 | 56.015 | 24 | 20 | 15 | 59 | 15 | 13 | 16 | 44 | 19 | 20 | 19 | 58 | 20 | 24 | 17 | 61 | 25 | 22 | 25 | 72 | 18 | 20 | 16 | 54 | 626.645 | 219.621 | 214.08 | 192.944 | 626.645
345 | SMA TORINO SpA | CHIERI | TO | E-D | 18.2 | 380 | A fasce | 20583.6491 | 345 | 283 | 467 | 1095 | 342 | 284 | 370 | 996 | 456 | 343 | 481 | 1280 | 408.873 | 364.215 | 520.442 | 1293.53 | 424.719 | 271.418 | 429.201 | 1125.338 | 935.942 | 691.649 | 1056.19 | 2683.781 | 1675 | 1297 | 2077 | 5049 | 349 | 267 | 459 | 1075 | 432 | 381 | 504 | 1317 | 536 | 517 | 667 | 1720 | 582 | 352 | 845 | 1779 | 420 | 270 | 480 | 1170 | 20583.6491 | 6906.534 | 5321.282 | 8355.833 | 20583.6491
346 | SMA TORINO SpA | GIAVENO | TO | E-D | 3.7 | 220 | A fasce | 2411.8286 | 61 | 46 | 99 | 206 | 60 | 45 | 79 | 184 | 69.575 | 49.225 | 85.498 | 204.298 | 57.475 | 48.125 | 92.372 | 197.972 | 66.55 | 47.85 | 90.173 | 204.573 | 64.3273 | 47.6545 | 89.0039 | 200.9857 | 66 | 52 | 86 | 204 | 67 | 48 | 90 | 205 | 67 | 48 | 84 | 199 | 63 | 51 | 90 | 204 | 64 | 46 | 88 | 198 | 66 | 43 | 95 | 204 | 2411.8286 | 771.9273 | 571.8545 | 1068.0468 | 2411.8286
347 | SMA TORINO SpA | FROSSASCO | TO | E-D | 3.7 | 220 | A fasce | 9010.295 | 228 | 190 | 447 | 865 | 212 | 166 | 319 | 697 | 239 | 176 | 325 | 740 | 199.527 | 170.501 | 323.48 | 693.508 | 288.893 | 209.31 | 335.853 | 834.056 | 276.106 | 186.625 | 323 | 785.731 | 340 | 257 | 358 | 955 | 261 | 166 | 295 | 722 | 238 | 157 | 262 | 657 | 184 | 134 | 250 | 568 | 205 | 148 | 293 | 646 | 247 | 177 | 423 | 847 | 9010.295 | 2918.526 | 2137.436 | 3954.333 | 9010.295
348 | SMA TORINO SpA | MOMBELLO DI TORINO | TO | E-D | 3.7 | 220 | A fasce | 7014.9661 | 177 | 132 | 279 | 588 | 156 | 123 | 207 | 486 | 204 | 140 | 231 | 575 | 168.932 | 136.264 | 250.244 | 555.44 | 224.053 | 148.639 | 240.44 | 613.132 | 192.176 | 104.617 | 298.601 | 595.394 | 226 | 168 | 256 | 650 | 224 | 155 | 251 | 630 | 222 | 153 | 244 | 619 | 180 | 142 | 236 | 558 | 191 | 136 | 239 | 566 | 189 | 124 | 266 | 579 | 7014.9661 | 2354.161 | 1662.52 | 2998.285 | 7014.9661
349 | SMA TORINO SpA | VEROLENGO | TO | E-D | 35 | 380 | Orario | 47153.184 | 1316.822 | 1001.024 | 2192.695 | 4510.541 | 1237.671 | 929.048 | 1644.873 | 3811.592 | 208.575 | 131.7 | 200 | 540.275 | 1009.397 | 863.372 | 1665.472 | 3538.241 | 1370.995 | 1019.445 | 1931.544 | 4321.984 | 843.919 | 686.317 | 1409.817 | 2940.053 | 1567.405 | 1258.177 | 2170.686 | 4996.268 | 1497.515 | 1109.141 | 2128.745 | 4735.401 | 1449.321 | 1062.865 | 1852.345 | 4364.531 | 1383.443 | 1130.059 | 2004.674 | 4518.176 | 1383.443 | 1032.323 | 1949.835 | 4365.601 | 1449.321 | 965.13 | 2096.07 | 4510.521 | 47153.184 | 14717.827 | 11188.601 | 21246.756 | 47153.184
350 | SMA TORINO SpA | LOCANA | TO | E-D | 3.3 | 220 | A fasce | 169.858 | 4 | 3 | 7 | 14 | 4 | 3 | 5 | 12 | 5 | 4 | 6 | 15 | 4.248 | 3.472 | 6.7 | 14.42 | 4.517 | 3.403 | 6.426 | 14.346 | 4.455 | 3.328 | 6.309 | 14.092 | 5 | 3 | 6 | 14 | 5 | 4 | 6 | 15 | 4 | 3 | 6 | 13 | 5 | 3 | 7 | 15 | 4 | 4 | 6 | 14 | 5 | 3 | 7 | 15 | 169.858 | 54.22 | 40.203 | 75.435 | 169.858
351 | SMA TORINO SpA | COLLEGNO | TO | E-D | 3.7 | 220 | Orario | 9335.276 | 319.477 | 252.645 | 547.945 | 1120.067 | 253.253 | 208.049 | 406.084 | 867.386 | 272.732 | 205.885 | 401.86 | 880.477 | 168.218 | 133.448 | 229.43 | 531.096 | 237.345 | 160.398 | 246.368 | 644.111 | 262.301 | 183.893 | 270.232 | 716.426 | 276.821 | 199.479 | 269.548 | 745.848 | 265.584 | 175.351 | 274.563 | 715.498 | 246.871 | 165.566 | 240.449 | 652.886 | 229.201 | 171.953 | 260.955 | 662.109 | 232.763 | 167.088 | 320.57 | 720.421 | 336.223 | 226.894 | 515.834 | 1078.951 | 9335.276 | 3100.789 | 2250.649 | 3983.838 | 9335.276
352 | SMA TORINO SpA | SAN GIUSTO CANAVESE | TO | E-D | 6.6 | 380 | A fasce | 711.664 | 22 | 10 | 22 | 54 | 15 | 8 | 20 | 43 | 19 | 12 | 19 | 50 | 15.416 | 14.954 | 25.845 | 56.215 | 25.261 | 15.513 | 31.03 | 71.804 | 18.587 | 17.683 | 22.375 | 58.645 | 33 | 18 | 31 | 82 | 20 | 18 | 26 | 64 | 20 | 12 | 27 | 59 | 20 | 14 | 23 | 57 | 21 | 14 | 29 | 64 | 18 | 8 | 26 | 52 | 711.664 | 247.264 | 162.15 | 302.25 | 711.664
353 | SMA TORINO SpA | ALPETTE | TO | E-D | 3.3 | 220 | A fasce | 1382.753 | 32 | 24 | 55 | 111 | 32 | 24 | 43 | 99 | 38 | 27 | 47 | 112 | 32.065 | 27.044 | 52.027 | 111.136 | 38.15 | 28.242 | 54.772 | 121.164 | 34.587 | 26.024 | 53.842 | 114.453 | 39 | 31 | 58 | 128 | 41 | 30 | 57 | 128 | 39 | 29 | 52 | 120 | 33 | 28 | 53 | 114 | 36 | 27 | 51 | 114 | 35 | 23 | 52 | 110 | 1382.753 | 429.802 | 324.31 | 628.6409 | 1382.753
354 | SMA TORINO SpA | ALPETTE | TO | E-D | 6.6 | 380 | A fasce | 3720.972 | 67 | 94 | 168 | 329 | 71 | 99 | 130 | 300 | 82 | 98 | 148 | 328 | 67.051 | 87.341 | 143.689 | 298.081 | 81.636 | 108.168 | 175.61 | 365.414 | 71.078 | 94.163 | 150.236 | 315.477 | 101 | 125 | 154 | 380 | 65 | 91 | 150 | 306 | 46 | 80 | 95 | 221 | 60 | 91 | 104 | 255 | 59 | 88 | 142 | 289 | 80 | 95 | 159 | 334 | 3720.972 | 850.765 | 1150.672 | 1719.535 | 3720.972
355 | SMA TORINO SpA | CHIERI | TO | E-D | 6.6 | 380 | A fasce | 1076.31 | 21 | 17 | 27 | 65 | 21 | 15 | 20 | 56 | 23 | 15 | 23 | 61 | 30.173 | 26.342 | 25.246 | 81.761 | 37.516 | 21.261 | 37.418 | 96.195 | 28.971 | 32.74 | 22.643 | 84.354 | 64 | 52 | 74 | 190 | 16 | 14 | 23 | 53 | 19 | 14 | 27 | 60 | 29 | 32 | 35 | 96 | 59 | 24 | 81 | 164 | 25 | 17 | 27 | 69 | 1076.31 | 373.66 | 280.343 | 422.307 | 1076.31
356 | SMA TORINO SpA | VINOVO | TO | E-D | 5 | 380 | Orario | 705.0227 | 5.659 | 5.5 | 9.361 | 20.52 | 18.864 | 14.548 | 24.072 | 57.484 | 27.587 | 24.097 | 27.283 | 78.967 | 20.996 | 26.153 | 28.202 | 75.351 | 25.299 | 20.593 | 33.417 | 79.309 | 25.573 | 20.101 | 24.583 | 70.257 | 22 | 17 | 27 | 66 | 19.36 | 15.6508 | 27.0227 | 62.0335 | 2.64 | 1.3492 | 1.9773 | 5.9665 | 19.95 | 16.6715 | 27.5132 | 64.1347 | 20 | 15 | 26 | 61 | 21 | 14 | 29 | 64 | 705.0227 | 228.928 | 190.6635 | 285.4312 | 705.0227
357 | SMA TORINO SpA | RIVA PRESSO CHIERI | TO | E-D | 30 | 380 | A fasce | 3221.855 | 55 | 16 | 26 | 97 | 95 | 20 | 33 | 148 | 173 | 31 | 54 | 258 | 124.388 | 46.716 | 62.774 | 233.878 | 200.494 | 54.643 | 122.277 | 377.414 | 169.779 | 83.03 | 110.754 | 363.563 | 189 | 65 | 111 | 365 | 62 | 18 | 43 | 123 | 118 | 29 | 93 | 240 | 151 | 63 | 70 | 284 | 244 | 50 | 255 | 549 | 108 | 24 | 51 | 183 | 3221.855 | 1689.661 | 500.389 | 1031.805 | 3221.855
358 | SMA TORINO SpA | RIVA PRESSO CHIERI | TO | E-D | 35 | 380 | A fasce | 9585.675 | 234 | 167 | 241 | 642 | 266 | 172 | 208 | 646 | 382 | 196 | 226 | 804 | 255.85 | 180.875 | 197.475 | 634.2 | 312.2 | 191.4 | 302.025 | 805.625 | 405.425 | 283.475 | 394.95 | 1083.85 | 356 | 214 | 315 | 885 | 143 | 90 | 133 | 366 | 199 | 104 | 221 | 524 | 265 | 199 | 212 | 676 | 624 | 262 | 730 | 1616 | 383 | 200 | 320 | 903 | 9585.675 | 3825.475 | 2259.75 | 3500.45 | 9585.675
359 | SMA TORINO SpA | MONCALIERI | TO | E-D | 3.3 | 220 | A fasce | 10286.766 | 403 | 300 | 588 | 1291 | 286 | 203 | 321 | 810 | 304 | 200 | 280 | 784 | 231.424 | 179.331 | 285.382 | 696.137 | 298.524 | 207.091 | 294.213 | 799.828 | 266.169 | 148.438 | 320.194 | 734.801 | 355 | 273 | 308 | 936 | 335 | 238 | 326 | 899 | 318 | 228 | 284 | 830 | 314 | 258 | 327 | 899 | 300 | 218 | 310 | 828 | 269 | 168 | 342 | 779 | 10286.766 | 3680.117 | 2620.86 | 3985.789 | 10286.766
360 | SMA TORINO SpA | COSSANO CANAVESE | TO | E-D | 3.7 | 220 | Orario | 182.939 | 4.484 | 3.332 | 7.306 | 15.122 | 4.466 | 3.338 | 5.844 | 13.648 | 5.148 | 3.646 | 6.316 | 15.11 | 4.197 | 3.535 | 5.905 | 13.637 | 4.939 | 3.541 | 6.661 | 15.141 | 9.268 | 3.441 | 6.501 | 19.21 | 5 | 4 | 6 | 15 | 5 | 4 | 6 | 15 | 5 | 3 | 7 | 15 | 5 | 4 | 6 | 15 | 5 | 4 | 7 | 16 | 4.91 | 3.198 | 6.963 | 15.071 | 182.939 | 62.412 | 43.031 | 77.496 | 182.939
361 | SMA TORINO SpA | BALME | TO | E-D | 7.3 | 380 | A fasce | 9163.417 | 158 | 87 | 201 | 446 | 168 | 96 | 140 | 404 | 128 | 74 | 116 | 318 | 128.851 | 97.914 | 142.829 | 369.594 | 171.106 | 104.729 | 166.706 | 442.541 | 342.677 | 228.42 | 375.185 | 946.282 | 684 | 515 | 729 | 1928 | 388 | 298 | 507 | 1193 | 194 | 122 | 160 | 476 | 181 | 125 | 195 | 501 | 465 | 259 | 435 | 1159 | 381 | 227 | 372 | 980 | 9163.417 | 3389.634 | 2234.063 | 3539.72 | 9163.417
362 | SMA TORINO SpA | BALME | TO | E-D | 16.5 | 380 | A fasce | 0 | 0 | 0 | 0 | 0 | 0 | 0 | 0 | 0 | 0 | 0 | 0 | 0 | 0 | 0 | 0 | 0 | 0 | 0 | 0 | 0 | 0 | 0 | 0 | 0 | 0 | 0 | 0 | 0 | 0 | 0 | 0 | 0 | 0 | 0 | 0 | 0 | 0 | 0 | 0 | 0 | 0 | 0 | 0 | 0 | 0 | 0 | 0 | 0 | 0 | 0 | 0 | 0 | 0
363 | SMA TORINO SpA | NICHELINO | TO | E-D | 12.1 | 380 | Orario | 1596.5469 | 52 | 41 | 65 | 158 | 37 | 29 | 42 | 108 | 51.266 | 36.697 | 49.288 | 137.251 | 42.777 | 35.589 | 58.513 | 136.879 | 53.263 | 40.854 | 61.641 | 155.758 | 49.228 | 39.052 | 58.379 | 146.659 | 59 | 31 | 43 | 133 | 33 | 27 | 37 | 97 | 51 | 40 | 47 | 138 | 41 | 36 | 47 | 124 | 41 | 33 | 50 | 124 | 49 | 34 | 55 | 138 | 1596.5469 | 559.534 | 423.192 | 613.821 | 1596.5469
364 | SMA TORINO SpA | NICHELINO | TO | E-D | 3.7 | 380 | A fasce | 144.915 | 4 | 2 | 5 | 11 | 3 | 3 | 5 | 11 | 5 | 3 | 5 | 13 | 3.526 | 2.953 | 5.684 | 12.163 | 4.12 | 2.96 | 5.432 | 12.512 | 3.943 | 2.869 | 5.428 | 12.24 | 3 | 3 | 4 | 10 | 4 | 3 | 5 | 12 | 3 | 2 | 4 | 9 | 6 | 5 | 8 | 19 | 4 | 2 | 6 | 12 | 3 | 3 | 5 | 11 | 144.915 | 46.589 | 34.782 | 63.544 | 144.915
365 | SMA TORINO SpA | BEINASCO | TO | E-D | 50 | 380 | A fasce | 220704.313 | 7874 | 5388 | 9055 | 22317 | 7787 | 5338 | 6653 | 19778 | 8750 | 5775 | 7025 | 21550 | 6599.2 | 5657.6 | 7177.575 | 19434.375 | 248.669 | 142.999 | 278.405 | 670.073 | 248.485 | 140.191 | 284.189 | 672.865 | 8820 | 6927 | 7486 | 23233 | 8791 | 6313 | 8026 | 23130 | 8778 | 6321 | 7206 | 22305 | 8343 | 6678 | 7981 | 23002 | 8319 | 5607 | 8034 | 21960 | 8690 | 5188 | 8774 | 22652 | 220704.313 | 83248.354 | 59475.79 | 77980.169 | 220704.313
366 | SMA TORINO SpA | BRUINO | TO | E-D | 56 | 380 | Orario | 466877.9 | 12274.475 | 9174.025 | 18618.75 | 40067.25 | 12228.8 | 9146.85 | 14711.7 | 36087.35 | 14045.2 | 9969.275 | 15815.725 | 39830.2 | 11561.575 | 9709.4 | 17068.8 | 38339.775 | 13356.45 | 9621.1 | 16248.25 | 39225.8 | 12408.3 | 9090.85 | 16114.55 | 37613.7 | 13366.675 | 10550.75 | 15816.8 | 39734.225 | 13399.275 | 9657.875 | 16631.2 | 39688.35 | 13041.7 | 9665.875 | 15255 | 37962.575 | 12823.525 | 10302.5 | 16560.55 | 39686.575 | 12851.65 | 9427.5 | 16318.375 | 38597.525 | 13497.025 | 8830.65 | 17716.9 | 40044.575 | 466877.9 | 154854.65 | 115146.65 | 196876.6 | 466877.9
367 | SMA TORINO SpA | LEVONE | TO | E-D | 3.7 | 220 | A fasce | 7394.658 | 180 | 160 | 371 | 711 | 162 | 132 | 255 | 549 | 192 | 142 | 260 | 594 | 144.586 | 122.013 | 222.177 | 488.776 | 199.875 | 140.843 | 243.532 | 584.25 | 230.232 | 157.367 | 270.033 | 657.632 | 221 | 167 | 248 | 636 | 225 | 153 | 260 | 638 | 198 | 139 | 230 | 567 | 160 | 126 | 218 | 504 | 168 | 132 | 238 | 538 | 279 | 201 | 447 | 927 | 7394.658 | 2359.693 | 1772.223 | 3262.742 | 7394.658
368 | SMA TORINO SpA | VAL DI CHY/PECCO | TO | E-D | 3.7 | 380 | Orario | 269.142 | 7.232 | 4.869 | 11.142 | 23.243 | 6.545 | 4.847 | 8.553 | 19.945 | 8.203 | 5.247 | 9.249 | 22.699 | 6.123 | 4.867 | 9.236 | 20.226 | 7.205 | 5.072 | 9.611 | 21.888 | 7.176 | 5.107 | 8.895 | 21.178 | 6.728 | 5.245 | 9.529 | 21.502 | 8.037 | 5.783 | 10.342 | 24.162 | 8.504 | 6 | 10.181 | 24.685 | 7.822 | 6.239 | 11.178 | 25.239 | 7.495 | 5.043 | 9.594 | 22.132 | 7.286 | 4.697 | 10.26 | 22.243 | 269.142 | 88.356 | 63.016 | 117.77 | 269.142
369 | SMA TORINO SpA | NOLE CANAVESE | TO | E-D | 3.7 | 220 | A fasce | 7481.2849 | 177 | 147 | 339 | 663 | 182 | 144 | 279 | 605 | 208 | 154 | 283 | 645 | 177.733 | 163.174 | 282.212 | 623.119 | 221.818 | 173.387 | 263.374 | 658.579 | 238.855 | 177.63 | 271.102 | 687.587 | 228 | 188 | 254 | 670 | 202 | 156 | 232 | 590 | 227 | 175 | 237 | 639 | 184 | 152 | 239 | 575 | 165 | 126 | 235 | 526 | 184 | 127 | 288 | 599 | 7481.2849 | 2395.406 | 1883.191 | 3202.688 | 7481.2849
370 | SMA TORINO SpA | VOLVERA | TO | E-D | 60 | 380 | Orario | 197976.869 | 5405.867 | 4070.267 | 5997.767 | 15473.901 | 5113.396 | 3984.914 | 4283.111 | 13381.421 | 5418.35 | 4210.2 | 4545.925 | 14174.475 | 4768.825 | 4373.075 | 5132.6 | 14274.5 | 5961.272 | 5054.238 | 5287.892 | 16303.402 | 6229.8 | 5689.475 | 5970.9 | 17890.175 | 6983.925 | 6087.475 | 5687.225 | 18758.625 | 6419.241 | 5111.54 | 5928.139 | 17458.92 | 6994.225 | 5647.725 | 5428.575 | 18070.525 | 6405.2 | 5498.675 | 5744.8 | 17648.675 | 6146.55 | 4987.675 | 5539.575 | 16673.8 | 7035.125 | 4590.475 | 6242.85 | 17868.45 | 197976.869 | 72881.776 | 59305.734 | 65789.359 | 197976.869
371 | SMA TORINO SpA | CARMAGNOLA | TO | E-D | 33 | 380 | A fasce | 71752.075 | 2520 | 1880 | 1741 | 6141 | 2507 | 1877 | 1140 | 5524 | 2883 | 2003 | 1207 | 6093 | 2359.4 | 1983.75 | 1514.475 | 5857.625 | 2727.775 | 1971.775 | 1411.75 | 6111.3 | 2373.45 | 1833.625 | 2045.075 | 6252.15 | 2714 | 2135 | 984 | 5833 | 2642 | 1933 | 1133 | 5708 | 2770 | 1993 | 1201 | 5964 | 2642 | 2114 | 1392 | 6148 | 2644 | 1934 | 1371 | 5949 | 2783 | 1820 | 1568 | 6171 | 71752.075 | 31565.625 | 23478.15 | 16708.3 | 71752.075
372 | SMA TORINO SpA | BRUINO | TO | E-D | 40 | 380 | A fasce | 185212.7 | 5666 | 3967 | 6127 | 15760 | 5637 | 4084 | 4558 | 14279 | 6483 | 4381 | 4081 | 14945 | 5435.875 | 4351.7 | 5101.675 | 14889.25 | 6292.025 | 4467.15 | 5509.275 | 16268.45 | 5993.175 | 4390.625 | 7440.2 | 17824 | 6177 | 4859 | 6950 | 17986 | 5559 | 4227 | 5127 | 14913 | 6230 | 4367 | 4339 | 14936 | 5940 | 4404 | 4704 | 15048 | 5882 | 4008 | 3922 | 13812 | 6221 | 3739 | 4592 | 14552 | 185212.7 | 71516.075 | 51245.475 | 62451.15 | 185212.7
373 | SMA TORINO SpA | GRUGLIASCO | TO | E-D | 180 | 380 | Orario | 201392.543 | 6660.19 | 5058.658 | 2771.895 | 14490.743 | 7966.538 | 5195.691 | 1934.688 | 15096.917 | 9825.335 | 6227.989 | 2597.873 | 18651.197 | 8871.64 | 6219.088 | 2808.293 | 17899.021 | 11800.535 | 8925.663 | 3601.294 | 24327.492 | 11385.925 | 8649.85 | 4696.775 | 24732.55 | 9241.763 | 4361.986 | 1273.097 | 14876.846 | 5325.865 | 2197.642 | 629.624 | 8153.131 | 11011.708 | 5715.308 | 1776.122 | 18503.138 | 9791.66 | 5619.655 | 2541.622 | 17952.937 | 6136.963 | 3922.584 | 1920.34 | 11979.887 | 7493.667 | 4324.437 | 2910.58 | 14728.684 | 201392.543 | 105511.789 | 66418.551 | 29462.203 | 201392.543
374 | SMA TORINO SpA | PINASCA | TO | E-D | 3.3 | 220 | A fasce | 8109.7761 | 198 | 163 | 391 | 752 | 191 | 148 | 277 | 616 | 234 | 173 | 302 | 709 | 199.634 | 178.083 | 342.206 | 719.923 | 218.039 | 168.97 | 287.118 | 674.127 | 223.281 | 168.829 | 253.616 | 645.726 | 225 | 181 | 230 | 636 | 228 | 172 | 244 | 644 | 218 | 161 | 227 | 606 | 195 | 178 | 311 | 684 | 208 | 171 | 315 | 694 | 214 | 152 | 363 | 729 | 8109.7761 | 2551.954 | 2014.882 | 3542.94 | 8109.7761
375 | SMA TORINO SpA | CHIVASSO | TO | E-D | 6.6 | 380 | Orario | 659.027 | 17 | 12 | 28 | 57 | 16.656 | 12.41 | 21.845 | 50.911 | 19.042 | 13.495 | 23.354 | 55.891 | 15.871 | 13.149 | 25.236 | 54.256 | 17.892 | 12.825 | 24.272 | 54.989 | 17.35 | 12.688 | 23.942 | 53.98 | 18 | 14 | 24 | 56 | 18 | 13 | 25 | 56 | 17 | 13 | 22 | 52 | 18 | 14 | 25 | 57 | 17 | 13 | 24 | 54 | 19 | 12 | 26 | 57 | 659.027 | 210.811 | 155.567 | 292.649 | 659.027
376 | SMA TORINO SpA | CALUSO | TO | E-D | 40 | 380 | Orario | 187983.523 | 6372.163 | 4355.116 | 6687.42 | 17414.699 | 6371.456 | 4353.949 | 5346.889 | 16072.294 | 5226.565 | 3398.116 | 4241.311 | 12865.992 | 5313.368 | 4272.828 | 5768.632 | 15354.828 | 6160.783 | 4252.643 | 5632.013 | 16045.439 | 3348.569 | 2235.223 | 3154.081 | 8737.873 | 4739.485 | 3930.776 | 6328.225 | 14998.486 | 6713.3 | 4504.9 | 5616.8 | 16835 | 6993.8 | 4611 | 5624 | 17228.8 | 6690.772 | 4911.894 | 6109.046 | 17711.712 | 6690.772 | 4487.894 | 5944.371 | 17123.037 | 7009.379 | 4195.783 | 6390.201 | 17595.363 | 187983.523 | 71630.412 | 49510.122 | 66842.989 | 187983.523
377 | SMA TORINO SpA | MONTANARO | TO | E-D | 40 | 380 | Orario | 120293.654 | 3050.633 | 2296.451 | 4641.279 | 9988.363 | 3019.875 | 2264.05 | 3885.85 | 9169.775 | 3453.775 | 2469.45 | 4186.675 | 10109.9 | 2868.05 | 2413.95 | 4527.725 | 9809.725 | 3325.675 | 2414.15 | 4437.25 | 10177.075 | 3162.925 | 2342.148 | 4331.35 | 9836.423 | 3343.7634 | 2625.2688 | 4310.9677 | 10280 | 3385.3978 | 2434.129 | 4588.4731 | 10408 | 3189.069 | 2474.996 | 4246.54 | 9910.605 | 3044.11 | 2631.459 | 4595.761 | 10271.33 | 3044.109 | 2403.872 | 4470.038 | 9918.019 | 3335.517 | 2235.939 | 4842.983 | 10414.439 | 120293.654 | 38222.8993 | 29005.8629 | 53064.8918 | 120293.654
378 | SMA TORINO SpA | GASSINO | TO | E-D | 3.3 | 220 | Orario | 7729.471 | 203.238 | 159.162 | 357.815 | 720.215 | 218.959 | 161.151 | 265.53 | 645.64 | 250.228 | 162.117 | 228.534 | 640.879 | 189.558 | 165.025 | 251.4 | 605.983 | 275.349 | 207.777 | 285.244 | 768.37 | 317.708 | 231.195 | 332.121 | 881.024 | 212.31 | 167.082 | 213.613 | 593.005 | 237.189 | 173.896 | 256.995 | 668.08 | 249.465 | 176.459 | 229.663 | 655.587 | 188.782 | 149.421 | 197.109 | 535.312 | 173.135 | 119.645 | 188.793 | 481.573 | 174.189 | 114.488 | 245.126 | 533.803 | 7729.471 | 2690.11 | 1987.418 | 3051.943 | 7729.471
379 | SMA TORINO SpA | BARONE CANAVESE | TO | E-D | 3.3 | 220 | A fasce | 6133.236 | 155 | 98 | 255 | 508 | 159 | 108 | 162 | 429 | 189 | 128 | 188 | 505 | 122.958 | 94.415 | 174.184 | 391.557 | 176.861 | 117.838 | 194.214 | 488.913 | 199.885 | 130.559 | 213.322 | 543.766 | 184 | 127 | 194 | 505 | 191 | 123 | 209 | 523 | 161 | 103 | 173 | 437 | 125 | 90 | 164 | 379 | 126 | 82 | 155 | 363 | 346 | 226 | 488 | 1060 | 6133.236 | 2135.704 | 1427.812 | 2569.72 | 6133.236
380 | SMA TORINO SpA | SCALENGHE | TO | E-D | 3.3 | 220 | A fasce | 8327.4651 | 149 | 117 | 233 | 499 | 223 | 192 | 366 | 781 | 248 | 190 | 365 | 803 | 205.378 | 173.55 | 331.875 | 710.803 | 249.336 | 179.084 | 336.781 | 765.201 | 247.675 | 171.384 | 292.402 | 711.461 | 280 | 187 | 257 | 724 | 294 | 178 | 272 | 744 | 241 | 157 | 229 | 627 | 182 | 133 | 217 | 532 | 200 | 153 | 272 | 625 | 241 | 183 | 381 | 805 | 8327.4651 | 2760.389 | 2014.018 | 3553.058 | 8327.4651
381 | SMA TORINO SpA | VILLARBASSE | TO | E-D | 3.3 | 220 | Orario | 7909.959 | 286.982 | 230.621 | 483.405 | 1001.008 | 253.834 | 201.386 | 377.274 | 832.494 | 187.114 | 119.596 | 200.447 | 507.157 | 145.075 | 113.189 | 208.651 | 466.915 | 215.367 | 148.831 | 229.025 | 593.223 | 253.437 | 186.109 | 269.576 | 709.122 | 294.85 | 222.19 | 265.55 | 782.59 | 242.286 | 164.574 | 267.499 | 674.359 | 193.081 | 127.19 | 209.297 | 529.568 | 151.557 | 115.573 | 202.035 | 469.165 | 160.403 | 116.583 | 219.332 | 496.318 | 243.959 | 181.53 | 422.551 | 848.04 | 7909.959 | 2627.945 | 1927.372 | 3354.642 | 7909.959
382 | SMA TORINO SpA | CORIO | TO | E-D | 11 | 380 | A fasce | 0 | 0 | 0 | 0 | 0 | 0 | 0 | 0 | 0 | 0 | 0 | 0 | 0 | 0 | 0 | 0 | 0 | 0 | 0 | 0 | 0 | 0 | 0 | 0 | 0 | 0 | 0 | 0 | 0 | 0 | 0 | 0 | 0 | 0 | 0 | 0 | 0 | 0 | 0 | 0 | 0 | 0 | 0 | 0 | 0 | 0 | 0 | 0 | 0 | 0 | 0 | 0 | 0 | 0
383 | SMA TORINO SpA | SAN RAFFAELE CIMENA | TO | E-D | 1.7 | 220 | A fasce | 95.922 | 2 | 1 | 4 | 7 | 3 | 2 | 4 | 9 | 2 | 2 | 3 | 7 | 2.307 | 1.898 | 3.681 | 7.886 | 2.671 | 1.904 | 3.632 | 8.207 | 2.496 | 1.831 | 3.502 | 7.829 | 3 | 2 | 4 | 9 | 2 | 2 | 3 | 7 | 3 | 2 | 4 | 9 | 3 | 2 | 3 | 8 | 2 | 2 | 4 | 8 | 3 | 2 | 3 | 8 | 95.922 | 30.474 | 22.633 | 42.815 | 95.922
384 | SMA TORINO SpA | CORIO | TO | E-D | 6.6 | 380 | A fasce | 3720.972 | 67 | 94 | 168 | 329 | 71 | 99 | 130 | 300 | 82 | 98 | 148 | 328 | 67.051 | 87.341 | 143.689 | 298.081 | 81.636 | 108.168 | 175.61 | 365.414 | 71.078 | 94.163 | 150.236 | 315.477 | 101 | 125 | 154 | 380 | 65 | 91 | 150 | 306 | 46 | 80 | 95 | 221 | 60 | 91 | 104 | 255 | 59 | 88 | 142 | 289 | 80 | 95 | 159 | 334 | 3720.972 | 850.765 | 1150.672 | 1719.535 | 3720.972
385 | SMA TORINO SpA | CORIO | TO | E-D | 3.3 | 220 | A fasce | 0 | 0 | 0 | 0 | 0 | 0 | 0 | 0 | 0 | 0 | 0 | 0 | 0 | 0 | 0 | 0 | 0 | 0 | 0 | 0 | 0 | 0 | 0 | 0 | 0 | 0 | 0 | 0 | 0 | 0 | 0 | 0 | 0 | 0 | 0 | 0 | 0 | 0 | 0 | 0 | 0 | 0 | 0 | 0 | 0 | 0 | 0 | 0 | 0 | 0 | 0 | 0 | 0 | 0
386 | SMA TORINO SpA | SAN PIETRO VAL LEMINA | TO | E-D | 3.3 | 220 | A fasce | 7827.861 | 191 | 146 | 318 | 655 | 196 | 141 | 243 | 580 | 242 | 170 | 258 | 670 | 229.575 | 184.322 | 293.921 | 707.818 | 275.419 | 193.14 | 282.187 | 750.746 | 295.974 | 219.922 | 319.401 | 835.297 | 241 | 191 | 243 | 675 | 237 | 171 | 253 | 661 | 216 | 151 | 207 | 574 | 178 | 132 | 215 | 525 | 183 | 136 | 228 | 547 | 212 | 136 | 299 | 647 | 7827.861 | 2696.968 | 1971.384 | 3159.509 | 7827.861
387 | SMA TORINO SpA | BUTTIGLIERA ALTA | TO | E-D | 3.3 | 220 | Orario | 7839.055 | 187.743 | 146.515 | 322.358 | 656.616 | 180.862 | 144.162 | 252.73 | 577.754 | 186.324 | 140.271 | 234.456 | 561.051 | 176.292 | 137.453 | 233.711 | 547.456 | 245.508 | 177.977 | 247.602 | 671.087 | 286.833 | 208.726 | 275.798 | 771.357 | 294.322 | 224.085 | 268.706 | 787.113 | 287.393 | 202.472 | 288.764 | 778.629 | 239.617 | 178.945 | 243.637 | 662.199 | 200.804 | 155.168 | 228.185 | 584.157 | 216.126 | 159.316 | 265.483 | 640.925 | 207.856 | 123.383 | 269.472 | 600.711 | 7839.055 | 2709.68 | 1998.473 | 3130.902 | 7839.055
388 | SMA TORINO SpA | VESTIGNE' | TO | E-D | 11 | 380 | Orario | 2184.732 | 58.656 | 44.425 | 89.937 | 193.018 | 53.925 | 42.262 | 62.888 | 159.075 | 31.483 | 22.568 | 35.777 | 89.828 | 1.539 | 1.293 | 2.473 | 5.305 | 0.849 | 0.624 | 1.316 | 2.789 | 0.006 | 0 | 0.005 | 0.011 | 82.71 | 85.226 | 88.918 | 256.854 | 72.607 | 55.438 | 104.058 | 232.103 | 76.445 | 51.874 | 112.823 | 241.142 | 85.203 | 82.656 | 137.997 | 305.856 | 169.431 | 76.948 | 204.685 | 451.064 | 87.025 | 53.329 | 107.333 | 247.687 | 2184.732 | 719.879 | 516.643 | 948.21 | 2184.732
389 | SMA TORINO SpA | CHIERI | TO | E-D | 3.3 | 220 | A fasce | 8112.513 | 194 | 135 | 318 | 647 | 197 | 138 | 227 | 562 | 247 | 164 | 251 | 662 | 197.687 | 157.88 | 261.558 | 617.125 | 247.261 | 171.921 | 264.834 | 684.016 | 278.874 | 208.837 | 289.661 | 777.372 | 288 | 217 | 277 | 782 | 279 | 195 | 295 | 769 | 280 | 194 | 265 | 739 | 205 | 158 | 248 | 611 | 226 | 156 | 261 | 643 | 208 | 128 | 283 | 619 | 8112.513 | 2847.822 | 2023.638 | 3241.053 | 8112.513
390 | SMA TORINO SpA | VAL DI CHY/ALICE SUPERIORE | TO | E-D | 11 | 380 | Orario | 711.482 | 17.278 | 12.857 | 18.82 | 48.955 | 24.183 | 15.662 | 23.785 | 63.63 | 26.55 | 22.067 | 24.636 | 73.253 | 17.951 | 17.052 | 21.018 | 56.021 | 20.942 | 17.444 | 20.073 | 58.459 | 24.268 | 17.947 | 26.067 | 68.282 | 15.7 | 13.379 | 17.549 | 46.628 | 16.671 | 10.954 | 25.384 | 53.009 | 19.967 | 15.788 | 22.471 | 58.226 | 30.96 | 23.425 | 29.594 | 83.979 | 15.889 | 10.434 | 18.376 | 44.699 | 19.84 | 15.849 | 20.652 | 56.341 | 711.482 | 250.199 | 192.858 | 268.425 | 711.482
391 | SMA TORINO SpA | CHIVASSO | TO | E-D | 6.6 | 380 | Orario | 1037.393 | 17.789 | 24.122 | 53.074 | 94.985 | 14.853 | 21.877 | 42.741 | 79.471 | 17.728 | 24.164 | 46.684 | 88.576 | 15.698 | 22.52 | 49.038 | 87.256 | 18.524 | 20.694 | 46.036 | 85.254 | 17.431 | 17.362 | 42.02 | 76.813 | 17.525 | 17.67 | 42.794 | 77.989 | 14.373 | 18.035 | 45.009 | 77.417 | 14.68 | 20.819 | 45.723 | 81.222 | 16.115 | 26.871 | 49.747 | 92.733 | 22.432 | 25.064 | 50.778 | 98.274 | 22.07 | 24.256 | 51.077 | 97.403 | 1037.393 | 209.218 | 263.454 | 564.721 | 1037.393
392 | SMA TORINO SpA | COAZZE | TO | E-D | 3.3 | 220 | A fasce | 7501.814 | 189 | 143 | 317 | 649 | 193 | 145 | 258 | 596 | 221 | 158 | 280 | 659 | 190.202 | 148.949 | 252.221 | 591.372 | 228.685 | 145.335 | 220.813 | 594.833 | 249.723 | 163.652 | 234.234 | 647.609 | 272 | 194 | 227 | 693 | 285 | 173 | 246 | 704 | 242 | 158 | 214 | 614 | 192 | 136 | 199 | 527 | 201 | 134 | 221 | 556 | 220 | 139 | 311 | 670 | 7501.814 | 2683.61 | 1837.936 | 2980.268 | 7501.814
393 | SMA TORINO SpA | BALDISSERO TORINESE | TO | E-D | 3.3 | 220 | A fasce | 7012.152 | 166 | 118 | 240 | 524 | 188 | 135 | 194 | 517 | 230 | 164 | 261 | 655 | 182.504 | 152.842 | 264.738 | 600.084 | 244.651 | 166.776 | 225.408 | 636.835 | 213.303 | 102.189 | 253.741 | 569.233 | 273 | 198 | 259 | 730 | 236 | 152 | 241 | 629 | 198 | 139 | 199 | 536 | 169 | 128 | 205 | 502 | 207 | 145 | 229 | 581 | 190 | 117 | 225 | 532 | 7012.152 | 2497.458 | 1717.807 | 2796.887 | 7012.152
394 | SMA TORINO SpA | ORBASSANO | TO | E-D | 3.3 | 220 | Orario | 13112.129 | 432.13 | 349.864 | 800.519 | 1582.513 | 339.427 | 275.937 | 537.03 | 1152.394 | 319.591 | 238.525 | 430.943 | 989.059 | 272.759 | 218.392 | 408.691 | 899.842 | 334.694 | 237.948 | 314.24 | 886.882 | 358.968 | 262.779 | 353.927 | 975.674 | 379.108 | 307.567 | 336.49 | 1023.165 | 372.197 | 289.61 | 358.974 | 1020.781 | 418.499 | 323.374 | 380.281 | 1122.154 | 303.318 | 236.284 | 310.602 | 850.204 | 316.653 | 243.144 | 448.261 | 1008.058 | 470.398 | 340.124 | 790.881 | 1601.403 | 13112.129 | 4317.742 | 3323.548 | 5470.839 | 13112.129
395 | SMA TORINO SpA | VAL DI CHY/LUGNACCO | TO | E-D | 3.3 | 220 | Orario | 6817.072 | 250.821 | 208.919 | 475.965 | 935.705 | 220.698 | 188.994 | 364.068 | 773.76 | 199.086 | 162.524 | 313.74 | 675.35 | 174.064 | 161.412 | 369.056 | 704.532 | 176.448 | 129.395 | 250.304 | 556.147 | 165.788 | 107.685 | 200.133 | 473.606 | 169.001 | 122.513 | 192.433 | 483.947 | 161.403 | 109.019 | 192.672 | 463.094 | 137.42 | 97.283 | 159.371 | 394.074 | 109.178 | 87.097 | 151.365 | 347.64 | 107.563 | 79.769 | 147.289 | 334.621 | 218.41 | 142.757 | 313.429 | 674.596 | 6817.072 | 2089.88 | 1597.367 | 3129.825 | 6817.072
396 | SMA TORINO SpA | COLLEGNO | TO | E-D | 3.3 | 220 | Orario | 9937.108 | 322.466 | 252.139 | 531.366 | 1105.971 | 337.553 | 268.398 | 467.821 | 1073.772 | 341.1 | 240.768 | 405.4 | 987.268 | 182.927 | 142.218 | 244.265 | 569.41 | 246.828 | 171.749 | 259.486 | 678.063 | 245.745 | 181.416 | 247.282 | 674.443 | 299 | 231 | 263 | 793 | 287 | 209 | 284 | 780 | 264 | 191 | 250 | 705 | 221 | 181 | 283 | 685 | 293.717 | 218.711 | 369.46 | 881.888 | 319.074 | 211.588 | 472.631 | 1003.293 | 9937.108 | 3360.41 | 2498.987 | 4077.711 | 9937.108
397 | SMA TORINO SpA | TORRAZZA PIEMONTE | TO | E-D | 25 | 380 | Orario | 61892.031 | 931.265 | 693.261 | 1441.24 | 3065.766 | 941.615 | 708.423 | 1087.208 | 2737.246 | 774.548 | 574.543 | 885.713 | 2234.804 | 902.652 | 797.16 | 1497.424 | 3197.236 | 1842.328 | 1252.319 | 2276.499 | 5371.146 | 1887.051 | 1360.668 | 2490.237 | 5737.956 | 2843 | 2286 | 3976 | 9105 | 2537.713 | 1857.752 | 3290.41 | 7685.875 | 2401.527 | 1704.825 | 3084.283 | 7190.635 | 1639.571 | 1285.44 | 2303.093 | 5228.104 | 2130.339 | 1590.046 | 2987.912 | 6708.297 | 1211.387 | 790.666 | 1627.913 | 3629.966 | 61892.031 | 20042.996 | 14901.103 | 26947.932 | 61892.031
398 | SMA TORINO SpA | BUSSOLENO | TO | E-D | 3.3 | 380 | A fasce | 0 | 0 | 0 | 0 | 0 | 0 | 0 | 0 | 0 | 0 | 0 | 0 | 0 | 0 | 0 | 0 | 0 | 0 | 0 | 0 | 0 | 0 | 0 | 0 | 0 | 0 | 0 | 0 | 0 | 0 | 0 | 0 | 0 | 0 | 0 | 0 | 0 | 0 | 0 | 0 | 0 | 0 | 0 | 0 | 0 | 0 | 0 | 0 | 0 | 0 | 0 | 0 | 0 | 0
399 | SMA TORINO SpA | LEMIE | TO | E-D | 1.7 | 220 | A fasce | 8.75 | 1 | 0 | 0 | 1 | 0 | 1 | 1 | 2 | 0.99999 | 0 | 0 | 0.99999 | 0.35699 | 0.298 | 0.58199 | 1.237 | 0.40999 | 0.29301 | 0.566 | 1.269 | 0.396 | 0.29301 | 0.555 | 1.244 | 0 | 0 | 0 | 0 | 0 | 0 | 0 | 0 | 0 | 0 | 0 | 0 | 0 | 0 | 0 | 0 | 0 | 0 | 0 | 0 | 0 | 0 | 1 | 1 | 8.75 | 3.163 | 1.884 | 3.703 | 8.75
400 | SMA TORINO SpA | MARENTINO | TO | E-D | 3.3 | 220 | A fasce | 6839.7133 | 169 | 130 | 300 | 599 | 169 | 125 | 227 | 521 | 194 | 135 | 227 | 556 | 140.41 | 121.262 | 215.49 | 477.162 | 212.55 | 137.572 | 217.831 | 567.953 | 193.575 | 94.096 | 265.759 | 553.43 | 231.8462 | 167.3009 | 229.0213 | 628.1683 | 249 | 164 | 275 | 688 | 223 | 152 | 238 | 613 | 176 | 128 | 207 | 511 | 175 | 130 | 230 | 535 | 180 | 126 | 284 | 590 | 6839.7133 | 2313.3812 | 1610.2309 | 2916.1013 | 6839.7133
401 | SMA TORINO SpA | LANZO TORINESE | TO | E-D | 1.7 | 220 | A fasce | 35.8601 | 1 | 1 | 1 | 3 | 1 | 1 | 2 | 4 | 0.99999 | 0 | 1 | 2 | 0.858 | 0.737 | 1.488 | 3.083 | 0.94501 | 0.68699 | 1.37 | 3.002 | 0.853 | 0.64399 | 1.278 | 2.775 | 0 | 0 | 2 | 2 | 1 | 1 | 0.99999 | 3 | 1 | 1 | 1 | 3 | 1 | 1 | 2 | 4 | 1 | 0 | 1 | 2 | 1 | 1 | 2 | 4 | 35.8601 | 10.656 | 8.068 | 17.136 | 35.8601
402 | SMA TORINO SpA | CASALBORGONE | TO | E-D | 6.6 | 380 | Orario | 251.608 | 7.324 | 5.019 | 10.623 | 22.966 | 6.309 | 4.677 | 7.148 | 18.134 | 7.088 | 4.939 | 7.186 | 19.213 | 5.92 | 4.751 | 8.278 | 18.949 | 6.796 | 4.856 | 7.875 | 19.527 | 5.557 | 4.411 | 6.433 | 16.401 | 8 | 4.6978 | 8.775 | 21.4728 | 8 | 4.3022 | 9.225 | 21.5272 | 6 | 4 | 6 | 16 | 6 | 5 | 8 | 19 | 12 | 7 | 13 | 32 | 9.454 | 5.613 | 11.351 | 26.418 | 251.608 | 88.448 | 59.266 | 103.894 | 251.608
403 | SMA TORINO SpA | AGLIE' | TO | E-D | 5 | 380 | A fasce | 6908.438 | 273 | 193 | 363 | 829 | 189 | 158 | 204 | 551 | 128 | 106 | 140 | 374 | 50.522 | 33.018 | 70.189 | 153.729 | 27.61 | 25.171 | 37.142 | 89.923 | 26.844 | 12.774 | 21.168 | 60.786 | 184 | 151 | 213 | 548 | 100 | 79 | 139 | 318 | 177 | 125 | 248 | 550 | 339 | 270 | 482 | 1091 | 405 | 282 | 549 | 1236 | 382 | 240 | 485 | 1107 | 6908.438 | 2281.976 | 1674.963 | 2951.499 | 6908.438
404 | SMA TORINO SpA | CINZANO | TO | E-D | 1.7 | 220 | A fasce | 105.053 | 3 | 2 | 5 | 10 | 3 | 2 | 3 | 8 | 3 | 2 | 4 | 9 | 2.448 | 2.111 | 4.057 | 8.616 | 3.031 | 2.164 | 3.799 | 8.994 | 2.232 | 1.256 | 3.955 | 7.443 | 3 | 1 | 3 | 7 | 3 | 2 | 4 | 9 | 3 | 2 | 4 | 9 | 3 | 3 | 4 | 10 | 3 | 2 | 4 | 9 | 3 | 2 | 4 | 9 | 105.053 | 34.711 | 23.531 | 46.811 | 105.053
405 | SMA TORINO SpA | BARBANIA | TO | E-D | 16.5 | 380 | A fasce | 14830.954 | 277 | 194 | 358 | 829 | 278 | 221 | 278 | 777 | 323 | 210 | 322 | 855 | 329.737 | 334.489 | 487.12 | 1151.346 | 563.068 | 428.368 | 704.96 | 1696.396 | 491.671 | 309.807 | 490.734 | 1292.212 | 480 | 417 | 529 | 1426 | 624 | 477 | 854 | 1955 | 77 | 30 | 55 | 162 | 5 | 5 | 8 | 18 | 1098 | 804 | 1413 | 3315 | 499 | 298 | 557 | 1354 | 14830.954 | 5045.476 | 3728.664 | 6056.814 | 14830.954
406 | SMA TORINO SpA | SUSA | TO | E-D | 6.6 | 380 | A fasce | 981.356 | 34 | 15 | 28 | 77 | 18 | 14 | 17 | 49 | 20 | 15 | 23 | 58 | 27.856 | 45.493 | 33.026 | 106.375 | 30.46 | 24.056 | 27.615 | 82.131 | 42.003 | 19.995 | 24.852 | 86.85 | 26 | 24 | 21 | 71 | 25 | 25 | 19 | 69 | 23 | 17 | 31 | 71 | 28 | 25 | 29 | 82 | 29 | 24 | 32 | 85 | 59 | 20 | 65 | 144 | 981.356 | 362.319 | 268.544 | 350.493 | 981.356
407 | SMA TORINO SpA | BANCHETTE DI IVREA | TO | E-D | 3.3 | 220 | Orario | 9222.721 | 341.363 | 257.054 | 493.904 | 1092.321 | 353.918 | 257.97 | 442.582 | 1054.47 | 447.054 | 303.962 | 495.573 | 1246.589 | 160.796 | 117.357 | 202.348 | 480.501 | 228.618 | 157.792 | 206.377 | 592.787 | 252.985 | 175.619 | 224.883 | 653.487 | 262.613 | 189.122 | 216.94 | 668.675 | 257.828 | 169.135 | 240.662 | 667.625 | 234.562 | 151.229 | 203.719 | 589.51 | 160.9 | 126.973 | 198.749 | 486.622 | 184.191 | 145.297 | 232.633 | 562.121 | 369.39 | 240.763 | 517.86 | 1128.013 | 9222.721 | 3254.218 | 2292.273 | 3676.23 | 9222.721
408 | SMA TORINO SpA | RONCO CANAVESE | TO | E-D | 3.3 | 220 | A fasce | 1247.981 | 36 | 27 | 60 | 123 | 16 | 11 | 20 | 47 | 9 | 7 | 11 | 27 | 34.188 | 28.532 | 53.999 | 116.719 | 39.527 | 28.473 | 53.618 | 121.618 | 29.057 | 21.192 | 41.395 | 91.644 | 39 | 30 | 50 | 119 | 40 | 29 | 53 | 122 | 40 | 28 | 50 | 118 | 38 | 31 | 54 | 123 | 37 | 27 | 53 | 117 | 40 | 26 | 56 | 122 | 1247.981 | 397.772 | 294.197 | 556.012 | 1247.981
409 | SMA TORINO SpA | RONCO CANAVESE | TO | E-D | 3.3 | 220 | A fasce | 782.932 | 24 | 19 | 41 | 84 | 25 | 18 | 32 | 75 | 29 | 20 | 35 | 84 | 23.7773 | 19.9716 | 38.3966 | 82.1455 | 27.5317 | 19.8574 | 37.4824 | 84.8715 | 26.241 | 19.585 | 37.089 | 82.915 | 4 | 3 | 6 | 13 | 5 | 3 | 6 | 14 | 7 | 5 | 8 | 20 | 26 | 21 | 36 | 83 | 25 | 18 | 35 | 78 | 27 | 17 | 38 | 82 | 782.932 | 249.55 | 183.414 | 349.968 | 782.932
410 | SMA TORINO SpA | SAN MAURIZIO CANAVESE | TO | E-D | 6.6 | 380 | A fasce | 6174.0359 | 258 | 169 | 492 | 919 | 320 | 230 | 420 | 970 | 328 | 202 | 381 | 911 | 223.132 | 189.709 | 379.831 | 792.672 | 123.41 | 41.052 | 184.349 | 348.811 | 111.643 | 87.028 | 83.882 | 282.553 | 138 | 112 | 108 | 358 | 70 | 62 | 56 | 188 | 99 | 67 | 74 | 240 | 71 | 73 | 117 | 261 | 134 | 84 | 175 | 393 | 181 | 120 | 209 | 510 | 6174.0359 | 2057.185 | 1436.789 | 2680.062 | 6174.0359
411 | SMA TORINO SpA | LORANZE' | TO | E-D | 6.6 | 380 | A fasce | 570.059 | 9 | 9 | 16 | 34 | 9 | 10 | 10 | 29 | 11 | 7 | 13 | 31 | 6.853 | 19.098 | 8.877 | 34.828 | 10.477 | 8.571 | 12.095 | 31.143 | 12.649 | 7.812 | 7.627 | 28.088 | 35 | 26 | 29 | 90 | 20 | 16 | 28 | 64 | 9 | 10 | 35 | 54 | 16 | 12 | 16 | 44 | 27 | 14 | 39 | 80 | 18 | 10 | 22 | 50 | 570.059 | 183.979 | 149.481 | 236.599 | 570.059
412 | SMA TORINO SpA | PINO TORINESE | TO | E-D | 50 | 380 | A fasce | 3516.445 | 78 | 58 | 128 | 264 | 77 | 58 | 102 | 237 | 90 | 63 | 110 | 263 | 74 | 61.875 | 118.55 | 254.425 | 85.773 | 61.766 | 116.449 | 263.988 | 83.949 | 60.533 | 113.55 | 258.032 | 100 | 72 | 118 | 290 | 88 | 64 | 119 | 271 | 88 | 126 | 221 | 435 | 84 | 134 | 239 | 457 | 83 | 61 | 115 | 259 | 86 | 56 | 122 | 264 | 3516.445 | 1017.722 | 876.174 | 1622.549 | 3516.445
413 | SMA TORINO SpA | MONTALENGHE | TO | E-D | 3.3 | 220 | A fasce | 4340.936 | 204 | 175 | 362 | 741 | 195 | 181 | 333 | 709 | 181 | 167 | 317 | 665 | 44.522 | 38.583 | 60.334 | 143.439 | 60.103 | 43.578 | 61.494 | 165.175 | 81.437 | 52.457 | 69.428 | 203.322 | 96 | 64 | 68 | 228 | 93 | 59 | 76 | 228 | 90 | 55 | 66 | 211 | 66 | 47 | 64 | 177 | 104 | 72 | 123 | 299 | 153 | 125 | 293 | 571 | 4340.936 | 1368.062 | 1079.618 | 1893.256 | 4340.936
414 | SMA TORINO SpA | LOMBARDORE | TO | E-D | 6.6 | 380 | A fasce | 1210.7351 | 39 | 30 | 30 | 99 | 45 | 32 | 29 | 106 | 47 | 35 | 24 | 106 | 37.589 | 33.487 | 27.983 | 99.059 | 42.528 | 33.073 | 27.174 | 102.775 | 40.192 | 30.24 | 28.469 | 98.901 | 44 | 34 | 25 | 103 | 36 | 24 | 23 | 83 | 41 | 32 | 23 | 96 | 41 | 34 | 28 | 103 | 45 | 33 | 29 | 107 | 44 | 29 | 34 | 107 | 1210.7351 | 502.309 | 379.8 | 328.626 | 1210.7351
415 | SMA TORINO SpA | PIANEZZA | TO | E-D | 3.3 | 220 | Orario | 5830.379 | 166.131 | 134.086 | 309.378 | 609.595 | 151.117 | 111.925 | 204.504 | 467.546 | 192.392 | 132.379 | 198.957 | 523.728 | 183.656 | 142.076 | 160.65 | 486.382 | 170.346 | 105.83 | 155.372 | 431.548 | 157.388 | 117.957 | 184.751 | 460.096 | 161.758 | 111.05 | 104.887 | 377.695 | 210.439 | 133.512 | 137.292 | 481.243 | 234.509 | 160.797 | 141.175 | 536.481 | 152.079 | 102.329 | 93.422 | 347.83 | 135.178 | 79.44 | 102.459 | 317.077 | 248.008 | 158.649 | 384.501 | 791.158 | 5830.379 | 2163.001 | 1490.03 | 2177.348 | 5830.379
416 | SMA TORINO SpA | ARIGNANO | TO | E-D | 3.3 | 220 | A fasce | 6746.9453 | 153 | 137 | 333 | 623 | 132 | 110 | 226 | 468 | 159 | 116 | 235 | 510 | 130.157 | 112.003 | 246.782 | 488.942 | 197.825 | 146.765 | 233.987 | 578.577 | 177.16 | 107.081 | 266.206 | 550.447 | 243.1579 | 190.5975 | 246.2239 | 679.9793 | 229 | 179 | 265 | 673 | 212 | 157 | 236 | 605 | 143 | 124 | 217 | 484 | 147 | 113 | 233 | 493 | 163 | 123 | 307 | 593 | 6746.9453 | 2086.2999 | 1615.4464 | 3045.1989 | 6746.9453
417 | SMA TORINO SpA | MONTANARO | TO | E-D | 50 | 380 | A fasce | 292537.8 | 7279 | 5426 | 10688 | 23393 | 7322 | 5417 | 8381 | 21120 | 8466 | 5915 | 9312 | 23693 | 6974.525 | 5744.425 | 10653.05 | 23372 | 8505.35 | 6099.425 | 11229.875 | 25834.65 | 8112.75 | 5878.725 | 10609.675 | 24601.15 | 8522 | 6523 | 9716 | 24761 | 8566 | 5973 | 10434 | 24973 | 8778 | 6166 | 10628 | 25572 | 8316 | 6558 | 11360 | 26234 | 8231 | 5792 | 10770 | 24793 | 8139 | 5390 | 10662 | 24191 | 292537.8 | 97211.625 | 70882.575 | 124443.6 | 292537.8
418 | SMA TORINO SpA | GIAVENO | TO | E-D | 3.3 | 220 | A fasce | 182.397 | 3 | 4 | 8 | 15 | 2 | 3 | 7 | 12 | 3 | 4 | 8 | 15 | 2.291 | 2.906 | 7.514 | 12.711 | 10.182 | 7.936 | 16.205 | 34.323 | 2.414 | 2.382 | 6.567 | 11.363 | 2 | 3 | 7 | 12 | 3 | 2 | 7 | 12 | 2 | 4 | 7 | 13 | 3 | 3 | 8 | 14 | 3 | 4 | 7 | 14 | 4 | 4 | 9 | 17 | 182.397 | 39.887 | 44.224 | 98.286 | 182.397
419 | SMA TORINO SpA | GIAVENO | TO | E-D | 11 | 380 | A fasce | 2922.1069 | 57 | 61 | 132 | 250 | 58 | 60 | 105 | 223 | 66.288 | 66.336 | 113.387 | 246.011 | 54.759 | 64.854 | 122.501 | 242.114 | 63.405 | 64.483 | 119.585 | 247.473 | 61.3138 | 64.1521 | 118.043 | 243.5089 | 63 | 70 | 114 | 247 | 64 | 64 | 120 | 248 | 63 | 65 | 110 | 238 | 61 | 69 | 120 | 250 | 60 | 62 | 117 | 239 | 64 | 59 | 125 | 248 | 2922.1069 | 735.7658 | 769.8251 | 1416.516 | 2922.1069
420 | SMA TORINO SpA | PRATIGLIONE | TO | E-D | 11 | 380 | A fasce | 1 | 0 | 0 | 0 | 0 | 1 | 0 | 0 | 1 | 0 | 0 | 0 | 0 | 0 | 0 | 0 | 0 | 0 | 0 | 0 | 0 | 0 | 0 | 0 | 0 | 0 | 0 | 0 | 0 | 0 | 0 | 0 | 0 | 0 | 0 | 0 | 0 | 0 | 0 | 0 | 0 | 0 | 0 | 0 | 0 | 0 | 0 | 0 | 0 | 1 | 1 | 0 | 0 | 1
421 | SMA TORINO SpA | CASTAGNETO PO | TO | E-D | 20 | 380 | Orario | 2126.508 | 48.026 | 31.772 | 66.203 | 146.001 | 46.711 | 37.104 | 63.226 | 147.041 | 50.951 | 42.648 | 70.149 | 163.748 | 44.158 | 48.486 | 70.621 | 163.265 | 64.019 | 56.102 | 83.966 | 204.087 | 58.682 | 43.682 | 68.391 | 170.755 | 88.101 | 51.687 | 74.754 | 214.542 | 41.775 | 39.065 | 64.627 | 145.467 | 43.082 | 41.977 | 88.533 | 173.592 | 53.094 | 53.239 | 77.182 | 183.515 | 90.983 | 48.632 | 109.258 | 248.873 | 55.669 | 36.568 | 73.385 | 165.622 | 2126.508 | 685.251 | 530.962 | 910.295 | 2126.508
422 | SMA TORINO SpA | CASTELLAMONTE | TO | E-D | 16.5 | 380 | A fasce | 63452.234 | 2677 | 1730 | 3330 | 7737 | 2591 | 1757 | 2808 | 7156 | 2642 | 1810 | 2729 | 7181 | 1616.157 | 1224.531 | 2062.229 | 4902.917 | 1599.363 | 897.504 | 1198.12 | 3694.987 | 1552.429 | 719.585 | 1442.316 | 3714.33 | 1577 | 827 | 1208 | 3612 | 1454 | 733 | 1173 | 3360 | 1125 | 667 | 948 | 2740 | 1737 | 1144 | 1886 | 4767 | 2620 | 1573 | 2541 | 6734 | 2909 | 1674 | 3270 | 7853 | 63452.234 | 24099.949 | 14756.62 | 24595.665 | 63452.234
423 | SMA TORINO SpA | ALPETTE | TO | E-D | 3.3 | 220 | A fasce | 240.005 | 10 | 7 | 15 | 32 | 10 | 7 | 13 | 30 | 11 | 8 | 14 | 33 | 6.1 | 4.232 | 8.122 | 18.454 | 5.714 | 3.73 | 6.956 | 16.4 | 5.093 | 3.837 | 7.221 | 16.151 | 1 | 2 | 2 | 5 | 4 | 2 | 4 | 10 | 5 | 4 | 6 | 15 | 5 | 3 | 7 | 15 | 5 | 4 | 8 | 17 | 10 | 7 | 15 | 32 | 240.005 | 77.907 | 55.799 | 106.299 | 240.005
424 | SMA TORINO SpA | GIAVENO | TO | E-D | 3.3 | 220 | A fasce | 68.4051 | 0 | 2 | 4 | 6 | 1 | 1 | 4 | 6 | 0.99999 | 2 | 3 | 6 | 0.377 | 1.135 | 3.677 | 5.189 | 0.431 | 0.987 | 3.401 | 4.819 | 0.40501 | 0.83101 | 3.161 | 4.397 | 0 | 1 | 3 | 4 | 1 | 1 | 4 | 6 | 0 | 1 | 4 | 5 | 1 | 2 | 4 | 7 | 0 | 2 | 4 | 6 | 2 | 2 | 4 | 8 | 68.4051 | 7.213 | 16.9531 | 44.239 | 68.4051
425 | SMA TORINO SpA | MONTALENGHE | TO | E-D | 63 | 380 | Orario | 145854.296 | 406.707 | 302.353 | 790.09 | 1499.15 | 3142.15 | 2615.5 | 3695.975 | 9453.625 | 5533.25 | 4331.975 | 5297.175 | 15162.4 | 4938.549 | 4306.15 | 6510.218 | 15754.917 | 5876.625 | 4334.275 | 6513.8 | 16724.7 | 5759.275 | 4229.1 | 6863.9 | 16852.275 | 6081.454 | 4785.666 | 6179.43 | 17046.55 | 6081.454 | 4382.663 | 6496.323 | 16960.44 | 6081.454 | 4382.663 | 6020.983 | 16485.1 | 5805.025 | 4659.727 | 6516.129 | 16980.881 | 426.74 | 311.572 | 702.303 | 1440.615 | 447.377 | 291.291 | 754.975 | 1493.643 | 145854.296 | 50580.06 | 38932.935 | 56341.301 | 145854.296
426 | SMA TORINO SpA | BUTTIGLIERA ALTA | TO | E-D | 3.3 | 220 | Orario | 3177.3077 | 89 | 84 | 194 | 367 | 76 | 69 | 137 | 282 | 86 | 70 | 121 | 277 | 58.325 | 47.015 | 77.091 | 182.431 | 118.943 | 71.782 | 90.099 | 280.824 | 218.559 | 138.936 | 166.279 | 523.774 | 74.2824 | 49.8852 | 62.1111 | 186.2787 | 90 | 54 | 70 | 214 | 86 | 51 | 66 | 203 | 62 | 43 | 60 | 165 | 56 | 39 | 66 | 161 | 94 | 71 | 170 | 335 | 3177.3077 | 1109.1094 | 788.6182 | 1279.5801 | 3177.3077
427 | SMA TORINO SpA | CARMAGNOLA | TO | E-D | 60 | 380 | Orario | 160779.712 | 4538.888 | 3455.318 | 5889.036 | 13883.242 | 4503.321 | 3438.718 | 4511.15 | 12453.189 | 4867.95 | 3610.5 | 4725.275 | 13203.725 | 4074.675 | 3461.075 | 5059.5 | 12595.25 | 4747.173 | 3649.688 | 5159.305 | 13556.166 | 4502.525 | 3472.6 | 5092.25 | 13067.375 | 4651.923 | 3803.145 | 4727.694 | 13182.762 | 5008.468 | 3604.59 | 5246.998 | 13860.056 | 5068.688 | 3764.244 | 4883.674 | 13716.606 | 4857.259 | 3998.271 | 5333.72 | 14189.25 | 4807.575 | 3610.15 | 5125.725 | 13543.45 | 4822.414 | 3226.443 | 5479.784 | 13528.641 | 160779.712 | 56450.859 | 43094.742 | 61234.111 | 160779.712
428 | SMA TORINO SpA | VENAUS | TO | E-D | 3.3 | 220 | A fasce | 4950.074 | 245 | 183 | 382 | 810 | 211 | 172 | 301 | 684 | 233 | 186 | 329 | 748 | 109.389 | 107.82 | 227.433 | 444.642 | 83.522 | 58.434 | 62.253 | 204.209 | 97.512 | 61.385 | 71.326 | 230.223 | 99 | 62 | 65 | 226 | 98 | 56 | 68 | 222 | 85 | 53 | 59 | 197 | 67 | 49 | 57 | 173 | 129 | 98 | 172 | 399 | 197 | 128 | 287 | 612 | 4950.074 | 1654.423 | 1214.639 | 2081.012 | 4950.074
429 | SMA TORINO SpA | FORNO CANAVESE | TO | E-D | 3.3 | 220 | A fasce | 379.7603 | 9 | 7 | 15 | 31 | 10 | 7 | 13 | 30 | 10.923 | 7.79 | 13.514 | 32.227 | 9.023 | 7.616 | 14.601 | 31.24 | 10.0946 | 7.5406 | 14.0115 | 31.6467 | 10.0946 | 7.5406 | 14.0115 | 31.6467 | 11 | 9 | 13 | 33 | 10 | 7 | 14 | 31 | 11 | 8 | 14 | 33 | 9 | 8 | 14 | 31 | 10 | 7 | 14 | 31 | 11 | 7 | 15 | 33 | 379.7603 | 121.1352 | 90.4872 | 168.138 | 379.7603
430 | SMA TORINO SpA | GASSINO | TO | E-D | 27.5 | 380 | A fasce | 8314.3699 | 186 | 143 | 260 | 589 | 171 | 138 | 174 | 483 | 204 | 153 | 200 | 557 | 160.283 | 172.626 | 227.615 | 560.524 | 271.578 | 223.626 | 310.049 | 805.253 | 241.739 | 174.979 | 227.875 | 644.593 | 375 | 277 | 426 | 1078 | 200 | 141 | 287 | 628 | 175 | 122 | 251 | 548 | 178 | 179 | 238 | 595 | 432 | 238 | 455 | 1125 | 253 | 164 | 284 | 701 | 8314.3699 | 2847.6 | 2126.231 | 3340.539 | 8314.3699
431 | SMA TORINO SpA | LOCANA | TO | E-D | 1.7 | 220 | A fasce | 259.5209 | 7 | 4 | 11 | 22 | 8 | 6 | 10 | 24 | 7 | 6 | 10 | 23 | 6.037 | 5.127 | 9.806 | 20.97 | 7.542 | 5.416 | 10.155 | 23.113 | 6.533 | 4.772 | 9.133 | 20.438 | 7 | 5 | 9 | 21 | 6 | 5 | 9 | 20 | 7 | 5 | 9 | 21 | 7 | 5 | 9 | 21 | 6 | 5 | 10 | 21 | 7 | 5 | 10 | 22 | 259.5209 | 82.112 | 61.315 | 116.094 | 259.5209
432 | SMA TORINO SpA | CASELLE | TO | E-D | 6.6 | 380 | A fasce | 10740.918 | 265 | 203 | 449 | 917 | 264 | 202 | 358 | 824 | 303 | 218 | 385 | 906 | 251.334 | 215.942 | 417.646 | 884.922 | 290.602 | 213.036 | 406.058 | 909.696 | 275.385 | 206.607 | 395.308 | 877.3 | 288 | 233 | 387 | 908 | 294 | 214 | 408 | 916 | 289 | 214 | 379 | 882 | 275 | 227 | 411 | 913 | 276 | 209 | 400 | 885 | 293 | 195 | 430 | 918 | 10740.918 | 3364.321 | 2550.585 | 4826.012 | 10740.918
433 | SMA TORINO SpA | POIRINO | TO | E-D | 3.3 | 220 | A fasce | 5316.696 | 265 | 187 | 404 | 856 | 276 | 195 | 326 | 797 | 273 | 178 | 294 | 745 | 64.34 | 46.959 | 67.855 | 179.154 | 83.047 | 60.35 | 74.688 | 218.085 | 105.027 | 66.82 | 73.61 | 245.457 | 109 | 80 | 76 | 265 | 108 | 70 | 81 | 259 | 93 | 62 | 69 | 224 | 74 | 58 | 81 | 213 | 142 | 120 | 227 | 489 | 276 | 174 | 376 | 826 | 5316.696 | 1868.414 | 1298.129 | 2150.153 | 5316.696
434 | SMA TORINO SpA | PORTE | TO | E-D | 3.3 | 220 | Orario | 3334.075 | 156.117 | 135.548 | 309.647 | 601.312 | 62.639 | 82.878 | 193.814 | 339.331 | 59.576 | 60.171 | 132.032 | 251.779 | 49.203 | 47.923 | 80.319 | 177.445 | 60.496 | 37.588 | 51.403 | 149.487 | 75.774 | 54.842 | 71.943 | 202.559 | 82.541 | 58.426 | 69.4 | 210.367 | 89.135 | 55.183 | 75.323 | 219.641 | 77.266 | 51.983 | 64.469 | 193.718 | 55.884 | 41.168 | 59.751 | 156.803 | 69.396 | 63.962 | 115.873 | 249.231 | 154.79 | 133.77 | 293.842 | 582.402 | 3334.075 | 992.817 | 823.442 | 1517.816 | 3334.075
435 | SMA TORINO SpA | CONDOVE | TO | E-D | 5 | 380 | A fasce | 2065.2729 | 55 | 40 | 88 | 183 | 50 | 38 | 69 | 157 | 57 | 40 | 74 | 171 | 47.306 | 43.626 | 75.09 | 166.022 | 43.989 | 31.626 | 61.556 | 137.171 | 18.377 | 9.864 | 17.839 | 46.08 | 72 | 52 | 79 | 203 | 72 | 47 | 83 | 202 | 68 | 46 | 75 | 189 | 69 | 54 | 92 | 215 | 78 | 47 | 88 | 213 | 59 | 39 | 85 | 183 | 2065.2729 | 689.672 | 488.116 | 887.485 | 2065.2729
436 | SMA TORINO SpA | SPARONE | TO | E-D | 5 | 380 | A fasce | 8511.034 | 211 | 159 | 349 | 719 | 206 | 155 | 273 | 634 | 231 | 167 | 289 | 687 | 182.71 | 164.613 | 300.962 | 648.285 | 259.504 | 190.994 | 365.936 | 816.434 | 250.889 | 182.341 | 334.085 | 767.315 | 247 | 199 | 327 | 773 | 209 | 150 | 288 | 647 | 215 | 159 | 288 | 662 | 223 | 177 | 322 | 722 | 213 | 155 | 297 | 665 | 249 | 163 | 358 | 770 | 8511.034 | 2697.103 | 2021.948 | 3791.983 | 8511.034
437 | SMA TORINO SpA | SPARONE | TO | E-D | 5 | 380 | A fasce | 64.214 | 2 | 1 | 3 | 6 | 1 | 1 | 2 | 4 | 2 | 1 | 2 | 5 | 1.444 | 1.26 | 2.469 | 5.173 | 1.765 | 1.323 | 2.581 | 5.669 | 1.676 | 1.256 | 2.44 | 5.372 | 2 | 1 | 3 | 6 | 2 | 2 | 2 | 6 | 1 | 1 | 3 | 5 | 2 | 1 | 2 | 5 | 2 | 1 | 3 | 6 | 1 | 2 | 2 | 5 | 64.214 | 19.885 | 14.839 | 29.49 | 64.214
438 | SMA TORINO SpA | CASTAGNETO PO | TO | E-D | 35 | 380 | A fasce | 1016.95 | 31 | 24 | 39 | 94 | 17 | 15 | 27 | 59 | 21 | 22 | 27 | 70 | 20.075 | 37.225 | 30.55 | 87.85 | 25.975 | 17.35 | 26.425 | 69.75 | 53.7 | 30 | 27.65 | 111.35 | 46 | 6 | 18 | 70 | 18 | 20 | 25 | 63 | 17 | 17 | 37 | 71 | 20 | 28 | 25 | 73 | 99 | 13 | 63 | 175 | 23 | 20 | 30 | 73 | 1016.95 | 391.75 | 249.575 | 375.625 | 1016.95
439 | SMA TORINO SpA | LOMBRIASCO | TO | E-D | 3.3 | 220 | A fasce | 4261.9086 | 198 | 175 | 385 | 758 | 109 | 125 | 285 | 519 | 90 | 95 | 227 | 412 | 51.833 | 50.455 | 117.006 | 219.294 | 60.291 | 43.264 | 57.649 | 161.204 | 74.966 | 57.278 | 73.217 | 205.461 | 102.4571 | 79.4425 | 76.05 | 257.9496 | 103 | 66 | 80 | 249 | 77 | 56 | 61 | 194 | 50 | 41 | 52 | 143 | 93 | 88 | 174 | 355 | 227 | 176 | 385 | 788 | 4261.9086 | 1236.5471 | 1052.4395 | 1972.922 | 4261.9086
440 | SMA TORINO SpA | BALANGERO | TO | E-D | 3.3 | 220 | A fasce | 2606.481 | 84 | 53 | 93 | 230 | 83 | 52 | 75 | 210 | 67 | 46 | 68 | 181 | 66.223 | 50.203 | 79.487 | 195.913 | 76.68 | 49.916 | 77.595 | 204.191 | 73.194 | 48.481 | 75.702 | 197.377 | 95 | 63 | 80 | 238 | 92 | 56 | 86 | 234 | 92 | 55 | 79 | 226 | 88 | 60 | 85 | 233 | 88 | 54 | 83 | 225 | 92 | 50 | 90 | 232 | 2606.481 | 997.097 | 637.6 | 971.784 | 2606.481
441 | SMA TORINO SpA | MATTIE | TO | E-D | 11 | 380 | A fasce | 863.8781 | 22 | 16 | 34 | 72 | 18 | 16 | 25 | 59 | 15 | 11 | 18 | 44 | 27.156 | 25.649 | 34.186 | 86.991 | 19.713 | 14.234 | 23.962 | 57.909 | 12.485 | 8.827 | 25.666 | 46.978 | 27 | 20 | 34 | 81 | 27 | 21 | 31 | 79 | 25 | 18 | 36 | 79 | 21 | 34 | 32 | 87 | 37 | 21 | 38 | 96 | 24 | 17 | 34 | 75 | 863.8781 | 275.354 | 222.71 | 365.814 | 863.8781
442 | SMA TORINO SpA | ALPIGNANO | TO | E-D | 1.7 | 220 | Orario | 25.382 | 0.593 | 0.438 | 0.942 | 1.973 | 0.612 | 0.448 | 0.768 | 1.828 | 0.725 | 0.504 | 0.861 | 2.09 | 0.627 | 0.526 | 1.006 | 2.159 | 0.75 | 0.545 | 1.012 | 2.307 | 0.925 | 0.669 | 1.244 | 2.838 | 0.697 | 0.552 | 0.891 | 2.14 | 0.694 | 0.502 | 0.92 | 2.116 | 0.669 | 0.484 | 0.837 | 1.99 | 0.639 | 0.51 | 0.896 | 2.045 | 0.633 | 0.454 | 0.86 | 1.947 | 0.641 | 0.417 | 0.891 | 1.949 | 25.382 | 8.205 | 6.049 | 11.128 | 25.382
443 | SMA TORINO SpA | AVIGLIANA | TO | E-D | 50 | 380 | Orario | 5099.782 | 22 | 14.399 | 29.149 | 65.548 | 22.098 | 36.596 | 28.95 | 87.644 | 9.2 | 6.65 | 11.55 | 27.4 | 7.65 | 6.15 | 12.375 | 26.175 | 8.575 | 6.5 | 11.7 | 26.775 | 855.596 | 596.672 | 1035.047 | 2487.315 | 139.675 | 138.025 | 41.525 | 319.225 | 18.675 | 63.45 | 49.6 | 131.725 | 119.875 | 24.75 | 213.3 | 357.925 | 63.825 | 57.125 | 121.9 | 242.85 | 441.95 | 246 | 554.65 | 1242.6 | 48.85 | 11.65 | 24.1 | 84.6 | 5099.782 | 1757.969 | 1207.967 | 2133.846 | 5099.782
444 | SMA TORINO SpA | USSEGLIO | TO | E-D | 6.6 | 380 | A fasce | 18366.6039 | 1296 | 953 | 2032 | 4281 | 1300 | 978 | 1716 | 3994 | 1462 | 1037 | 1749 | 4248 | 774.377 | 712.735 | 1330.486 | 2817.598 | 6.566 | 50.407 | 37.697 | 94.67 | 4.349 | 45.551 | 14.436 | 64.336 | 4 | 87 | 18 | 109 | 5 | 83 | 21 | 109 | 4 | 83 | 18 | 105 | 4 | 83 | 21 | 108 | 5 | 81 | 22 | 108 | 842 | 485 | 1001 | 2328 | 18366.6039 | 5707.292 | 4678.693 | 7980.619 | 18366.6039
445 | SMA TORINO SpA | LOCANA | TO | E-D | 3.3 | 220 | A fasce | 1289.0836 | 7 | 4 | 10 | 21 | 6 | 5 | 9 | 20 | 206.425 | 147.4184 | 275.957 | 629.8004 | 80.775 | 63.4146 | 120.289 | 264.4786 | 35.6547 | 26.0814 | 49.914 | 111.6501 | 7.588 | 5.652 | 14.491 | 27.731 | 34.313 | 25.1424 | 47.9683 | 107.4236 | 7 | 5 | 10 | 22 | 7 | 5 | 9 | 21 | 7 | 5 | 9 | 21 | 6 | 5 | 10 | 21 | 7 | 5 | 10 | 22 | 1289.0836 | 411.7556 | 301.7088 | 575.6192 | 1289.0836
446 | SMA TORINO SpA | AGLIE' | TO | E-D | 1.7 | 220 | A fasce | 340.657 | 11 | 9 | 20 | 40 | 12 | 9 | 15 | 36 | 12 | 8 | 15 | 35 | 7.72 | 5.977 | 11.514 | 25.211 | 6.985 | 4.943 | 9.177 | 21.105 | 6.743 | 4.7 | 8.898 | 20.341 | 7 | 5 | 9 | 21 | 7 | 5 | 10 | 22 | 7 | 5 | 8 | 20 | 7 | 6 | 10 | 23 | 11 | 9 | 17 | 37 | 14 | 8 | 18 | 40 | 340.657 | 109.448 | 79.62 | 151.589 | 340.657
447 | SMA TORINO SpA | MONASTERO DI LANZO | TO | E-D | 6.6 | 220 | A fasce | 72.118 | 0 | 0 | 0 | 0 | 0 | 0 | 0 | 0 | 0 | 0 | 0 | 0 | 0 | 0 | 0 | 0 | 1.975 | 2.695 | 4.377 | 9.047 | 23.794 | 18.095 | 19.182 | 61.071 | 0 | 1 | 1 | 2 | 0 | 0 | 0 | 0 | 0 | 0 | 0 | 0 | 0 | 0 | 0 | 0 | 0 | 0 | 0 | 0 | 0 | 0 | 0 | 0 | 72.118 | 25.769 | 21.79 | 24.559 | 72.118
448 | SMA TORINO SpA | VIU` | TO | E-D | 6.6 | 380 | A fasce | 0 | 0 | 0 | 0 | 0 | 0 | 0 | 0 | 0 | 0 | 0 | 0 | 0 | 0 | 0 | 0 | 0 | 0 | 0 | 0 | 0 | 0 | 0 | 0 | 0 | 0 | 0 | 0 | 0 | 0 | 0 | 0 | 0 | 0 | 0 | 0 | 0 | 0 | 0 | 0 | 0 | 0 | 0 | 0 | 0 | 0 | 0 | 0 | 0 | 0 | 0 | 0 | 0 | 0
449 | SMA TORINO SpA | STRAMBINO | TO | E-D | 6.6 | 380 | Orario | 191.741 | 4.736 | 3.902 | 3.762 | 12.4 | 4.751 | 2.788 | 3.282 | 10.821 | 2.911 | 2.523 | 2.369 | 7.803 | 5.47 | 7.88 | 6.263 | 19.613 | 4.67 | 6.089 | 7.244 | 18.003 | 4.403 | 3.466 | 3.953 | 11.822 | 9.674 | 5.19 | 6.42 | 21.284 | 6.718 | 7.387 | 8.192 | 22.297 | 5.045 | 3.413 | 5.003 | 13.461 | 3.909 | 10.827 | 9.599 | 24.335 | 5.413 | 3.624 | 4.84 | 13.877 | 4.034 | 6.764 | 5.227 | 16.025 | 191.741 | 61.734 | 63.853 | 66.154 | 191.741
450 | SMA TORINO SpA | STRAMBINO | TO | E-D | 6.6 | 380 | Orario | 3720.972 | 67 | 94 | 168 | 329 | 71 | 99 | 130 | 300 | 82 | 98 | 148 | 328 | 67.051 | 87.341 | 143.689 | 298.081 | 81.636 | 108.168 | 175.61 | 365.414 | 71.078 | 94.163 | 150.236 | 315.477 | 101 | 125 | 154 | 380 | 65 | 91 | 150 | 306 | 46 | 80 | 95 | 221 | 60 | 91 | 104 | 255 | 59 | 88 | 142 | 289 | 80 | 95 | 159 | 334 | 3720.972 | 850.765 | 1150.672 | 1719.535 | 3720.972
451 | SMA TORINO SpA | SAN GERMANO CHISONE | TO | E-D | 3.3 | 220 | Orario | 5353.048 | 197.872 | 178.291 | 391.582 | 767.745 | 123.649 | 150.806 | 292.57 | 567.025 | 128.606 | 145.433 | 294.61 | 568.649 | 78.679 | 79.543 | 191.587 | 349.809 | 76.442 | 52.931 | 78.636 | 208.009 | 97.082 | 58.722 | 70.701 | 226.505 | 0 | 0 | 0 | 0 | 103 | 64 | 84 | 251 | 108 | 66 | 106 | 280 | 137 | 167 | 315 | 619 | 228 | 176 | 342 | 746 | 214.081 | 171.321 | 383.904 | 769.306 | 5353.048 | 1492.411 | 1310.047 | 2550.59 | 5353.048
452 | SMA TORINO SpA | CHIUSA SAN MICHELE | TO | E-D | 3.3 | 220 | A fasce | 3134.125 | 87 | 72 | 169 | 328 | 197 | 154 | 280 | 631 | 67 | 55 | 132 | 254 | 50.505 | 40.581 | 75.048 | 166.134 | 67.155 | 44.202 | 59.337 | 170.694 | 72.637 | 35.491 | 76.169 | 184.297 | 87 | 64 | 59 | 210 | 110 | 69 | 72 | 251 | 108 | 62 | 72 | 242 | 79 | 53 | 69 | 201 | 71 | 49 | 83 | 203 | 86 | 59 | 148 | 293 | 3134.125 | 1082.297 | 757.274 | 1294.554 | 3134.125
453 | SMA TORINO SpA | LORANZE' | TO | E-D | 3.3 | 220 | A fasce | 4480.0709 | 133 | 128 | 336 | 597 | 131 | 128 | 268 | 527 | 128 | 114 | 235 | 477 | 69.348 | 55.79 | 86.873 | 212.011 | 100.574 | 66.149 | 92.243 | 258.966 | 97.555 | 66.953 | 93.586 | 258.094 | 107 | 75 | 76 | 258 | 110 | 69 | 84 | 263 | 94 | 57 | 69 | 220 | 68 | 51 | 71 | 190 | 92 | 74 | 131 | 297 | 298 | 195 | 429 | 922 | 4480.0709 | 1428.477 | 1079.892 | 1971.702 | 4480.0709
454 | SMA TORINO SpA | VEROLENGO | TO | E-D | 25 | 380 | A fasce | 47468.5199 | 1069 | 803 | 1668 | 3540 | 1038 | 794 | 1224 | 3056 | 893 | 665 | 1031 | 2589 | 983.013 | 877.41 | 1654.6 | 3515.023 | 1788.22 | 1188.727 | 2200.832 | 5177.779 | 1695.817 | 1231.289 | 2287.612 | 5214.718 | 682 | 507 | 795 | 1984 | 1267 | 1011 | 1921 | 4199 | 1540 | 1106 | 1947 | 4593 | 1479 | 1181 | 2082 | 4742 | 1623 | 1132 | 2134 | 4889 | 1335 | 859 | 1775 | 3969 | 47468.5199 | 15393.05 | 11355.426 | 20720.044 | 47468.5199
455 | SMA TORINO SpA | ALPIGNANO | TO | E-D | 6.6 | 380 | Orario | 1316.045 | 21.858 | 14.407 | 22.544 | 58.809 | 15.879 | 9.13 | 13.698 | 38.707 | 26.487 | 10.099 | 14.756 | 51.342 | 84.951 | 65.595 | 70.791 | 221.337 | 64.388 | 45.15 | 55.935 | 165.473 | 73.942 | 68.002 | 58.12 | 200.064 | 114 | 64 | 98 | 276 | 15 | 8 | 13 | 36 | 24.73 | 19.247 | 23.16 | 67.137 | 28.067 | 16.624 | 21.2 | 65.891 | 28.793 | 16.758 | 26.909 | 72.46 | 28.384 | 14.985 | 19.456 | 62.825 | 1316.045 | 526.479 | 351.997 | 437.569 | 1316.045
456 | SMA TORINO SpA | PINO TORINESE | TO | E-D | 16.5 | 380 | A fasce | 778.191 | 24 | 17 | 37 | 78 | 21 | 15 | 26 | 62 | 22 | 15 | 27 | 64 | 16.967 | 14.069 | 27.005 | 58.041 | 21.253 | 14.745 | 26.593 | 62.591 | 14.474 | 7.113 | 23.972 | 45.559 | 17 | 12 | 19 | 48 | 24 | 14 | 26 | 64 | 20 | 13 | 22 | 55 | 23 | 16 | 29 | 68 | 37 | 22 | 41 | 100 | 24 | 16 | 33 | 73 | 778.191 | 264.694 | 175.927 | 337.57 | 778.191
457 | SMA TORINO SpA | TRANA | TO | E-D | 25 | 380 | Orario | 2862.12 | 78.679 | 65.829 | 90.618 | 235.126 | 72.938 | 61.856 | 67.221 | 202.015 | 77.371 | 71.25 | 59.8 | 208.421 | 66.175 | 88.839 | 68.885 | 223.899 | 79.86 | 76.887 | 65.797 | 222.544 | 187.657 | 79.827 | 111.488 | 378.972 | 89 | 76 | 61 | 226 | 67 | 51 | 65 | 183 | 71 | 59 | 65 | 195 | 76.527 | 87.941 | 66.375 | 230.843 | 130.075 | 79.405 | 119.851 | 329.331 | 85.159 | 59.88 | 81.93 | 226.969 | 2862.12 | 1081.441 | 857.714 | 922.965 | 2862.12
458 | SMA TORINO SpA | VIDRACCO | TO | E-D | 6.6 | 380 | Orario | 3124.367 | 76.219 | 57.594 | 121.257 | 255.07 | 73.683 | 54.573 | 89.679 | 217.935 | 92.274 | 64.398 | 107.028 | 263.7 | 68.805 | 57.91 | 105.09 | 231.805 | 79.36 | 59.161 | 105.233 | 243.754 | 91.201 | 69.44 | 121.934 | 282.575 | 98 | 74 | 115 | 287 | 91 | 66 | 114 | 271 | 92 | 67 | 109 | 268 | 93 | 72 | 122 | 287 | 84 | 61 | 109 | 254 | 87.34 | 56.806 | 118.382 | 262.528 | 3124.367 | 1026.882 | 759.882 | 1337.603 | 3124.367
459 | SMA TORINO SpA | CANTALUPA | TO | E-D | 3.3 | 220 | A fasce | 4582.481 | 210 | 177 | 378 | 765 | 150 | 162 | 306 | 618 | 154 | 161 | 307 | 622 | 76.315 | 86.082 | 229.912 | 392.309 | 68.364 | 49.249 | 91.063 | 208.676 | 55.679 | 39.798 | 50.019 | 145.496 | 0 | 0 | 0 | 0 | 101 | 68 | 81 | 250 | 80 | 52 | 63 | 195 | 42 | 34 | 50 | 126 | 144 | 122 | 224 | 490 | 222 | 172 | 376 | 770 | 4582.481 | 1303.358 | 1123.129 | 2155.994 | 4582.481
460 | SMA TORINO SpA | VAL DELLA TORRE | TO | E-D | 20 | 380 | Orario | 84596.908 | 2128.079 | 1585.656 | 3477.537 | 7191.272 | 2117.641 | 1587.27 | 2784.882 | 6489.793 | 2470.735 | 1746.657 | 3028.651 | 7246.043 | 2015.175 | 1679.1 | 3296.925 | 6991.2 | 2283.225 | 1634.35 | 3085.875 | 7003.45 | 2249.675 | 1641.225 | 3092.85 | 6983.75 | 2351.507 | 1843.466 | 3029.677 | 7224.65 | 2347.706 | 1688.172 | 3184.602 | 7220.48 | 2299.832 | 1680.838 | 2879.424 | 6860.094 | 2240.978 | 1793.694 | 3188.09 | 7222.762 | 2242.273 | 1639.477 | 3100.921 | 6982.671 | 2316.407 | 1532.005 | 3332.331 | 7180.743 | 84596.908 | 27063.233 | 20051.91 | 37481.765 | 84596.908
461 | SMA TORINO SpA | CHIANOCCO | TO | E-D | 3.3 | 220 | A fasce | 1968.0765 | 47.3171 | 39.836 | 78.1034 | 165.2565 | 48 | 28 | 35 | 111 | 61 | 42 | 52 | 155 | 47.782 | 39.948 | 50.687 | 138.417 | 104 | 63.215 | 68.607 | 235.822 | 85.84 | 41.557 | 82.184 | 209.581 | 100 | 63 | 48 | 211 | 97 | 59 | 54 | 210 | 83 | 52 | 46 | 181 | 57 | 41 | 40 | 138 | 62 | 50 | 87 | 199 | 5 | 2 | 7 | 14 | 1968.0765 | 797.9391 | 521.556 | 648.5814 | 1968.0765
462 | SMA TORINO SpA | CERES | TO | E-D | 1.7 | 220 | A fasce | 253.4109 | 6 | 5 | 11 | 22 | 7 | 5 | 8 | 20 | 7 | 5 | 9 | 21 | 6.049 | 5.061 | 9.784 | 20.894 | 7.028 | 5.053 | 9.537 | 21.618 | 6.69 | 4.9 | 9.309 | 20.899 | 7 | 5 | 9 | 21 | 7 | 5 | 9 | 21 | 7 | 5 | 9 | 21 | 6 | 6 | 10 | 22 | 7 | 5 | 9 | 21 | 7 | 4 | 10 | 21 | 253.4109 | 80.767 | 60.014 | 112.6299 | 253.4109
463 | SMA TORINO SpA | TORRAZZA PIEMONTE | TO | E-D | 3.3 | 220 | Orario | 3815.289 | 154.451 | 148.762 | 335.514 | 638.727 | 101.59 | 116.629 | 258.505 | 476.724 | 72.878 | 85.624 | 208.181 | 366.683 | 42.314 | 44.43 | 93.422 | 180.166 | 57.24 | 39.692 | 49.901 | 146.833 | 86.766 | 58.742 | 62.207 | 207.715 | 93 | 65 | 64 | 222 | 89 | 56 | 66 | 211 | 85.733 | 54.157 | 54.583 | 194.473 | 61.27 | 48.296 | 67.627 | 177.193 | 81.734 | 79.85 | 178.332 | 339.916 | 169.289 | 148.488 | 336.082 | 653.859 | 3815.289 | 1095.265 | 945.67 | 1774.354 | 3815.289
464 | SMA TORINO SpA | SAN MARTINO CANAVESE | TO | E-D | 3.3 | 220 | Orario | 4899.754 | 249.664 | 188.652 | 402.045 | 840.361 | 255.872 | 193.419 | 329.868 | 779.159 | 249.094 | 186.042 | 322.936 | 758.072 | 37.973 | 30.734 | 49.302 | 118.009 | 53.504 | 37.821 | 54.325 | 145.65 | 71.332 | 47.261 | 68.586 | 187.179 | 56.387 | 39.179 | 49.969 | 145.535 | 66.295 | 44.782 | 68.455 | 179.532 | 62.814 | 43.685 | 62.471 | 168.97 | 43.002 | 36.099 | 53.051 | 132.152 | 207.019 | 152.021 | 257.195 | 616.235 | 270.439 | 178.348 | 380.113 | 828.9 | 4899.754 | 1623.395 | 1178.043 | 2098.316 | 4899.754
465 | SMA TORINO SpA | MERCENASCO | TO | E-D | 3.3 | 220 | A fasce | 4106.412 | 138 | 129 | 299 | 566 | 101 | 103 | 210 | 414 | 161 | 140 | 249 | 550 | 51.018 | 39.096 | 63.608 | 153.722 | 75.769 | 50.124 | 71.702 | 197.595 | 132.762 | 77.519 | 92.814 | 303.095 | 102 | 67 | 74 | 243 | 100 | 60 | 78 | 238 | 89 | 56 | 67 | 212 | 64 | 46 | 65 | 175 | 133 | 99 | 173 | 405 | 189 | 151 | 309 | 649 | 4106.412 | 1336.549 | 1017.739 | 1752.124 | 4106.412
466 | SMA TORINO SpA | VAUDA CANAVESE | TO | E-D | 3.3 | 220 | A fasce | 2301.942 | 55 | 46 | 95 | 196 | 51 | 38 | 65 | 154 | 55 | 42 | 64 | 161 | 52.934 | 42.354 | 65.584 | 160.872 | 75.622 | 55.511 | 68.165 | 199.298 | 82.589 | 61.952 | 76.231 | 220.772 | 94 | 70 | 74 | 238 | 97 | 64 | 79 | 240 | 81 | 60 | 70 | 211 | 62 | 46 | 66 | 174 | 53 | 38 | 66 | 157 | 57 | 42 | 91 | 190 | 2301.942 | 816.145 | 605.817 | 879.98 | 2301.942
467 | SMA TORINO SpA | GROSSO | TO | E-D | 3.3 | 220 | A fasce | 3308.195 | 102 | 115 | 280 | 497 | 71 | 83 | 202 | 356 | 69 | 66 | 150 | 285 | 48.246 | 41.566 | 82.302 | 172.114 | 97.943 | 66.028 | 70.647 | 234.618 | 120.294 | 78.258 | 84.911 | 283.463 | 0 | 0 | 0 | 0 | 112 | 77 | 76 | 265 | 111 | 65 | 66 | 242 | 76 | 50 | 63 | 189 | 74 | 62 | 139 | 275 | 107 | 115 | 287 | 509 | 3308.195 | 988.483 | 818.852 | 1500.86 | 3308.195
468 | SMA TORINO SpA | CASTELNUOVO NIGRA | TO | E-D | 3.3 | 220 | A fasce | 4126.177 | 275 | 204 | 448 | 927 | 189 | 131 | 230 | 550 | 67 | 56 | 97 | 220 | 42.327 | 39.187 | 69.178 | 150.692 | 61.676 | 42.328 | 56.116 | 160.12 | 55.528 | 26.082 | 73.755 | 155.365 | 67 | 54 | 69 | 190 | 73 | 47 | 73 | 193 | 60 | 43 | 62 | 165 | 48 | 40 | 63 | 151 | 111 | 84 | 137 | 332 | 307 | 198 | 427 | 932 | 4126.177 | 1356.531 | 964.597 | 1805.049 | 4126.177
469 | SMA TORINO SpA | CASTAGNETO PO | TO | E-D | 3.3 | 220 | Orario | 2552.758 | 66.672 | 65.505 | 155.933 | 288.11 | 56.286 | 46.577 | 85.427 | 188.29 | 61.143 | 49.49 | 85.166 | 195.799 | 51.9 | 43.873 | 69.712 | 165.485 | 66.609 | 45.156 | 69.138 | 180.903 | 74.021 | 50.062 | 72.851 | 196.934 | 85.407 | 62.199 | 73.227 | 220.833 | 96.706 | 70.858 | 82.7 | 250.264 | 90.269 | 66.243 | 70.887 | 227.399 | 72.355 | 54.974 | 71.731 | 199.06 | 64.33 | 40.436 | 63.704 | 168.47 | 76.429 | 57.933 | 136.849 | 271.211 | 2552.758 | 862.127 | 653.306 | 1037.325 | 2552.758
470 | SMA TORINO SpA | LANZO TORINESE | TO | E-D | 3.3 | 220 | A fasce | 4666.065 | 149 | 156 | 353 | 658 | 123 | 143 | 293 | 559 | 130 | 119 | 250 | 499 | 71.317 | 71.216 | 143.842 | 286.375 | 83.716 | 60.381 | 78.348 | 222.445 | 103.191 | 70.342 | 90.712 | 264.245 | 128 | 77 | 82 | 287 | 121 | 72 | 92 | 285 | 102 | 66 | 72 | 240 | 92 | 61 | 122 | 275 | 104 | 97 | 210 | 411 | 169 | 155 | 355 | 679 | 4666.065 | 1376.224 | 1147.939 | 2141.902 | 4666.065
471 | SMA TORINO SpA | FRONT | TO | E-D | 3.3 | 220 | A fasce | 3619.32 | 177 | 151 | 309 | 637 | 110 | 102 | 253 | 465 | 74 | 73 | 182 | 329 | 50.572 | 52.85 | 93.171 | 196.593 | 86.097 | 62.567 | 72.647 | 221.311 | 103.236 | 76.888 | 81.292 | 261.416 | 91 | 67 | 73 | 231 | 91 | 58 | 77 | 226 | 84 | 56 | 67 | 207 | 65 | 48 | 69 | 182 | 66 | 51 | 87 | 204 | 126 | 100 | 233 | 459 | 3619.32 | 1123.905 | 898.305 | 1597.11 | 3619.32
472 | SMA TORINO SpA | COLLEGNO | TO | E-D | 3.3 | 220 | Orario | 7664.758 | 345.223 | 277.033 | 570.719 | 1192.975 | 297.45 | 282.99 | 553.414 | 1133.854 | 195.588 | 157.125 | 315.307 | 668.02 | 91.132 | 81.679 | 122.472 | 295.283 | 129.532 | 86.553 | 98.642 | 314.727 | 151.022 | 109.374 | 110.109 | 370.505 | 181 | 138 | 116 | 435 | 172 | 111 | 116 | 399 | 181 | 121 | 102 | 404 | 134 | 108 | 150 | 392 | 317.713 | 277.392 | 552.147 | 1147.252 | 279.097 | 198.061 | 434.984 | 912.142 | 7664.758 | 2474.757 | 1948.207 | 3241.794 | 7664.758
473 | SMA TORINO SpA | VENARIA | TO | E-D | 3.3 | 220 | Orario | 5872.134 | 283.604 | 207.014 | 427.319 | 917.937 | 228.954 | 183.263 | 321.766 | 733.983 | 237.92 | 177.914 | 304.063 | 719.897 | 94.919 | 67.461 | 87.808 | 250.188 | 143.237 | 90.256 | 93.782 | 327.275 | 160.656 | 107.128 | 107.484 | 375.268 | 191.781 | 145.077 | 100.486 | 437.344 | 191.128 | 137.527 | 111.476 | 440.131 | 189.222 | 127.558 | 104.232 | 421.012 | 144.505 | 103.033 | 79.039 | 326.577 | 127.489 | 91.769 | 111.714 | 330.972 | 196.288 | 122.856 | 272.406 | 591.55 | 5872.134 | 2189.703 | 1560.856 | 2121.575 | 5872.134
474 | SMA TORINO SpA | NICHELINO | TO | E-D | 50 | 380 | A fasce | 1517.3399 | 45.05 | 33.275 | 67.075 | 145.4 | 75 | 50 | 75 | 200 | 75 | 25 | 75 | 175 | 43.425 | 25.725 | 49.7 | 118.85 | 1.263 | 0.885 | 1.779 | 3.927 | 1.017 | 0.546 | 1.65 | 3.213 | 50 | 50 | 50 | 150 | 50 | 25 | 50 | 125 | 50 | 25 | 75 | 150 | 50 | 50 | 50 | 150 | 25 | 25 | 50 | 100 | 96.8 | 29.725 | 69.425 | 195.95 | 1517.3399 | 562.555 | 340.156 | 614.629 | 1517.3399
475 | SMA TORINO SpA | CARIGNANO | TO | E-D | 5 | 380 | Orario | 389.378 | 10 | 7 | 14 | 31 | 9 | 7 | 11 | 27 | 11.32 | 7.895 | 11.791 | 31.006 | 8.746 | 7.506 | 12.656 | 28.908 | 10.377 | 7.614 | 12.864 | 30.855 | 9.822 | 6.949 | 11.838 | 28.609 | 17 | 9 | 14 | 40 | 10 | 8 | 13 | 31 | 10 | 10 | 12 | 32 | 11 | 12 | 14 | 37 | 14 | 10 | 17 | 41 | 11 | 7 | 13 | 31 | 389.378 | 132.265 | 99.964 | 157.149 | 389.378
476 | SMA TORINO SpA | ROBASSOMERO | TO | E-D | 3.3 | 220 | A fasce | 4864.9581 | 185 | 170 | 376 | 731 | 112 | 139 | 290 | 541 | 120 | 123 | 271 | 514 | 78.252 | 71.673 | 145.433 | 295.358 | 113.161 | 73.365 | 74.553 | 261.079 | 118.371 | 80.872 | 79.278 | 278.521 | 118 | 81 | 65 | 264 | 147 | 95 | 89 | 331 | 161 | 99 | 83 | 343 | 106 | 69 | 77 | 252 | 106 | 79 | 130 | 315 | 196 | 167 | 376 | 739 | 4864.9581 | 1560.784 | 1247.91 | 2056.2641 | 4864.9581
477 | SMA TORINO SpA | SAN PONSO | TO | E-D | 3.3 | 220 | A fasce | 4541.036 | 229 | 190 | 415 | 834 | 184 | 173 | 326 | 683 | 194 | 167 | 319 | 680 | 54.414 | 54.353 | 100.728 | 209.495 | 55.531 | 38.458 | 58.2 | 152.189 | 59.837 | 42.06 | 63.455 | 165.352 | 58 | 46 | 57 | 161 | 61 | 40 | 62 | 163 | 60 | 42 | 57 | 159 | 48 | 39 | 56 | 143 | 99 | 87 | 154 | 340 | 258 | 186 | 407 | 851 | 4541.036 | 1360.782 | 1104.871 | 2075.383 | 4541.036
478 | SMA TORINO SpA | DRUENTO | TO | E-D | 3.3 | 220 | Orario | 5558.758 | 204.889 | 175.218 | 391.583 | 771.69 | 145.171 | 146.886 | 302.788 | 594.845 | 123.566 | 119.542 | 277.828 | 520.936 | 47.323 | 53.777 | 125.877 | 226.977 | 105.611 | 72.887 | 67.394 | 245.892 | 161.869 | 114.428 | 105.12 | 381.417 | 192.299 | 143.539 | 109.055 | 444.893 | 179.922 | 130.405 | 107.951 | 418.278 | 161.822 | 101.169 | 87.582 | 350.573 | 110.146 | 71.196 | 79.58 | 260.922 | 152.366 | 139.118 | 272.063 | 563.547 | 222.439 | 171.953 | 384.396 | 778.788 | 5558.758 | 1807.423 | 1440.118 | 2311.217 | 5558.758
479 | SMA TORINO SpA | CUCEGLIO | TO | E-D | 3.3 | 220 | Orario | 2261.258 | 46.479 | 37.479 | 71.763 | 155.721 | 49.818 | 39.368 | 60.271 | 149.457 | 57.809 | 41.611 | 63.143 | 162.563 | 44.965 | 39.577 | 60.186 | 144.728 | 74.736 | 55.374 | 68.272 | 198.382 | 97.122 | 69.662 | 84.869 | 251.653 | 83.636 | 70.706 | 77.571 | 231.913 | 95.175 | 68.006 | 81.744 | 244.925 | 85.127 | 61.293 | 72.839 | 219.259 | 63.941 | 47.699 | 67.271 | 178.911 | 60.003 | 41.903 | 64.63 | 166.536 | 53.519 | 36.093 | 67.598 | 157.21 | 2261.258 | 812.33 | 608.771 | 840.157 | 2261.258
480 | SMA TORINO SpA | CAPRIE | TO | E-D | 3.3 | 220 | Orario | 3119.248 | 105.469 | 85.154 | 190.168 | 380.791 | 72.731 | 61.214 | 116.196 | 250.141 | 92.839 | 70.305 | 126.31 | 289.454 | 69.647 | 57.782 | 90.101 | 217.53 | 93.205 | 64.994 | 73.699 | 231.898 | 112.032 | 71.99 | 81.505 | 265.527 | 107.454 | 76.437 | 66.857 | 250.748 | 99.005 | 56.446 | 68.254 | 223.705 | 94.707 | 54.728 | 59.569 | 209.004 | 68.576 | 48.514 | 58.122 | 175.212 | 90.591 | 64.034 | 110.695 | 265.32 | 112.885 | 74.06 | 172.973 | 359.918 | 3119.248 | 1119.141 | 785.658 | 1214.449 | 3119.248
481 | SMA TORINO SpA | VALGIOIE | TO | E-D | 3.3 | 220 | A fasce | 867.603 | 13 | 22 | 51 | 86 | 12 | 20 | 41 | 73 | 14 | 20 | 43 | 77 | 8.7 | 15.119 | 43.571 | 67.39 | 10.052 | 13.681 | 40.539 | 64.272 | 9.691 | 12.08 | 38.17 | 59.941 | 9 | 13 | 39 | 61 | 9 | 14 | 41 | 64 | 10 | 18 | 42 | 70 | 10 | 22 | 45 | 77 | 15 | 21 | 46 | 82 | 16 | 22 | 48 | 86 | 867.603 | 136.443 | 212.88 | 518.28 | 867.603
482 | SMA TORINO SpA | ROLETTO | TO | E-D | 3.3 | 220 | A fasce | 4209.9135 | 53 | 37 | 68 | 158 | 58 | 40 | 55 | 153 | 75 | 48 | 63 | 186 | 67.832 | 53.9 | 75.354 | 197.086 | 110.504 | 72.173 | 83.173 | 265.85 | 145.391 | 105.692 | 105.845 | 356.928 | 133.6296 | 116.2557 | 170.1642 | 420.0495 | 163 | 116 | 110 | 389 | 144 | 98 | 99 | 341 | 131 | 141 | 281 | 553 | 199 | 171 | 331 | 701 | 151 | 111 | 227 | 489 | 4209.9135 | 1431.3566 | 1110.0207 | 1668.5362 | 4209.9135
483 | SMA TORINO SpA | RONCO CANAVESE | TO | E-D | 3.3 | 220 | A fasce | 250.668 | 5 | 4 | 8 | 17 | 5 | 4 | 7 | 16 | 7 | 5 | 8 | 20 | 7.125 | 5.924 | 11.422 | 24.471 | 8.111 | 5.876 | 11.229 | 25.216 | 7.649 | 5.616 | 10.716 | 23.981 | 8 | 6 | 10 | 24 | 8 | 6 | 11 | 25 | 8 | 5 | 10 | 23 | 5 | 5 | 8 | 18 | 5 | 4 | 8 | 17 | 6 | 3 | 8 | 17 | 250.668 | 79.885 | 59.416 | 111.367 | 250.668
484 | SMA TORINO SpA | SETTIMO VITTONE | TO | E-D | 3.3 | 380 | A fasce | 63.118 | 1 | 1 | 2 | 4 | 2 | 1 | 3 | 6 | 2 | 2 | 2 | 6 | 1.409 | 1.253 | 2.489 | 5.151 | 1.591 | 1.199 | 2.377 | 5.167 | 1.451 | 1.121 | 2.228 | 4.8 | 2 | 2 | 2 | 6 | 1 | 1 | 2 | 4 | 2 | 1 | 2 | 5 | 1 | 1 | 3 | 5 | 2 | 2 | 2 | 6 | 2 | 1 | 3 | 6 | 63.118 | 19.451 | 15.5731 | 28.094 | 63.118
485 | SMA TORINO SpA | FRONT | TO | E-D | 60 | 380 | Orario | 36512.235 | 803.5 | 614.55 | 1323.4 | 2741.45 | 652.9 | 522.125 | 871.425 | 2046.45 | 754.8 | 573.225 | 928.95 | 2256.975 | 624.674 | 500.27 | 934.316 | 2059.26 | 1372.875 | 1080.35 | 1966.475 | 4419.7 | 465.25 | 287.775 | 567.1 | 1320.125 | 977.025 | 807.85 | 1395.725 | 3180.6 | 1032.425 | 867.05 | 1800.55 | 3700.025 | 1129.775 | 1001.55 | 1938.825 | 4070.15 | 890.1 | 912.25 | 1765.8 | 3568.15 | 1059.7 | 924.85 | 1801.975 | 3786.525 | 1099 | 741.525 | 1522.3 | 3362.825 | 36512.235 | 10862.024 | 8833.37 | 16816.841 | 36512.235
486 | SMA TORINO SpA | USSEGLIO | TO | E-D | 1.7 | 220 | A fasce | 1044.669 | 32 | 25 | 54 | 111 | 33 | 24 | 43 | 100 | 38 | 27 | 46 | 111 | 31.509 | 26.287 | 50.612 | 108.408 | 36.147 | 25.96 | 49.038 | 111.145 | 22.223 | 16.039 | 31.854 | 70.116 | 23 | 17 | 29 | 69 | 9 | 6 | 12 | 27 | 16 | 10 | 16 | 42 | 26 | 20 | 35 | 81 | 34 | 24 | 47 | 105 | 36 | 23 | 50 | 109 | 1044.669 | 336.879 | 244.286 | 463.504 | 1044.669
487 | SMA TORINO SpA | VAL DELLA TORRE | TO | E-D | 3.3 | 220 | Orario | 5235.632 | 261.27 | 199.006 | 421.354 | 881.63 | 213.809 | 189.02 | 336.618 | 739.447 | 223.237 | 193.038 | 351.539 | 767.814 | 99.095 | 93.319 | 180.198 | 372.612 | 102.69 | 62.312 | 79.565 | 244.567 | 113.101 | 74.765 | 90.69 | 278.556 | 149.812 | 94.835 | 87.461 | 332.108 | 148.012 | 84.047 | 89.074 | 321.133 | 148.734 | 83.163 | 83.076 | 314.973 | 101.057 | 65.074 | 71.9 | 238.031 | 96.483 | 65.153 | 111.665 | 273.301 | 149.269 | 96.838 | 225.353 | 471.46 | 5235.632 | 1806.569 | 1300.57 | 2128.493 | 5235.632
488 | SMA TORINO SpA | CHIUSA SAN MICHELE | TO | E-D | 3.3 | 220 | Orario | 540.743 | 15.258 | 14.661 | 33.89 | 63.809 | 11.376 | 9.425 | 21.141 | 41.942 | 12.956 | 9.837 | 19.774 | 42.567 | 10.963 | 8.84 | 16.833 | 36.636 | 13.864 | 9.98 | 16.22 | 40.064 | 15.081 | 10.919 | 18.602 | 44.602 | 15.695 | 12.154 | 17.692 | 45.541 | 16.044 | 11.193 | 18.625 | 45.862 | 15.398 | 10.3 | 15.67 | 41.368 | 12.091 | 8.981 | 15.784 | 36.856 | 11.631 | 9.197 | 18.556 | 39.384 | 16.097 | 13.127 | 32.888 | 62.112 | 540.743 | 166.454 | 128.614 | 245.675 | 540.743
489 | SMA TORINO SpA | BARDONECCHIA | TO | E-D | 3.3 | 220 | A fasce | 14 | 0 | 0 | 0 | 0 | 0 | 0 | 0 | 0 | 0 | 0 | 0 | 0 | 0 | 0 | 0 | 0 | 0 | 0 | 0 | 0 | 0 | 0 | 0 | 0 | 0 | 0 | 0 | 0 | 0 | 0 | 0 | 0 | 0 | 0 | 0 | 0 | 14 | 0 | 0 | 14 | 0 | 0 | 0 | 0 | 0 | 0 | 0 | 0 | 14 | 14 | 0 | 0 | 14
490 | SMA TORINO SpA | CAPRIE | TO | E-D | 3.3 | 220 | Orario | 734.139 | 20.208 | 20.861 | 48.422 | 89.491 | 16.873 | 15.514 | 34.601 | 66.988 | 18.673 | 15.268 | 31.742 | 65.683 | 15.814 | 12.68 | 27.112 | 55.606 | 18.236 | 12.779 | 21.035 | 52.05 | 18.037 | 13.126 | 21.616 | 52.779 | 19 | 14 | 19 | 52 | 18.205 | 12.829 | 20.854 | 51.888 | 17.735 | 11.842 | 18.769 | 48.346 | 17 | 13 | 25 | 55 | 17 | 14 | 29 | 60 | 20.95 | 18.725 | 44.633 | 84.308 | 734.139 | 217.731 | 174.624 | 341.784 | 734.139
491 | SMA TORINO SpA | POIRINO | TO | E-D | 80 | 380 | Orario | 37365.679 | 11.5 | 7.35 | 16.25 | 35.1 | 341.598 | 148.023 | 238.223 | 727.844 | 135.423 | 599.172 | 1139.721 | 1874.316 | 1346.218 | 639.096 | 936.147 | 2921.461 | 4192.55 | 1913.375 | 3045.875 | 9151.8 | 5463.514 | 4185.584 | 7523.36 | 17172.458 | 0 | 0 | 0 | 0 | 774.4 | 556.8 | 984 | 2315.2 | 203.6 | 147.775 | 238.6 | 589.975 | 11.15 | 8.475 | 14.75 | 34.375 | 90.975 | 35.875 | 444.625 | 571.475 | 233.55 | 598.325 | 1139.8 | 1971.675 | 37365.679 | 12804.478 | 8839.85 | 15721.351 | 37365.679
492 | SMA TORINO SpA | RIVALBA | TO | E-D | 6.6 | 380 | Orario | 518.341 | 17.768 | 12.795 | 29.586 | 60.149 | 9.016 | 7.883 | 13.148 | 30.047 | 7.611 | 6.394 | 9.876 | 23.881 | 6.052 | 5.847 | 10.701 | 22.6 | 6.936 | 5.015 | 9.704 | 21.655 | 6.529 | 4.96 | 10.03 | 21.519 | 18 | 12 | 23 | 53 | 18 | 12 | 26 | 56 | 18 | 13 | 24 | 55 | 18 | 14 | 26 | 58 | 18 | 13 | 26 | 57 | 19.295 | 12.016 | 28.179 | 59.49 | 518.341 | 163.207 | 118.91 | 236.224 | 518.341
493 | SMA TORINO SpA | SAN MAURIZIO CANAVESE | TO | E-D | 3.3 | 220 | A fasce | 4432.873 | 182 | 169 | 373 | 724 | 122 | 141 | 298 | 561 | 112 | 124 | 289 | 525 | 76.17 | 66.572 | 162.133 | 304.875 | 76.916 | 62.458 | 80.797 | 220.171 | 68.289 | 42.004 | 98.534 | 208.827 | 91 | 73 | 75 | 239 | 93 | 63 | 81 | 237 | 85 | 58 | 69 | 212 | 64 | 51 | 64 | 179 | 80 | 66 | 121 | 267 | 206 | 165 | 384 | 755 | 4432.873 | 1256.375 | 1081.034 | 2095.464 | 4432.873
494 | SMA TORINO SpA | FIANO | TO | E-D | 3.3 | 220 | A fasce | 3302.563 | 110 | 113 | 259 | 482 | 85 | 86 | 178 | 349 | 79 | 74 | 144 | 297 | 59.75 | 55.597 | 103.671 | 219.018 | 80.98 | 57.444 | 95.39 | 233.814 | 89.395 | 60.141 | 99.195 | 248.731 | 80 | 59 | 93 | 232 | 79 | 58 | 98 | 235 | 80 | 61 | 88 | 229 | 60 | 53 | 86 | 199 | 68 | 59 | 114 | 241 | 86 | 75 | 176 | 337 | 3302.563 | 957.125 | 811.182 | 1534.256 | 3302.563
495 | SMA TORINO SpA | PINO TORINESE | TO | E-D | 6.6 | 380 | A fasce | 2874.964 | 92 | 73 | 89 | 254 | 60 | 47 | 44 | 151 | 95 | 67 | 63 | 225 | 74.899 | 66.782 | 67.521 | 209.202 | 107.083 | 76.993 | 79.159 | 263.235 | 65.335 | 41.435 | 40.757 | 147.527 | 149 | 89 | 99 | 337 | 100 | 73 | 113 | 286 | 66 | 43 | 69 | 178 | 95 | 89 | 83 | 267 | 128 | 80 | 97 | 305 | 101 | 62 | 89 | 252 | 2874.964 | 1133.317 | 808.21 | 933.437 | 2874.964
496 | SMA TORINO SpA | SETTIMO TORINESE | TO | E-D | 3.3 | 220 | Orario | 149.962 | 3.77 | 2.811 | 6.187 | 12.768 | 3.768 | 2.803 | 4.94 | 11.511 | 4.326 | 3.062 | 5.335 | 12.723 | 3.583 | 2.998 | 5.765 | 12.346 | 4.137 | 2.967 | 5.614 | 12.718 | 3.947 | 2.888 | 5.481 | 12.316 | 4.124 | 3.236 | 5.305 | 12.665 | 4.127 | 2.961 | 5.602 | 12.69 | 4.121 | 2.963 | 5.188 | 12.272 | 3.966 | 3.171 | 5.652 | 12.789 | 3.964 | 2.894 | 5.499 | 12.357 | 4.161 | 2.712 | 5.934 | 12.807 | 149.962 | 47.994 | 35.466 | 66.502 | 149.962
497 | SMA TORINO SpA | CHIERI | TO | E-D | 6.6 | 380 | A fasce | 771.587 | 12 | 21 | 17 | 50 | 19 | 10 | 19 | 48 | 17 | 13 | 29 | 59 | 19.327 | 16.667 | 21.488 | 57.482 | 20.736 | 18.556 | 32.384 | 71.676 | 26.805 | 16.438 | 14.186 | 57.429 | 43 | 22 | 28 | 93 | 20 | 8 | 26 | 54 | 17 | 10 | 20 | 47 | 21 | 18 | 23 | 62 | 41 | 22 | 53 | 116 | 28 | 12 | 16 | 56 | 771.587 | 284.868 | 187.661 | 299.058 | 771.587
498 | SMA TORINO SpA | VEROLENGO | TO | E-D | 6.6 | 380 | Orario | 292.684 | 7.56 | 5.62 | 12.441 | 25.621 | 7.63 | 5.632 | 10.004 | 23.266 | 8.84 | 6.17 | 10.797 | 25.807 | 7.354 | 6.091 | 11.768 | 25.213 | 8.525 | 6.074 | 11.499 | 26.098 | 4.11 | 2.896 | 6.13 | 13.136 | 8 | 7 | 11 | 26 | 9 | 6 | 12 | 27 | 8 | 6 | 10 | 24 | 8 | 6 | 12 | 26 | 8 | 6 | 11 | 25 | 8.313 | 5.394 | 11.836 | 25.543 | 292.684 | 93.332 | 68.877 | 130.475 | 292.684
499 | SMA TORINO SpA | GIAVENO | TO | E-D | 33 | 380 | A fasce | 20909.232 | 825 | 500 | 700 | 2025 | 1075 | 900 | 800 | 2775 | 1075 | 950 | 725 | 2750 | 30.958 | 31.245 | 25.158 | 87.361 | 5.852 | 10.578 | 10.276 | 26.706 | 55.369 | 37.142 | 77.654 | 170.165 | 200 | 75 | 25 | 300 | 1050 | 725 | 700 | 2475 | 1075 | 850 | 1050 | 2975 | 900 | 875 | 1150 | 2925 | 975 | 850 | 825 | 2650 | 800 | 475 | 475 | 1750 | 20909.232 | 8067.179 | 6278.965 | 6563.088 | 20909.232
500 | SMA TORINO SpA | PAVAROLO | TO | E-D | 3.3 | 220 | A fasce | 3235.785 | 125 | 131 | 296 | 552 | 68 | 80 | 198 | 346 | 68 | 78 | 168 | 314 | 33.276 | 36.484 | 81.4 | 151.16 | 57.877 | 41.689 | 53.915 | 153.481 | 59.409 | 31.724 | 61.011 | 152.144 | 47 | 31 | 42 | 120 | 69 | 47 | 62 | 178 | 80 | 52 | 69 | 201 | 58 | 46 | 64 | 168 | 73 | 76 | 148 | 297 | 148 | 133 | 322 | 603 | 3235.785 | 886.562 | 783.897 | 1565.326 | 3235.785
501 | SMA TORINO SpA | RUEGLIO | TO | E-D | 3.3 | 220 | Orario | 222.151 | 5.554 | 4.089 | 9.077 | 18.72 | 5.506 | 4.082 | 7.244 | 16.832 | 6.317 | 4.433 | 7.788 | 18.538 | 5.273 | 4.383 | 8.466 | 18.122 | 6.165 | 4.399 | 8.349 | 18.913 | 5.845 | 4.253 | 8.077 | 18.175 | 7.967 | 5.667 | 8.959 | 22.593 | 5.993 | 4.115 | 7.005 | 17.113 | 6.066 | 4.343 | 7.129 | 17.538 | 5.79 | 4.584 | 8.299 | 18.673 | 5.848 | 4.257 | 8.128 | 18.233 | 6.085 | 3.95 | 8.666 | 18.701 | 222.151 | 72.409 | 52.555 | 97.187 | 222.151
502 | SMA TORINO SpA | RONCO CANAVESE | TO | E-D | 3.3 | 220 | A fasce | 816.353 | 25 | 18 | 40 | 83 | 25 | 19 | 33 | 77 | 29 | 20 | 36 | 85 | 24.974 | 21.017 | 35.407 | 81.398 | 22.308 | 14.776 | 28.276 | 65.36 | 18.213 | 13.731 | 26.651 | 58.595 | 12 | 6 | 11 | 29 | 15 | 10 | 18 | 43 | 21 | 15 | 25 | 61 | 23 | 18 | 33 | 74 | 24 | 18 | 33 | 75 | 27 | 18 | 39 | 84 | 816.353 | 266.495 | 191.524 | 358.334 | 816.353
503 | SMA TORINO SpA | PIANEZZA | TO | E-D | 1.7 | 220 | Orario | 504.289 | 13 | 9 | 22 | 44 | 13 | 10 | 17 | 40 | 16 | 11 | 20 | 47 | 12.591 | 10.503 | 20.252 | 43.346 | 14.055 | 10.152 | 19.221 | 43.428 | 13.215 | 9.724 | 18.576 | 41.515 | 11 | 9 | 14 | 34 | 13 | 9 | 17 | 39 | 13 | 10 | 17 | 40 | 14 | 11 | 20 | 45 | 14 | 10 | 19 | 43 | 14 | 10 | 20 | 44 | 504.289 | 160.861 | 119.379 | 224.049 | 504.289
504 | SMA TORINO SpA | BALDISSERO TORINESE | TO | E-D | 1.7 | 220 | A fasce | 91.957 | 3 | 1 | 4 | 8 | 2 | 2 | 3 | 7 | 3 | 2 | 4 | 9 | 2.047 | 1.774 | 3.431 | 7.252 | 2.506 | 1.811 | 3.189 | 7.506 | 1.83 | 1.043 | 3.326 | 6.199 | 3 | 2 | 4 | 9 | 2 | 2 | 4 | 8 | 3 | 1 | 3 | 7 | 2 | 2 | 3 | 7 | 3 | 2 | 4 | 9 | 2 | 2 | 3 | 7 | 91.957 | 29.383 | 20.628 | 41.946 | 91.957
505 | SMA TORINO SpA | TRANA | TO | E-D | 16.5 | 380 | A fasce | 4555.658 | 254 | 188 | 377 | 819 | 63 | 48 | 69 | 180 | 71 | 52 | 69 | 192 | 36.611 | 55.447 | 45.167 | 137.225 | 35.104 | 32.47 | 31.679 | 99.253 | 102.123 | 51.932 | 67.125 | 221.18 | 103 | 88 | 82 | 273 | 0 | 0 | 0 | 0 | 99 | 85 | 80 | 264 | 138 | 150 | 117 | 405 | 345 | 191 | 323 | 859 | 387 | 269 | 450 | 1106 | 4555.658 | 1633.838 | 1210.849 | 1710.971 | 4555.658
506 | SMA TORINO SpA | PINO TORINESE | TO | E-D | 3.3 | 220 | A fasce | 6164.485 | 154 | 119 | 266 | 539 | 163 | 116 | 211 | 490 | 191 | 127 | 227 | 545 | 156.005 | 129.477 | 240.2 | 525.682 | 210.051 | 154.412 | 238.295 | 602.758 | 70.738 | 43.322 | 139.985 | 254.045 | 268 | 206 | 290 | 764 | 183 | 122 | 195 | 500 | 159 | 108 | 167 | 434 | 121 | 88 | 156 | 365 | 174 | 126 | 263 | 563 | 180 | 130 | 272 | 582 | 6164.485 | 2029.794 | 1469.211 | 2665.48 | 6164.485
507 | SMA TORINO SpA | SETTIMO ROTTARO | TO | E-D | 80 | 380 | Orario | 102445.046 | 2235.319 | 1764.194 | 3791.268 | 7790.781 | 2754.241 | 2198.671 | 3684.948 | 8637.86 | 3094.39 | 2239.47 | 3812.385 | 9146.245 | 2684.019 | 2442.872 | 4398.614 | 9525.505 | 2498.32 | 1795.668 | 3077.897 | 7371.885 | 2929.797 | 2101.765 | 3484.817 | 8516.379 | 1863.821 | 1547.19 | 2493.715 | 5904.726 | 2682.694 | 2122.387 | 3704.752 | 8509.833 | 5133.256 | 3978.107 | 6772.253 | 15883.616 | 1736.094 | 1508.964 | 2796.342 | 6041.4 | 2523.26 | 1878.691 | 3478.063 | 7880.014 | 2289.513 | 1560.169 | 3387.12 | 7236.802 | 102445.046 | 32424.724 | 25138.148 | 44882.174 | 102445.046
508 | SMA TORINO SpA | IVREA | TO | E-D | 11 | 380 | Orario | 3.109 | 0 | 0 | 0 | 0 | 0 | 0 | 0 | 0 | 0 | 0 | 0 | 0 | 0 | 0 | 0 | 0 | 0 | 0 | 0 | 0 | 0 | 0 | 0 | 0 | 0.944 | 0.692 | 1.473 | 3.109 | 0 | 0 | 0 | 0 | 0 | 0 | 0 | 0 | 0 | 0 | 0 | 0 | 0 | 0 | 0 | 0 | 0 | 0 | 0 | 0 | 3.109 | 0.944 | 0.692 | 1.473 | 3.109
509 | SMA TORINO SpA | SALBERTRAND | TO | E-D | 3.3 | 220 | Orario | 810.37 | 26 | 21 | 46 | 93 | 22 | 19 | 37 | 78 | 25.476 | 20.34 | 40.397 | 86.213 | 16.841 | 15.051 | 32.998 | 64.89 | 15.878 | 11.639 | 22.735 | 50.252 | 14.147 | 10.201 | 20.667 | 45.015 | 15 | 12 | 18 | 45 | 16 | 10 | 21 | 47 | 16 | 11 | 20 | 47 | 17 | 17 | 30 | 64 | 26 | 19 | 39 | 84 | 33 | 23 | 50 | 106 | 810.37 | 243.342 | 189.231 | 377.797 | 810.37
510 | SMA TORINO SpA | BARDONECCHIA | TO | E-D | 100 | 380 | Orario | 209591.82 | 2535.6 | 2166.225 | 5455.475 | 10157.3 | 3449.075 | 2417.025 | 4395.875 | 10261.975 | 5050.4 | 3413.275 | 5999.375 | 14463.05 | 4336.625 | 3865.825 | 7422.7 | 15625.15 | 8477.5 | 5960.4 | 10537.65 | 24975.55 | 15166.3 | 11413.125 | 21038.375 | 47617.8 | 6206.85 | 4822.8 | 6960.825 | 17990.475 | 7302.1 | 5986.125 | 9823.1 | 23111.325 | 6320.22 | 5164.889 | 8594.411 | 20079.52 | 1264 | 847.875 | 1590.525 | 3702.4 | 2011.625 | 2066.575 | 3234.9 | 7313.1 | 6685.675 | 2753.85 | 4854.65 | 14294.175 | 209591.82 | 68805.97 | 50877.989 | 89907.861 | 209591.82
511 | SMA TORINO SpA | CERESOLE REALE | TO | E-D | 5 | 220 | A fasce | 1508.088 | 41 | 30 | 67 | 138 | 0 | 0 | 1 | 1 | 46 | 33 | 58 | 137 | 38.483 | 32.655 | 59.788 | 130.926 | 45.364 | 33.371 | 63.04 | 141.775 | 48.839 | 35.348 | 66.2 | 150.387 | 44 | 34 | 58 | 136 | 43 | 31 | 58 | 132 | 43 | 31 | 55 | 129 | 47 | 38 | 67 | 152 | 35 | 29 | 56 | 120 | 45 | 30 | 65 | 140 | 1508.088 | 476.686 | 357.374 | 674.028 | 1508.088
512 | SMA TORINO SpA | BALDISSERO TORINESE | TO | E-D | 22 | 380 | A fasce | 3390.7751 | 85 | 64 | 86 | 235 | 76 | 64 | 61 | 201 | 80 | 60 | 58 | 198 | 91.366 | 93.503 | 94.039 | 278.908 | 137.379 | 95.589 | 111.236 | 344.204 | 91.294 | 56.446 | 89.923 | 237.663 | 60 | 30 | 25 | 115 | 98 | 65 | 72 | 235 | 101 | 76 | 96 | 273 | 204 | 131 | 221 | 556 | 169 | 101 | 165 | 435 | 111 | 72 | 99 | 282 | 3390.7751 | 1304.039 | 908.538 | 1178.198 | 3390.7751
513 | SMA TORINO SpA | CASALBORGONE | TO | E-D | 3.3 | 220 | Orario | 103.002 | 2.526 | 1.876 | 4.137 | 8.539 | 2.53 | 1.892 | 3.316 | 7.738 | 2.919 | 2.078 | 3.594 | 8.591 | 2.429 | 2.031 | 3.902 | 8.362 | 3.062 | 2.208 | 4.151 | 9.421 | 3.151 | 2.306 | 4.358 | 9.815 | 3 | 2 | 3 | 8 | 3 | 2 | 4 | 9 | 3 | 2 | 4 | 9 | 2 | 2 | 3 | 7 | 3 | 2 | 4 | 9 | 2.775 | 1.813 | 3.948 | 8.536 | 103.002 | 33.392 | 24.204 | 45.406 | 103.002
514 | SMA TORINO SpA | BROSSO | TO | E-D | 3.3 | 220 | Orario | 152.944 | 3.934 | 2.93 | 6.497 | 13.361 | 3.884 | 2.904 | 5.145 | 11.933 | 4.457 | 3.138 | 5.519 | 13.114 | 3.67 | 3.066 | 5.873 | 12.609 | 4.323 | 3.044 | 5.787 | 13.154 | 3.681 | 2.712 | 5.159 | 11.552 | 4.14 | 3.222 | 5.336 | 12.698 | 4.075 | 2.978 | 5.642 | 12.695 | 4.118 | 2.978 | 5.244 | 12.34 | 4.134 | 3.237 | 5.806 | 13.177 | 4.071 | 3.029 | 5.751 | 12.851 | 4.415 | 2.834 | 6.211 | 13.46 | 152.944 | 48.902 | 36.072 | 67.97 | 152.944
515 | SMA TORINO SpA | ALA DI STURA | TO | E-D | 1.7 | 220 | A fasce | 504.289 | 13 | 9 | 22 | 44 | 13 | 10 | 17 | 40 | 16 | 11 | 20 | 47 | 12.591 | 10.503 | 20.252 | 43.346 | 14.055 | 10.152 | 19.221 | 43.428 | 13.215 | 9.724 | 18.576 | 41.515 | 11 | 9 | 14 | 34 | 13 | 9 | 17 | 39 | 13 | 10 | 17 | 40 | 14 | 11 | 20 | 45 | 14 | 10 | 19 | 43 | 14 | 10 | 20 | 44 | 504.289 | 160.861 | 119.379 | 224.049 | 504.289
516 | SMA TORINO SpA | VIU' | TO | E-D | 1.7 | 220 | A fasce | 504.289 | 13 | 9 | 22 | 44 | 13 | 10 | 17 | 40 | 16 | 11 | 20 | 47 | 12.591 | 10.503 | 20.252 | 43.346 | 14.055 | 10.152 | 19.221 | 43.428 | 13.215 | 9.724 | 18.576 | 41.515 | 11 | 9 | 14 | 34 | 13 | 9 | 17 | 39 | 13 | 10 | 17 | 40 | 14 | 11 | 20 | 45 | 14 | 10 | 19 | 43 | 14 | 10 | 20 | 44 | 504.289 | 160.861 | 119.379 | 224.049 | 504.289
517 | SMA TORINO SpA | CORIO | TO | E-D | 1.7 | 220 | A fasce | 504.289 | 13 | 9 | 22 | 44 | 13 | 10 | 17 | 40 | 16 | 11 | 20 | 47 | 12.591 | 10.503 | 20.252 | 43.346 | 14.055 | 10.152 | 19.221 | 43.428 | 13.215 | 9.724 | 18.576 | 41.515 | 11 | 9 | 14 | 34 | 13 | 9 | 17 | 39 | 13 | 10 | 17 | 40 | 14 | 11 | 20 | 45 | 14 | 10 | 19 | 43 | 14 | 10 | 20 | 44 | 504.289 | 160.861 | 119.379 | 224.049 | 504.289
518 | SMA TORINO SpA | CERES | TO | E-D | 1.7 | 220 | A fasce | 504.289 | 13 | 9 | 22 | 44 | 13 | 10 | 17 | 40 | 16 | 11 | 20 | 47 | 12.591 | 10.503 | 20.252 | 43.346 | 14.055 | 10.152 | 19.221 | 43.428 | 13.215 | 9.724 | 18.576 | 41.515 | 11 | 9 | 14 | 34 | 13 | 9 | 17 | 39 | 13 | 10 | 17 | 40 | 14 | 11 | 20 | 45 | 14 | 10 | 19 | 43 | 14 | 10 | 20 | 44 | 504.289 | 160.861 | 119.379 | 224.049 | 504.289
519 | SMA TORINO SpA | ALA DI STURA | TO | E-D | 1.7 | 220 | A fasce | 504.289 | 13 | 9 | 22 | 44 | 13 | 10 | 17 | 40 | 16 | 11 | 20 | 47 | 12.591 | 10.503 | 20.252 | 43.346 | 14.055 | 10.152 | 19.221 | 43.428 | 13.215 | 9.724 | 18.576 | 41.515 | 11 | 9 | 14 | 34 | 13 | 9 | 17 | 39 | 13 | 10 | 17 | 40 | 14 | 11 | 20 | 45 | 14 | 10 | 19 | 43 | 14 | 10 | 20 | 44 | 504.289 | 160.861 | 119.379 | 224.049 | 504.289
520 | SMA TORINO SpA | CONDOVE | TO | E-D | 3.3 | 220 | A fasce | 953.5961 | 32 | 26 | 58 | 116 | 26 | 24 | 44 | 94 | 30 | 25 | 46 | 101 | 19.362 | 18.428 | 42.379 | 80.169 | 18.263 | 13.314 | 23.186 | 54.763 | 13.001 | 7.344 | 21.319 | 41.664 | 18 | 14 | 21 | 53 | 18 | 14 | 23 | 55 | 18 | 12 | 20 | 50 | 21 | 21 | 42 | 84 | 32 | 25 | 50 | 107 | 35 | 26 | 56 | 117 | 953.5961 | 280.626 | 226.086 | 446.884 | 953.5961
521 | SMA TORINO SpA | CORIO | TO | E-D | 1.7 | 220 | A fasce | 65.2151 | 1 | 2 | 3 | 6 | 2 | 1 | 2 | 5 | 2 | 1 | 3 | 6 | 1.531 | 1.274 | 2.454 | 5.259 | 1.822 | 1.299 | 2.452 | 5.573 | 1.742 | 1.258 | 2.383 | 5.383 | 2 | 1 | 2 | 5 | 1 | 1 | 3 | 5 | 2 | 2 | 2 | 6 | 2 | 1 | 2 | 5 | 2 | 1 | 3 | 6 | 2 | 1 | 2 | 5 | 65.2151 | 21.095 | 14.831 | 29.289 | 65.2151
522 | SMA TORINO SpA | VIALFRE' | TO | E-D | 16.5 | 380 | A fasce | 1261.672 | 4 | 3 | 7 | 14 | 5 | 4 | 6 | 15 | 82 | 53 | 83 | 218 | 184.16 | 157.677 | 305.536 | 647.373 | 28.408 | 12.038 | 22.125 | 62.571 | 61.868 | 33.416 | 113.444 | 208.728 | 6 | 3 | 7 | 16 | 5 | 4 | 6 | 15 | 6 | 3 | 6 | 15 | 5 | 4 | 7 | 16 | 6 | 3 | 7 | 16 | 6 | 4 | 8 | 18 | 1261.672 | 399.436 | 284.131 | 578.105 | 1261.672
523 | SMA TORINO SpA | RIVALTA | TO | E-D | 3.3 | 220 | Orario | 407.575 | 6.906 | 7.863 | 18.005 | 32.774 | 6.848 | 7.42 | 14.662 | 28.93 | 7.086 | 7.823 | 15.449 | 30.358 | 5.587 | 6.739 | 15.922 | 28.248 | 6.495 | 6.425 | 15.031 | 27.951 | 6.242 | 5.939 | 14.31 | 26.491 | 6.714 | 7.822 | 14.82 | 29.356 | 22.003 | 20.418 | 28.349 | 70.77 | 6.715 | 7.166 | 14.44 | 28.321 | 6.41 | 7.617 | 15.627 | 29.654 | 6.409 | 6.957 | 15.2 | 28.566 | 12.319 | 11.982 | 21.855 | 46.156 | 407.575 | 99.734 | 104.171 | 203.67 | 407.575
524 | SMA TORINO SpA | SALBERTRAND | TO | E-D | 3.3 | 220 | Orario | 6566.001 | 226 | 185 | 445 | 856 | 172 | 147 | 292 | 611 | 200.616 | 162.473 | 320.506 | 683.595 | 110.07 | 98.801 | 217.236 | 426.107 | 119.89 | 84.005 | 152.746 | 356.641 | 147.901 | 100.992 | 191.765 | 440.658 | 203 | 133 | 208 | 544 | 221 | 130 | 247 | 598 | 172 | 113 | 209 | 494 | 128 | 103 | 188 | 419 | 136 | 102 | 192 | 430 | 228 | 146 | 333 | 707 | 6566.001 | 2064.477 | 1505.271 | 2996.253 | 6566.001
525 | SMA TORINO SpA | NOVALESA | TO | E-D | 3.3 | 220 | Orario | 6907.095 | 153 | 114 | 275 | 542 | 178 | 134 | 252 | 564 | 192.853 | 145.345 | 280.565 | 618.763 | 168.483 | 140.458 | 290.696 | 599.637 | 187.268 | 135.333 | 267.967 | 590.568 | 194.058 | 128.586 | 248.483 | 571.127 | 215 | 155 | 264 | 634 | 218 | 145 | 280 | 643 | 186 | 128 | 228 | 542 | 152 | 122 | 227 | 501 | 168 | 121 | 247 | 536 | 176 | 115 | 274 | 565 | 6907.095 | 2188.662 | 1583.722 | 3134.711 | 6907.095
526 | SMA TORINO SpA | PINEROLO | TO | E-D | 3.3 | 220 | Orario | 2684.165 | 62.603 | 61.046 | 153.402 | 277.051 | 57.982 | 45.203 | 77.044 | 180.229 | 67.269 | 49.851 | 78.15 | 195.27 | 56.13 | 51.883 | 82.158 | 190.171 | 89.383 | 62.76 | 87.169 | 239.312 | 108.375 | 73.915 | 93.948 | 276.238 | 94.5 | 69.945 | 88.725 | 253.1701 | 94.5 | 64.0549 | 93.275 | 251.8299 | 89 | 64 | 88 | 241 | 73 | 56 | 82 | 211 | 61 | 47 | 75 | 183 | 59.134 | 41.514 | 85.246 | 185.894 | 2684.165 | 912.876 | 687.172 | 1084.117 | 2684.165
527 | SMA TORINO SpA | NICHELINO | TO | E-D | 6.6 | 380 | Orario | 407.024 | 8.351 | 6.829 | 13.305 | 28.485 | 8.595 | 7.229 | 11.464 | 27.288 | 9.894 | 7.203 | 11.797 | 28.894 | 10.043 | 8.705 | 15.067 | 33.815 | 12.769 | 9.619 | 18.425 | 40.813 | 11.877 | 9.044 | 16.294 | 37.215 | 23 | 10 | 19 | 52 | 9.609 | 6.981 | 13.318 | 29.908 | 10.463 | 7.266 | 14.4 | 32.129 | 10 | 8 | 14 | 32 | 11 | 8 | 15 | 34 | 10.074 | 6.986 | 13.417 | 30.477 | 407.024 | 135.675 | 95.862 | 175.487 | 407.024
528 | SMA TORINO SpA | LOCANA | TO | E-D | 6.6 | 380 | A fasce | 3720.972 | 67 | 94 | 168 | 329 | 71 | 99 | 130 | 300 | 82 | 98 | 148 | 328 | 67.051 | 87.341 | 143.689 | 298.081 | 81.636 | 108.168 | 175.61 | 365.414 | 71.078 | 94.163 | 150.236 | 315.477 | 101 | 125 | 154 | 380 | 65 | 91 | 150 | 306 | 46 | 80 | 95 | 221 | 60 | 91 | 104 | 255 | 59 | 88 | 142 | 289 | 80 | 95 | 159 | 334 | 3720.972 | 850.765 | 1150.672 | 1719.535 | 3720.972
529 | SMA TORINO SpA | RIVALBA | TO | E-D | 3.3 | 220 | Orario | 7573.414 | 168.355 | 130.792 | 298.006 | 597.153 | 177.542 | 126.042 | 224.287 | 527.871 | 221.653 | 147.068 | 257.556 | 626.277 | 184.605 | 142.609 | 280.009 | 607.223 | 258.946 | 165.741 | 307.796 | 732.483 | 218.021 | 163.511 | 290.873 | 672.405 | 290 | 211 | 340 | 841 | 291 | 191 | 359 | 841 | 176 | 125 | 208 | 509 | 168 | 125 | 241 | 534 | 152.18 | 106.582 | 222.009 | 480.771 | 191.027 | 124.279 | 288.925 | 604.231 | 7573.414 | 2497.329 | 1758.624 | 3317.461 | 7573.414
530 | SMA TORINO SpA | NOLE CANAVESE | TO | E-D | 3.3 | 220 | A fasce | 8234.498 | 174 | 117 | 315 | 606 | 175 | 122 | 196 | 493 | 205 | 160 | 292 | 657 | 180.551 | 151.886 | 276.143 | 608.58 | 274.128 | 187.81 | 308.167 | 770.105 | 285.976 | 205.81 | 327.027 | 818.813 | 254 | 209 | 301 | 764 | 296 | 186 | 345 | 827 | 262 | 174 | 301 | 737 | 199 | 155 | 295 | 649 | 221 | 155 | 313 | 689 | 202 | 127 | 286 | 615 | 8234.498 | 2728.655 | 1950.506 | 3555.337 | 8234.498
531 | SMA TORINO SpA | LOCANA | TO | E-D | 3.3 | 220 | A fasce | 444.607 | 11 | 9 | 18 | 38 | 11 | 8 | 15 | 34 | 13 | 10 | 17 | 40 | 10.561 | 8.965 | 17.437 | 36.963 | 12.337 | 8.963 | 17.13 | 38.43 | 11.75 | 8.744 | 16.72 | 37.214 | 12 | 9 | 15 | 36 | 11 | 8 | 16 | 35 | 11 | 9 | 14 | 34 | 12 | 9 | 18 | 39 | 12 | 9 | 16 | 37 | 12 | 8 | 19 | 39 | 444.607 | 139.648 | 105.672 | 199.287 | 444.607
532 | SMA TORINO SpA | MONTANARO | TO | E-D | 3.3 | 380 | A fasce | 1444.0001 | 60 | 45 | 99 | 204 | 33 | 21 | 38 | 92 | 22 | 19 | 24 | 65 | 38.3333 | 28.3333 | 53.6667 | 120.3333 | 38.3333 | 28.3333 | 53.6667 | 120.3333 | 38.3333 | 28.3333 | 53.6667 | 120.3333 | 38.3333 | 28.3333 | 53.6667 | 120.3333 | 38.3333 | 28.3333 | 53.6667 | 120.3333 | 38.3333 | 28.3333 | 53.6667 | 120.3333 | 38.3333 | 28.3333 | 53.6667 | 120.3333 | 38.3333 | 28.3333 | 53.6667 | 120.3333 | 38.3333 | 28.3333 | 53.6667 | 120.3333 | 1444.0001 | 460 | 340 | 644.0001 | 1444.0001
533 | SMA TORINO SpA | ISSIGLIO | TO | E-D | 3.3 | 380 | Orario | 10702.931 | 873.2 | 651.673 | 1414.589 | 2939.462 | 852.522 | 638.543 | 1125.851 | 2616.916 | 953.085 | 669.585 | 1180.841 | 2803.511 | 52.645 | 57.792 | 32.204 | 142.641 | 71.984 | 62.32 | 87.677 | 221.981 | 44.683 | 22.607 | 23.953 | 91.243 | 83.168 | 74.976 | 91.954 | 250.098 | 49.107 | 42.122 | 66.878 | 158.107 | 53.81 | 45.298 | 61.457 | 160.565 | 64.245 | 69.753 | 84.448 | 218.446 | 75.527 | 43.215 | 115.295 | 234.037 | 338.288 | 154.327 | 373.309 | 865.924 | 10702.931 | 3512.264 | 2532.211 | 4658.456 | 10702.931
534 | SMA TORINO SpA | CARIGNANO | TO | E-D | 70 | 380 | Orario | 2612.57 | 5.9 | 4.35 | 9.625 | 19.875 | 21.2 | 20.975 | 202.925 | 245.1 | 66.325 | 13.825 | 8.3 | 88.45 | 57.1 | 19.85 | 329.61 | 406.56 | 34.95 | 21.175 | 255.775 | 311.9 | 66.575 | 20.475 | 147.35 | 234.4 | 5.9 | 4.35 | 9.625 | 19.875 | 21.2 | 20.975 | 202.925 | 245.1 | 66.325 | 13.825 | 8.3 | 88.45 | 57.1 | 19.85 | 329.61 | 406.56 | 34.95 | 21.175 | 255.775 | 311.9 | 66.575 | 20.475 | 147.35 | 234.4 | 2612.57 | 504.1 | 201.3 | 1907.17 | 2612.57
535 | SMA TORINO SpA | PRALORMO | TO | E-D | 6.6 | 380 | A fasce | 1750.761 | 31 | 24 | 31 | 86 | 42 | 31 | 26 | 99 | 71 | 46 | 33 | 150 | 66.266 | 55.092 | 42.969 | 164.327 | 80.533 | 59.419 | 46.171 | 186.123 | 88.968 | 74.245 | 60.098 | 223.311 | 69 | 60 | 35 | 164 | 77 | 55 | 52 | 184 | 72 | 52 | 35 | 159 | 53 | 40 | 31 | 124 | 43 | 28 | 28 | 99 | 50 | 28 | 34 | 112 | 1750.761 | 743.767 | 552.756 | 454.238 | 1750.761
536 | SMA TORINO SpA | BALANGERO | TO | E-D | 60 | 380 | Orario | 356110.644 | 9021.442 | 6725.919 | 9967.756 | 25715.117 | 9282.462 | 7138.051 | 7814.288 | 24234.801 | 10799.691 | 7377.307 | 8375.985 | 26552.983 | 1449.8 | 1079.275 | 1889.625 | 4418.7 | 17729.875 | 12765.35 | 23884.2 | 54379.425 | 11255.382 | 9265.507 | 12360.593 | 32881.482 | 10721.067 | 9203.431 | 12084.633 | 32009.131 | 10774.657 | 8389.855 | 12843.453 | 32007.965 | 11051.828 | 8995.058 | 10994.713 | 31041.599 | 10198.18 | 8324.828 | 10443.654 | 28966.662 | 12571.274 | 9294.934 | 15442.432 | 37308.64 | 10054.062 | 6541.821 | 9998.256 | 26594.139 | 356110.644 | 124909.72 | 95101.336 | 136099.588 | 356110.644
537 | SMA TORINO SpA | RUEGLIO | TO | E-D | 27.5 | 380 | Orario | 4247.548 | 119.561 | 107.72 | 236.504 | 463.785 | 115.715 | 103.883 | 185.137 | 404.735 | 129.272 | 106.778 | 194.937 | 430.987 | 99.339 | 90.236 | 203.226 | 392.801 | 116.172 | 87.448 | 197.817 | 401.437 | 108.167 | 82.132 | 186.883 | 377.182 | 129.051 | 82.519 | 178.248 | 389.818 | 127.251 | 72.351 | 192.133 | 391.735 | 120.76 | 71.526 | 169.327 | 361.613 | 11.478 | 9.319 | 26.021 | 46.818 | 34.94 | 30.522 | 47.909 | 113.371 | 135.644 | 107.421 | 230.201 | 473.266 | 4247.548 | 1247.35 | 951.855 | 2048.343 | 4247.548
538 | SMA TORINO SpA | CASTAGNETO PO | TO | E-D | 6.6 | 380 | Orario | 512.6489 | 13.998 | 17.003 | 17.03 | 48.031 | 10.454 | 11.82 | 17.993 | 40.267 | 12.032 | 15.956 | 10.533 | 38.521 | 11.281 | 12.315 | 17.029 | 40.625 | 20.705 | 11.64 | 10.775 | 43.12 | 12.072 | 13.028 | 15.395 | 40.495 | 14.5 | 14.0934 | 16.0875 | 44.6809 | 9.013 | 16.228 | 14.487 | 39.728 | 17.89 | 11.42 | 12.942 | 42.252 | 13.972 | 14.511 | 15.735 | 44.218 | 11.07 | 15.687 | 16.088 | 42.845 | 17.121 | 9.089 | 21.656 | 47.866 | 512.6489 | 164.108 | 162.7904 | 185.7505 | 512.6489
539 | SMA TORINO SpA | COLLEGNO | TO | E-D | 3.3 | 220 | Orario | 3438.329 | 88.22 | 68.395 | 130.748 | 287.363 | 79.244 | 61.088 | 91.088 | 231.42 | 75.282 | 53.266 | 78.438 | 206.986 | 80.22 | 71.11 | 118.857 | 270.187 | 40.034 | 24.788 | 44.376 | 109.198 | 33.979 | 28.473 | 51.926 | 114.378 | 93 | 69 | 95 | 257 | 91 | 64 | 102 | 257 | 86.146 | 63.688 | 93.935 | 243.769 | 77.819 | 79.081 | 123.73 | 280.63 | 284.89 | 212.479 | 395.157 | 892.526 | 97.042 | 65.892 | 124.938 | 287.872 | 3438.329 | 1126.876 | 861.26 | 1450.193 | 3438.329
540 | SMA TORINO SpA | MONTANARO | TO | E-D | 6.6 | 380 | A fasce | 2223.758 | 30 | 23 | 37 | 90 | 29 | 24 | 27 | 80 | 34 | 25 | 31 | 90 | 65.961 | 63.991 | 102.601 | 232.553 | 133.567 | 94.514 | 161.711 | 389.792 | 87.085 | 53.615 | 160.713 | 301.413 | 54 | 40 | 51 | 145 | 66 | 51 | 81 | 198 | 80 | 70 | 104 | 254 | 59 | 50 | 71 | 180 | 62 | 32 | 76 | 170 | 37 | 22 | 34 | 93 | 2223.758 | 737.613 | 549.12 | 937.025 | 2223.758
541 | SMA TORINO SpA | MONTANARO | TO | E-D | 6.6 | 380 | A fasce | 1085.155 | 33 | 28 | 41 | 102 | 33 | 28 | 34 | 95 | 38 | 29 | 34 | 101 | 26.13 | 34.765 | 34.235 | 95.13 | 33.616 | 25.957 | 34.688 | 94.261 | 13.619 | 7.524 | 18.621 | 39.764 | 39 | 32 | 36 | 107 | 27 | 23 | 30 | 80 | 16 | 11 | 17 | 44 | 29 | 30 | 31 | 90 | 52 | 29 | 59 | 140 | 38 | 24 | 35 | 97 | 1085.155 | 378.365 | 302.246 | 404.544 | 1085.155
542 | SMA TORINO SpA | BOSCONERO | TO | E-D | 5 | 380 | A fasce | 444.43 | 11 | 8 | 18 | 37 | 11 | 8 | 15 | 34 | 13 | 9 | 16 | 38 | 10.576 | 8.926 | 17.308 | 36.81 | 12.332 | 8.915 | 16.853 | 38.1 | 11.668 | 8.581 | 16.271 | 36.52 | 12 | 9 | 15 | 36 | 13 | 9 | 17 | 39 | 12 | 9 | 16 | 37 | 11 | 9 | 16 | 36 | 12 | 9 | 17 | 38 | 12 | 8 | 18 | 38 | 444.43 | 141.576 | 104.422 | 198.432 | 444.43
543 | SMA TORINO SpA | BORGOFRANCO D'IVREA | TO | E-D | 16.5 | 380 | Orario | 6307.554 | 10.274 | 8.964 | 15.969 | 35.207 | 10.206 | 8.957 | 12.565 | 31.728 | 12.712 | 9.536 | 13.354 | 35.602 | 499.484 | 377.321 | 630.511 | 1507.316 | 741.222 | 562.77 | 919.794 | 2223.786 | 749.902 | 581.446 | 936.793 | 2268.141 | 13.165 | 8.925 | 12.249 | 34.339 | 13.188 | 8.13 | 13.079 | 34.397 | 13.271 | 8.18 | 12.048 | 33.499 | 12.753 | 8.796 | 13.207 | 34.756 | 10.67 | 9.12 | 13.958 | 33.748 | 11.217 | 8.683 | 15.135 | 35.035 | 6307.554 | 2098.064 | 1600.828 | 2608.662 | 6307.554
544 | SMA TORINO SpA | RIVAROLO CANAVESE | TO | E-D | 35 | 380 | A fasce | 15885.3259 | 2345.2381 | 1133.2298 | 3643.4659 | 7121.9338 | 275 | 25 | 75 | 375 | 100 | 25 | 50 | 175 | 173.65 | 34.525 | 66.575 | 274.75 | 1.975 | 1.417 | 2.47 | 5.862 | 1.445 | 0.814 | 2.455 | 4.714 | 50 | 50 | 75 | 175 | 50 | 25 | 50 | 125 | 50 | 25 | 75 | 150 | 75 | 50 | 50 | 175 | 50 | 25 | 75 | 150 | 2579.7619 | 1091.7702 | 3481.5341 | 7153.0662 | 15885.3259 | 5752.07 | 2486.756 | 7646.5 | 15885.3259
545 | SMA TORINO SpA | CHIAVERANO | TO | E-D | 6.6 | 380 | Orario | 2167.563 | 31.575 | 25.636 | 37.778 | 94.989 | 25.382 | 24.211 | 22.747 | 72.34 | 30.172 | 26.695 | 26.443 | 83.31 | 26.205 | 33.161 | 28.855 | 88.221 | 37.928 | 32.562 | 41.603 | 112.093 | 40.36 | 29.953 | 40.426 | 110.739 | 58.715 | 56.839 | 65.843 | 181.397 | 188.039 | 139.163 | 255.359 | 582.561 | 118.741 | 93.572 | 153.718 | 366.031 | 34.667 | 35.673 | 58.318 | 128.658 | 72.509 | 47.814 | 93.659 | 213.982 | 48.799 | 32.587 | 51.856 | 133.242 | 2167.563 | 713.092 | 577.866 | 876.605 | 2167.563
546 | SMA TORINO SpA | ORIO | TO | E-D | 3.3 | 220 | A fasce | 7726.427 | 165 | 118 | 292 | 575 | 171 | 125 | 223 | 519 | 204 | 138 | 249 | 591 | 157.677 | 127.263 | 253.143 | 538.083 | 210.848 | 149.708 | 280.505 | 641.061 | 237.775 | 158 | 312.508 | 708.283 | 226 | 168 | 279 | 673 | 224 | 153 | 289 | 666 | 210 | 140 | 259 | 609 | 163 | 128 | 244 | 535 | 213 | 153 | 296 | 662 | 287 | 222 | 500 | 1009 | 7726.427 | 2469.3 | 1779.971 | 3477.1559 | 7726.427
547 | SMA TORINO SpA | VINOVO | TO | E-D | 80 | 380 | Orario | 93154.137 | 2038.644 | 1587.567 | 2547.695 | 6173.906 | 2076.721 | 1642.095 | 2015.293 | 5734.109 | 2941.369 | 2126.866 | 2552.891 | 7621.126 | 2290.569 | 2154.119 | 2845.867 | 7290.555 | 2953.045 | 2012.216 | 2971.919 | 7937.18 | 3929.463 | 2705.413 | 3860.691 | 10495.567 | 3817.562 | 2822.589 | 3922.085 | 10562.236 | 3122.275 | 2192.025 | 3163.925 | 8478.225 | 2536.175 | 1915.025 | 2533.15 | 6984.35 | 2182.395 | 1961.291 | 2496.597 | 6640.283 | 3117.242 | 2084.216 | 3667.311 | 8868.769 | 2379.991 | 1535.541 | 2452.299 | 6367.831 | 93154.137 | 33385.451 | 24738.963 | 35029.723 | 93154.137
548 | SMA TORINO SpA | CASTIGLIONE TORINESE | TO | E-D | 33 | 380 | Orario | 45758.782 | 1136.323 | 925.693 | 1440.398 | 3502.414 | 858.271 | 691.116 | 695.283 | 2244.67 | 982.595 | 792.818 | 762.557 | 2537.97 | 784.275 | 772.397 | 787.97 | 2344.642 | 1040.549 | 901.47 | 1159.471 | 3101.49 | 937.674 | 737.347 | 780.666 | 2455.687 | 1894.745 | 1609.169 | 2012.022 | 5515.936 | 1403.372 | 1061.173 | 1726.121 | 4190.666 | 1862.818 | 1400.765 | 2225.293 | 5488.876 | 1857.693 | 1653.463 | 2330.017 | 5841.173 | 1645.695 | 1161.521 | 1828.099 | 4635.315 | 1414.325 | 961.593 | 1524.025 | 3899.943 | 45758.782 | 15818.335 | 12668.525 | 17271.922 | 45758.782
549 | SMA TORINO SpA | VINOVO | TO | E-D | 16.5 | 380 | A fasce | 9999.53 | 168 | 131 | 243 | 542 | 189 | 145 | 210 | 544 | 293 | 211 | 276 | 780 | 252.856 | 231.66 | 378.575 | 863.091 | 252.021 | 149.66 | 207.126 | 608.807 | 465.234 | 243.353 | 672.045 | 1380.632 | 612 | 392 | 675 | 1679 | 515 | 372 | 571 | 1458 | 212 | 160 | 223 | 595 | 126 | 139 | 172 | 437 | 184 | 152 | 274 | 610 | 180 | 116 | 206 | 502 | 9999.53 | 3449.111 | 2442.673 | 4107.746 | 9999.53
550 | SMA TORINO SpA | CASTIGLIONE TORINESE | TO | E-D | 3.3 | 220 | Orario | 98.088 | 0.786 | 0.579 | 1.287 | 2.652 | 0.783 | 0.58 | 1.022 | 2.385 | 0.896 | 0.631 | 1.095 | 2.622 | 0.737 | 0.612 | 1.182 | 2.531 | 0.852 | 0.608 | 1.15 | 2.61 | 0.803 | 0.59 | 1.118 | 2.511 | 7.466 | 7.367 | 7.939 | 22.772 | 5.539 | 4.993 | 6.129 | 16.661 | 4.302 | 3.802 | 4.353 | 12.457 | 4.084 | 4.145 | 4.776 | 13.005 | 4.792 | 4.352 | 5.493 | 14.637 | 1.273 | 0.752 | 1.22 | 3.245 | 98.088 | 32.313 | 29.011 | 36.764 | 98.088
551 | SMA TORINO SpA | MONCALIERI | TO | E-D | 3.3 | 220 | A fasce | 8904.953 | 273 | 203 | 387 | 863 | 214 | 150 | 242 | 606 | 252 | 175 | 266 | 693 | 199.303 | 155.136 | 270.147 | 624.586 | 285.765 | 188.034 | 287.635 | 761.434 | 281.642 | 170.409 | 312.882 | 764.933 | 291 | 205 | 251 | 747 | 299 | 200 | 309 | 808 | 293 | 190 | 274 | 757 | 225 | 159 | 242 | 626 | 275 | 203 | 387 | 865 | 247 | 171 | 371 | 789 | 8904.953 | 3135.71 | 2169.579 | 3599.664 | 8904.953
552 | SMA TORINO SpA | MEZZENILE | TO | E-D | 3.3 | 220 | A fasce | 202.053 | 5 | 4 | 8 | 17 | 5 | 3 | 6 | 14 | 6 | 4 | 7 | 17 | 4.792 | 4.033 | 7.737 | 16.562 | 5.643 | 4.072 | 7.711 | 17.426 | 5.436 | 4.032 | 7.597 | 17.065 | 6 | 4 | 7 | 17 | 6 | 4 | 8 | 18 | 5 | 4 | 8 | 17 | 6 | 5 | 7 | 18 | 5 | 3 | 8 | 16 | 5 | 4 | 8 | 17 | 202.053 | 64.871 | 47.137 | 90.045 | 202.053
553 | SMA TORINO SpA | BEINASCO | TO | E-D | 40 | 380 | A fasce | 2664.779 | 94.125 | 72.675 | 110.6 | 277.4 | 100 | 75 | 75 | 250 | 100 | 75 | 100 | 275 | 82.25 | 72.9 | 106.075 | 261.225 | 3.991 | 2.973 | 3.777 | 10.741 | 2.856 | 1.712 | 3.92 | 8.488 | 98 | 79 | 95 | 272 | 97 | 73 | 101 | 271 | 99 | 74 | 93 | 266 | 75 | 62 | 83 | 220 | 100 | 75 | 100 | 275 | 99.55 | 67.7 | 110.675 | 277.925 | 2664.779 | 951.772 | 730.96 | 982.047 | 2664.779
554 | SMA TORINO SpA | VILLAR DORA | TO | E-D | 1.7 | 220 | A fasce | 0 | 0 | 0 | 0 | 0 | 0 | 0 | 0 | 0 | 0 | 0 | 0 | 0 | 0 | 0 | 0 | 0 | 0 | 0 | 0 | 0 | 0 | 0 | 0 | 0 | 0 | 0 | 0 | 0 | 0 | 0 | 0 | 0 | 0 | 0 | 0 | 0 | 0 | 0 | 0 | 0 | 0 | 0 | 0 | 0 | 0 | 0 | 0 | 0 | 0 | 0 | 0 | 0 | 0
555 | SMA TORINO SpA | CHIVASSO | TO | E-D | 16.5 | 380 | Orario | 3464.611 | 30.245 | 45.155 | 66.024 | 141.424 | 20.73 | 43.359 | 49.933 | 114.022 | 19.161 | 43.127 | 54.379 | 116.667 | 19.748 | 60.242 | 94.1 | 174.09 | 117.945 | 119.121 | 154.52 | 391.586 | 166.237 | 121.59 | 166.656 | 454.483 | 242.01 | 210.259 | 275.366 | 727.635 | 128.72 | 111.801 | 175.224 | 415.745 | 59.631 | 61.321 | 109.939 | 230.891 | 54.789 | 66.053 | 86.841 | 207.683 | 121.758 | 85.152 | 127.777 | 334.687 | 46.261 | 46.078 | 63.359 | 155.698 | 3464.611 | 1027.235 | 1013.258 | 1424.118 | 3464.611
556 | SMA TORINO SpA | BORGONE DI SUSA | TO | E-D | 3.3 | 220 | A fasce | 554.342 | 15 | 13 | 31 | 59 | 12 | 13 | 29 | 54 | 14 | 12 | 27 | 53 | 9.449 | 8.676 | 18.447 | 36.572 | 12.274 | 8.672 | 14.819 | 35.765 | 10.702 | 5.232 | 15.071 | 31.005 | 15 | 14 | 26 | 55 | 15 | 13 | 27 | 55 | 15 | 13 | 26 | 54 | 15 | 14 | 27 | 56 | 14 | 13 | 27 | 54 | 11 | 0 | 0 | 11 | 554.342 | 158.425 | 127.58 | 268.3371 | 554.342
557 | SMA TORINO SpA | CHIERI | TO | E-D | 1.7 | 220 | A fasce | 416.113 | 11 | 8 | 17 | 36 | 10 | 8 | 14 | 32 | 12 | 9 | 15 | 36 | 9.726 | 8.249 | 15.725 | 33.7 | 11.222 | 8.182 | 15.514 | 34.918 | 10.643 | 7.891 | 14.961 | 33.495 | 12 | 9 | 15 | 36 | 11 | 8 | 16 | 35 | 11 | 9 | 14 | 34 | 11 | 9 | 16 | 36 | 12 | 8 | 15 | 35 | 11 | 7 | 16 | 34 | 416.113 | 132.591 | 99.322 | 184.2 | 416.113
558 | SMA TORINO SpA | CHIERI | TO | E-D | 1.7 | 220 | A fasce | 421.536 | 10 | 8 | 16 | 34 | 11 | 8 | 14 | 33 | 13 | 8 | 14 | 35 | 10.235 | 8.422 | 15.964 | 34.621 | 11.748 | 8.327 | 15.226 | 35.301 | 16.882 | 10.899 | 18.833 | 46.614 | 11 | 8 | 14 | 33 | 12 | 8 | 14 | 34 | 11 | 8 | 13 | 32 | 12 | 9 | 14 | 35 | 11 | 8 | 14 | 33 | 12 | 8 | 16 | 36 | 421.536 | 141.865 | 100.648 | 179.023 | 421.536
559 | SMA TORINO SpA | CASALBORGONE | TO | E-D | 25 | 380 | A fasce | 12608.4359 | 382 | 288 | 593 | 1263 | 273 | 204 | 349 | 826 | 296 | 218 | 361 | 875 | 297.786 | 263.22 | 392.225 | 953.231 | 411.002 | 321.909 | 569.678 | 1302.589 | 379.976 | 303.879 | 448.761 | 1132.616 | 301 | 275 | 345 | 921 | 270 | 219 | 324 | 813 | 360 | 299 | 410 | 1069 | 336 | 303 | 442 | 1081 | 340 | 261 | 447 | 1048 | 435 | 288 | 601 | 1324 | 12608.4359 | 4081.764 | 3244.008 | 5282.664 | 12608.4359
560 | SMA TORINO SpA | CASALBORGONE | TO | E-D | 30 | 380 | A fasce | 114544.549 | 3051 | 2279 | 4711 | 10041 | 2897 | 2130 | 3521 | 8548 | 2937 | 2075 | 3304 | 8316 | 2380.285 | 2207.448 | 3710.777 | 8298.51 | 2980.746 | 2253.751 | 3884.236 | 9118.733 | 3194.633 | 2364.991 | 4267.682 | 9827.306 | 3209 | 2612 | 3954 | 9775 | 3357 | 2428 | 4486 | 10271 | 3431 | 2468 | 4278 | 10177 | 3268 | 2612 | 4564 | 10444 | 3172 | 2382 | 4458 | 10012 | 3268 | 2133 | 4315 | 9716 | 114544.549 | 37145.664 | 27945.19 | 49453.695 | 114544.549
561 | SMA TORINO SpA | CERESOLE REALE | TO | E-D | 3.3 | 220 | A fasce | 2546.2844 | 67 | 50 | 112 | 229 | 70 | 53 | 93 | 216 | 79 | 56 | 100 | 235 | 66.137 | 55.54 | 104.23 | 225.907 | 65.399 | 49.977 | 94.072 | 209.448 | 62.512 | 47.416 | 91.811 | 201.739 | 66.6407 | 50.0848 | 95.4648 | 212.1904 | 25 | 22 | 39 | 86 | 77 | 55 | 98 | 230 | 73 | 59 | 107 | 239 | 73 | 54 | 103 | 230 | 75 | 49 | 108 | 232 | 2546.2844 | 799.6887 | 601.0178 | 1145.5778 | 2546.2844
562 | SMA TORINO SpA | ANDRATE | TO | E-D | 1.7 | 220 | A fasce | 504.289 | 13 | 9 | 22 | 44 | 13 | 10 | 17 | 40 | 16 | 11 | 20 | 47 | 12.591 | 10.503 | 20.252 | 43.346 | 14.055 | 10.152 | 19.221 | 43.428 | 13.215 | 9.724 | 18.576 | 41.515 | 11 | 9 | 14 | 34 | 13 | 9 | 17 | 39 | 13 | 10 | 17 | 40 | 14 | 11 | 20 | 45 | 14 | 10 | 19 | 43 | 14 | 10 | 20 | 44 | 504.289 | 160.861 | 119.379 | 224.049 | 504.289
563 | SMA TORINO SpA | PAVONE CANAVESE | TO | E-D | 3.3 | 220 | A fasce | 5547.8715 | 67 | 47 | 94 | 208 | 266 | 192 | 322 | 780 | 252 | 169 | 286 | 707 | 43.951 | 33.974 | 55.681 | 133.606 | 100.057 | 62.422 | 80.431 | 242.91 | 115.388 | 78.199 | 96.478 | 290.065 | 159.7995 | 110.4494 | 192.0737 | 462.3226 | 159.7995 | 110.4494 | 192.0737 | 462.3226 | 159.7995 | 110.4494 | 192.0737 | 462.3226 | 159.7995 | 110.4494 | 192.0737 | 462.3226 | 366 | 254 | 508 | 1128 | 68 | 47 | 94 | 209 | 5547.8715 | 1917.594 | 1325.3925 | 2304.885 | 5547.8715
564 | SMA TORINO SpA | STRAMBINELLO | TO | E-D | 3.3 | 220 | A fasce | 540.743 | 15.258 | 14.661 | 33.89 | 63.809 | 11.376 | 9.425 | 21.141 | 41.942 | 12.956 | 9.837 | 19.774 | 42.567 | 10.963 | 8.84 | 16.833 | 36.636 | 13.864 | 9.98 | 16.22 | 40.064 | 15.081 | 10.919 | 18.602 | 44.602 | 15.695 | 12.154 | 17.692 | 45.541 | 16.044 | 11.193 | 18.625 | 45.862 | 15.398 | 10.3 | 15.67 | 41.368 | 12.091 | 8.981 | 15.784 | 36.856 | 11.631 | 9.197 | 18.556 | 39.384 | 16.097 | 13.127 | 32.888 | 62.112 | 540.743 | 166.454 | 128.614 | 245.675 | 540.743
565 | SMA TORINO SpA | PONT CANAVESE | TO | E-D | 5.5 | 380 | A fasce | 1123.054 | 25.895 | 25.349 | 28.797 | 80.041 | 33.778 | 37.275 | 27.853 | 98.906 | 41.529 | 44.987 | 28.717 | 115.233 | 29.786 | 39.729 | 34.035 | 103.55 | 37.825 | 44.121 | 32.813 | 114.759 | 37.131 | 32.079 | 34.157 | 103.367 | 31 | 32 | 26 | 89 | 26 | 22 | 25 | 73 | 29.134 | 30.813 | 26.319 | 86.266 | 26.156 | 33.608 | 24.769 | 84.533 | 29.831 | 28.375 | 29.553 | 87.759 | 28.848 | 23.783 | 34.009 | 86.64 | 1123.054 | 376.913 | 394.119 | 352.022 | 1123.054
566 | SMA TORINO SpA | LOCANA | TO | E-D | 5.5 | 380 | A fasce | 1123.054 | 25.895 | 25.349 | 28.797 | 80.041 | 33.778 | 37.275 | 27.853 | 98.906 | 41.529 | 44.987 | 28.717 | 115.233 | 29.786 | 39.729 | 34.035 | 103.55 | 37.825 | 44.121 | 32.813 | 114.759 | 37.131 | 32.079 | 34.157 | 103.367 | 31 | 32 | 26 | 89 | 26 | 22 | 25 | 73 | 29.134 | 30.813 | 26.319 | 86.266 | 26.156 | 33.608 | 24.769 | 84.533 | 29.831 | 28.375 | 29.553 | 87.759 | 28.848 | 23.783 | 34.009 | 86.64 | 1123.054 | 376.913 | 394.119 | 352.022 | 1123.054
567 | SMA TORINO SpA | LOCANA | TO | E-D | 5.5 | 380 | A fasce | 1123.054 | 25.895 | 25.349 | 28.797 | 80.041 | 33.778 | 37.275 | 27.853 | 98.906 | 41.529 | 44.987 | 28.717 | 115.233 | 29.786 | 39.729 | 34.035 | 103.55 | 37.825 | 44.121 | 32.813 | 114.759 | 37.131 | 32.079 | 34.157 | 103.367 | 31 | 32 | 26 | 89 | 26 | 22 | 25 | 73 | 29.134 | 30.813 | 26.319 | 86.266 | 26.156 | 33.608 | 24.769 | 84.533 | 29.831 | 28.375 | 29.553 | 87.759 | 28.848 | 23.783 | 34.009 | 86.64 | 1123.054 | 376.913 | 394.119 | 352.022 | 1123.054
568 | SMA TORINO SpA | VEROLENGO | TO | E-D | 5.5 | 380 | A fasce | 175.272 | 5.268 | 3.47 | 5.868 | 14.606 | 5.268 | 3.47 | 5.868 | 14.606 | 5.268 | 3.47 | 5.868 | 14.606 | 5.268 | 3.47 | 5.868 | 14.606 | 5.268 | 3.47 | 5.868 | 14.606 | 5.268 | 3.47 | 5.868 | 14.606 | 5.268 | 3.47 | 5.868 | 14.606 | 5.268 | 3.47 | 5.868 | 14.606 | 5.268 | 3.47 | 5.868 | 14.606 | 5.268 | 3.47 | 5.868 | 14.606 | 5.268 | 3.47 | 5.868 | 14.606 | 5.268 | 3.47 | 5.868 | 14.606 | 175.272 | 63.216 | 41.64 | 70.416 | 175.272
569 | SMA TORINO SpA | CUORGNÈ | TO | E-D | 6.6 | 380 | A fasce | 3720.972 | 67 | 94 | 168 | 329 | 71 | 99 | 130 | 300 | 82 | 98 | 148 | 328 | 67.051 | 87.341 | 143.689 | 298.081 | 81.636 | 108.168 | 175.61 | 365.414 | 71.078 | 94.163 | 150.236 | 315.477 | 101 | 125 | 154 | 380 | 65 | 91 | 150 | 306 | 46 | 80 | 95 | 221 | 60 | 91 | 104 | 255 | 59 | 88 | 142 | 289 | 80 | 95 | 159 | 334 | 3720.972 | 850.765 | 1150.672 | 1719.535 | 3720.972
570 | SMA TORINO SpA | VEROLENGO | TO | E-D | 3.3 | 380 | Orario | 3970.778 | 129 | 110 | 246 | 485 | 101 | 91 | 191 | 383 | 81 | 71 | 139 | 291 | 72.051 | 64.859 | 111.646 | 248.556 | 100.835 | 78.211 | 103.66 | 282.706 | 129.443 | 87.388 | 124.685 | 341.516 | 35 | 23 | 35 | 93 | 114 | 71 | 78 | 263 | 100 | 62 | 72 | 234 | 69 | 50 | 67 | 186 | 210 | 173 | 312 | 695 | 138 | 106 | 224 | 468 | 3970.778 | 1279.329 | 987.458 | 1703.991 | 3970.778
571 | SMA TORINO SpA | LEMIE | TO | E-D | 5.5 | 380 | A fasce | 1123.054 | 25.895 | 25.349 | 28.797 | 80.041 | 33.778 | 37.275 | 27.853 | 98.906 | 41.529 | 44.987 | 28.717 | 115.233 | 29.786 | 39.729 | 34.035 | 103.55 | 37.825 | 44.121 | 32.813 | 114.759 | 37.131 | 32.079 | 34.157 | 103.367 | 31 | 32 | 26 | 89 | 26 | 22 | 25 | 73 | 29.134 | 30.813 | 26.319 | 86.266 | 26.156 | 33.608 | 24.769 | 84.533 | 29.831 | 28.375 | 29.553 | 87.759 | 28.848 | 23.783 | 34.009 | 86.64 | 1123.054 | 376.913 | 394.119 | 352.022 | 1123.054
572 | SMA TORINO SpA | AVIGLIANA | TO | E-D | 3.3 | 220 | A fasce | 2527.2746 | 45 | 39 | 83 | 167 | 48 | 42 | 68 | 158 | 58 | 49 | 86 | 193 | 50.142 | 51.538 | 87.053 | 188.733 | 95.634 | 67.261 | 92.795 | 255.69 | 94.029 | 49.369 | 111.635 | 255.033 | 67.645 | 49.9076 | 93.0537 | 210.6062 | 67.645 | 49.9076 | 93.0537 | 210.6062 | 67.645 | 49.9076 | 93.0537 | 210.6062 | 25 | 11 | 20 | 56 | 47 | 36 | 63 | 146 | 146 | 104 | 226 | 476 | 2527.2746 | 811.74 | 598.8906 | 1116.644 | 2527.2746
573 | SMA TORINO SpA | FIORANO CANAVESE | TO | E-D | 3.3 | 220 | Orario | 5185.2677 | 253 | 192 | 423 | 868 | 253 | 196 | 341 | 790 | 246 | 192 | 345 | 783 | 60.208 | 50.654 | 89.877 | 200.739 | 87.92 | 70.671 | 95.977 | 254.568 | 103.16 | 77.239 | 107.456 | 287.855 | 136.4807 | 103.2331 | 192.3918 | 432.1056 | 3 | 2 | 0 | 5 | 29 | 18 | 29 | 76 | 27 | 23 | 40 | 90 | 159 | 130 | 243 | 532 | 280 | 184 | 402 | 866 | 5185.2677 | 1637.7687 | 1238.7971 | 2308.7018 | 5185.2677
574 | SMA TORINO SpA | CASTIGLIONE TORINESE | TO | E-D | 35 | 380 | A fasce | 81506.121 | 4992 | 2007 | 4866 | 11865 | 4744 | 1967 | 3671 | 10382 | 1223 | 305 | 351 | 1879 | 1607.227 | 916.132 | 1465.565 | 3988.924 | 155.7224 | 111.9657 | 211.0618 | 478.75 | 93.693 | 21.863 | 51.891 | 167.447 | 5797 | 3343 | 2363 | 11503 | 5237 | 2754 | 2544 | 10535 | 5393 | 2822 | 2201 | 10416 | 4049 | 2388 | 2022 | 8459 | 204 | 370 | 1093 | 1667 | 4790 | 1437 | 3938 | 10165 | 81506.121 | 38285.6425 | 18442.9607 | 24777.5178 | 81506.121
575 | SMA TORINO SpA | BALDISSERO TORINESE | TO | E-D | 3.3 | 220 | A fasce | 5235.632 | 261.27 | 199.006 | 421.354 | 881.63 | 213.809 | 189.02 | 336.618 | 739.447 | 223.237 | 193.038 | 351.539 | 767.814 | 99.095 | 93.319 | 180.198 | 372.612 | 102.69 | 62.312 | 79.565 | 244.567 | 113.101 | 74.765 | 90.69 | 278.556 | 149.812 | 94.835 | 87.461 | 332.108 | 148.012 | 84.047 | 89.074 | 321.133 | 148.734 | 83.163 | 83.076 | 314.973 | 101.057 | 65.074 | 71.9 | 238.031 | 96.483 | 65.153 | 111.665 | 273.301 | 149.269 | 96.838 | 225.353 | 471.46 | 5235.632 | 1806.569 | 1300.57 | 2128.493 | 5235.632
576 | SMA TORINO SpA | BORGONE SUSA | TO | E-D | 3.3 | 220 | A fasce | 5235.632 | 261.27 | 199.006 | 421.354 | 881.63 | 213.809 | 189.02 | 336.618 | 739.447 | 223.237 | 193.038 | 351.539 | 767.814 | 99.095 | 93.319 | 180.198 | 372.612 | 102.69 | 62.312 | 79.565 | 244.567 | 113.101 | 74.765 | 90.69 | 278.556 | 149.812 | 94.835 | 87.461 | 332.108 | 148.012 | 84.047 | 89.074 | 321.133 | 148.734 | 83.163 | 83.076 | 314.973 | 101.057 | 65.074 | 71.9 | 238.031 | 96.483 | 65.153 | 111.665 | 273.301 | 149.269 | 96.838 | 225.353 | 471.46 | 5235.632 | 1806.569 | 1300.57 | 2128.493 | 5235.632
577 | SMA TORINO SpA | RIVAROSSA | TO | E-D | 11 | 380 | A fasce | 4011.122 | 89.864 | 30.734 | 83.618 | 204.216 | 60.395 | 40.532 | 70.548 | 171.475 | 84.586 | 24.138 | 99.518 | 208.242 | 80.009 | 43.773 | 123.076 | 246.858 | 112.673 | 102.435 | 76.756 | 291.864 | 99.522 | 69.005 | 113.444 | 281.971 | 265.103 | 202.174 | 260.986 | 728.263 | 223.087 | 207.718 | 249.617 | 680.422 | 148.225 | 65.201 | 221.69 | 435.116 | 90.244 | 52.777 | 78.621 | 221.642 | 119.042 | 77.186 | 140.158 | 336.386 | 55.835 | 85.367 | 63.465 | 204.667 | 4011.122 | 1428.585 | 1001.04 | 1581.497 | 4011.122
578 | SMA TORINO SpA | BRUINO | TO | E-D | 3.3 | 220 | A fasce | 4777.8816 | 268 | 199 | 438 | 905 | 163 | 132 | 240 | 535 | 64 | 51 | 84 | 199 | 55.07 | 49.489 | 87.126 | 191.685 | 92.823 | 66.846 | 94.188 | 253.857 | 116.506 | 77.703 | 109.817 | 304.026 | 127.9399 | 93.7038 | 176.5131 | 398.1568 | 127.9399 | 93.7038 | 176.5131 | 398.1568 | 12 | 5 | 7 | 24 | 20 | 16 | 27 | 63 | 191 | 147 | 253 | 591 | 297 | 193 | 425 | 915 | 4777.8816 | 1535.2788 | 1124.4456 | 2118.1572 | 4777.8816
579 | SMA TORINO SpA | FORNO CANAVESE | TO | E-D | 3.3 | 220 | A fasce | 2615.5501 | 0 | 0 | 0 | 0 | 0 | 0 | 0 | 0 | 59.241 | 44.175 | 78.483 | 181.899 | 48.939 | 43.189 | 84.793 | 176.921 | 116.783 | 84.411 | 129.754 | 330.948 | 135.635 | 94.913 | 125.904 | 356.452 | 90.1495 | 66.672 | 104.7335 | 261.555 | 90.1495 | 66.672 | 104.7335 | 261.555 | 90.1495 | 66.672 | 104.7335 | 261.555 | 90.1495 | 66.672 | 104.7335 | 261.555 | 90.1495 | 66.672 | 104.7335 | 261.555 | 90.1495 | 66.672 | 104.7335 | 261.555 | 2615.5501 | 901.495 | 666.72 | 1047.3351 | 2615.5501
580 | SMA TORINO SpA | SAN DIDERO | TO | E-D | 3.3 | 220 | A fasce | 2836.46 | 72 | 75 | 179 | 326 | 55 | 57 | 112 | 224 | 64 | 58 | 114 | 236 | 51.536 | 48.975 | 98.196 | 198.707 | 76.94 | 56.002 | 87.796 | 220.738 | 68.878 | 37.638 | 99.499 | 206.015 | 81 | 60 | 90 | 231 | 84 | 58 | 100 | 242 | 75 | 57 | 88 | 220 | 61 | 57 | 103 | 221 | 58 | 54 | 106 | 218 | 73 | 64 | 156 | 293 | 2836.46 | 820.354 | 682.615 | 1333.491 | 2836.46
581 | SMA TORINO SpA | LEMIE | TO | E-D | 5.5 | 380 | A fasce | 1123.054 | 25.895 | 25.349 | 28.797 | 80.041 | 33.778 | 37.275 | 27.853 | 98.906 | 41.529 | 44.987 | 28.717 | 115.233 | 29.786 | 39.729 | 34.035 | 103.55 | 37.825 | 44.121 | 32.813 | 114.759 | 37.131 | 32.079 | 34.157 | 103.367 | 31 | 32 | 26 | 89 | 26 | 22 | 25 | 73 | 29.134 | 30.813 | 26.319 | 86.266 | 26.156 | 33.608 | 24.769 | 84.533 | 29.831 | 28.375 | 29.553 | 87.759 | 28.848 | 23.783 | 34.009 | 86.64 | 1123.054 | 376.913 | 394.119 | 352.022 | 1123.054
582 | SMA TORINO SpA | LEMIE | TO | E-D | 5.5 | 380 | A fasce | 1123.054 | 25.895 | 25.349 | 28.797 | 80.041 | 33.778 | 37.275 | 27.853 | 98.906 | 41.529 | 44.987 | 28.717 | 115.233 | 29.786 | 39.729 | 34.035 | 103.55 | 37.825 | 44.121 | 32.813 | 114.759 | 37.131 | 32.079 | 34.157 | 103.367 | 31 | 32 | 26 | 89 | 26 | 22 | 25 | 73 | 29.134 | 30.813 | 26.319 | 86.266 | 26.156 | 33.608 | 24.769 | 84.533 | 29.831 | 28.375 | 29.553 | 87.759 | 28.848 | 23.783 | 34.009 | 86.64 | 1123.054 | 376.913 | 394.119 | 352.022 | 1123.054
583 | SMA TORINO SpA | NOASCA | TO | E-D | 6.6 | 380 | A fasce | 5626.952 | 267 | 199 | 568 | 1034 | 307 | 231 | 423 | 961 | 90 | 97 | 174 | 361 | 70.659 | 96.571 | 142.576 | 309.806 | 86.932 | 74.699 | 157.689 | 319.32 | 139.993 | 87.775 | 164.058 | 391.826 | 73 | 69 | 86 | 228 | 54 | 44 | 76 | 174 | 50 | 43 | 92 | 185 | 86 | 63 | 85 | 234 | 233 | 185 | 309 | 727 | 188 | 155 | 359 | 702 | 5626.952 | 1645.584 | 1345.045 | 2636.323 | 5626.952
584 | SMA TORINO SpA | VENARIA | TO | E-D | 3.3 | 220 | A fasce | 2506.066 | 56 | 37 | 77 | 170 | 28 | 26 | 68 | 122 | 49 | 37 | 69 | 155 | 78.346 | 63.838 | 98.175 | 240.359 | 110.018 | 80.043 | 97.341 | 287.402 | 100.872 | 56.747 | 120.653 | 278.272 | 56 | 37 | 77 | 170 | 28 | 26 | 68 | 122 | 49 | 37 | 69 | 155 | 78.346 | 63.838 | 98.175 | 240.359 | 110.018 | 80.043 | 97.341 | 287.402 | 100.872 | 56.747 | 120.653 | 278.272 | 2506.066 | 844.472 | 601.256 | 1060.338 | 2506.066
585 | SMA TORINO SpA | RUEGLIO | TO | E-D | 6.6 | 380 | Orario | 301.9748 | 6.912 | 5.189 | 11.548 | 23.649 | 7.526 | 5.621 | 9.964 | 23.111 | 8.974 | 6.11 | 10.809 | 25.893 | 10.915 | 8.955 | 16.738 | 36.608 | 8.33 | 5.799 | 11.163 | 25.292 | 7.136 | 4.605 | 8.858 | 20.599 | 8.1133 | 5.7541 | 11.2971 | 25.1646 | 8.1133 | 5.7541 | 11.2971 | 25.1646 | 8.1133 | 5.7541 | 11.2971 | 25.1646 | 8.1133 | 5.7541 | 11.2971 | 25.1646 | 8.1133 | 5.7541 | 11.2971 | 25.1646 | 7 | 4 | 10 | 21 | 301.9748 | 97.3594 | 69.0497 | 135.5657 | 301.9748
586 | SMA TORINO SpA | RIVARA | TO | E-D | 6.6 | 380 | A fasce | 4087.951 | 134 | 110 | 192 | 436 | 181 | 147 | 221 | 549 | 218 | 162 | 250 | 630 | 142.097 | 135.953 | 232.508 | 510.558 | 83.456 | 50.237 | 131.652 | 265.345 | 37.764 | 28.785 | 53.499 | 120.048 | 105 | 83 | 114 | 302 | 77 | 58 | 85 | 220 | 76 | 63 | 89 | 228 | 69 | 70 | 81 | 220 | 110 | 71 | 155 | 336 | 97 | 64 | 110 | 271 | 4087.951 | 1330.317 | 1042.975 | 1714.659 | 4087.951
587 | SMA TORINO SpA | BARBANIA | TO | E-D | 5.5 | 380 | A fasce | 52.56 | 1.591 | 1.05 | 1.739 | 4.38 | 1.591 | 1.05 | 1.739 | 4.38 | 1.591 | 1.05 | 1.739 | 4.38 | 1.591 | 1.05 | 1.739 | 4.38 | 1.591 | 1.05 | 1.739 | 4.38 | 1.591 | 1.05 | 1.739 | 4.38 | 1.591 | 1.05 | 1.739 | 4.38 | 1.591 | 1.05 | 1.739 | 4.38 | 1.591 | 1.05 | 1.739 | 4.38 | 1.591 | 1.05 | 1.739 | 4.38 | 1.591 | 1.05 | 1.739 | 4.38 | 1.591 | 1.05 | 1.739 | 4.38 | 52.56 | 19.092 | 12.6 | 20.868 | 52.56
588 | SMA TORINO SpA | CASTELNUOVO NIGRA | TO | E-D | 3.3 | 220 | A fasce | 60.99 | 0 | 0 | 0 | 0 | 0 | 0 | 0 | 0 | 0.99999 | 0 | 1 | 2 | 1.976 | 1.637 | 3.153 | 6.766 | 2.489 | 1.72 | 2.916 | 7.125 | 3.624 | 1.45 | 3.431 | 8.505 | 2.2722 | 1.2018 | 2.625 | 6.099 | 2.2722 | 1.2018 | 2.625 | 6.099 | 2.2722 | 1.2018 | 2.625 | 6.099 | 2.2722 | 1.2018 | 2.625 | 6.099 | 2.2722 | 1.2018 | 2.625 | 6.099 | 2.2722 | 1.2018 | 2.625 | 6.099 | 60.99 | 22.7225 | 12.0175 | 26.25 | 60.99
589 | SMA TORINO SpA | RONCO CANAVESE | TO | E-D | 3.3 | 220 | A fasce | 2546.2844 | 67 | 50 | 112 | 229 | 70 | 53 | 93 | 216 | 79 | 56 | 100 | 235 | 66.137 | 55.54 | 104.23 | 225.907 | 65.399 | 49.977 | 94.072 | 209.448 | 62.512 | 47.416 | 91.811 | 201.739 | 66.6407 | 50.0848 | 95.4648 | 212.1904 | 25 | 22 | 39 | 86 | 77 | 55 | 98 | 230 | 73 | 59 | 107 | 239 | 73 | 54 | 103 | 230 | 75 | 49 | 108 | 232 | 2546.2844 | 799.6887 | 601.0178 | 1145.5778 | 2546.2844
590 | SMA TORINO SpA | COLLERETTO CASTELNUOVO | TO | E-D | 3.3 | 220 | A fasce | 540.743 | 15.258 | 14.661 | 33.89 | 63.809 | 11.376 | 9.425 | 21.141 | 41.942 | 12.956 | 9.837 | 19.774 | 42.567 | 10.963 | 8.84 | 16.833 | 36.636 | 13.864 | 9.98 | 16.22 | 40.064 | 15.081 | 10.919 | 18.602 | 44.602 | 15.695 | 12.154 | 17.692 | 45.541 | 16.044 | 11.193 | 18.625 | 45.862 | 15.398 | 10.3 | 15.67 | 41.368 | 12.091 | 8.981 | 15.784 | 36.856 | 11.631 | 9.197 | 18.556 | 39.384 | 16.097 | 13.127 | 32.888 | 62.112 | 540.743 | 166.454 | 128.614 | 245.675 | 540.743
591 | SMA TORINO SpA | RONCO CANAVESE | TO | E-D | 3.3 | 220 | A fasce | 2546.2844 | 67 | 50 | 112 | 229 | 70 | 53 | 93 | 216 | 79 | 56 | 100 | 235 | 66.137 | 55.54 | 104.23 | 225.907 | 65.399 | 49.977 | 94.072 | 209.448 | 62.512 | 47.416 | 91.811 | 201.739 | 66.6407 | 50.0848 | 95.4648 | 212.1904 | 25 | 22 | 39 | 86 | 77 | 55 | 98 | 230 | 73 | 59 | 107 | 239 | 73 | 54 | 103 | 230 | 75 | 49 | 108 | 232 | 2546.2844 | 799.6887 | 601.0178 | 1145.5778 | 2546.2844
592 | SMA TORINO SpA | RIVALBA | TO | E-D | 3.3 | 220 | Orario | 5.367 | 0 | 0 | 0 | 0 | 0 | 0 | 0 | 0 | 0 | 0 | 0 | 0 | 0 | 0 | 0 | 0 | 0.282 | 0.516 | 0.979 | 1.777 | 0.553 | 1.025 | 2.012 | 3.59 | 0 | 0 | 0 | 0 | 0 | 0 | 0 | 0 | 0 | 0 | 0 | 0 | 0 | 0 | 0 | 0 | 0 | 0 | 0 | 0 | 0 | 0 | 0 | 0 | 5.367 | 0.835 | 1.541 | 2.991 | 5.367
593 | SMA TORINO SpA | ISSIGLIO | TO | E-D | 3.3 | 220 | A fasce | 540.743 | 15.258 | 14.661 | 33.89 | 63.809 | 11.376 | 9.425 | 21.141 | 41.942 | 12.956 | 9.837 | 19.774 | 42.567 | 10.963 | 8.84 | 16.833 | 36.636 | 13.864 | 9.98 | 16.22 | 40.064 | 15.081 | 10.919 | 18.602 | 44.602 | 15.695 | 12.154 | 17.692 | 45.541 | 16.044 | 11.193 | 18.625 | 45.862 | 15.398 | 10.3 | 15.67 | 41.368 | 12.091 | 8.981 | 15.784 | 36.856 | 11.631 | 9.197 | 18.556 | 39.384 | 16.097 | 13.127 | 32.888 | 62.112 | 540.743 | 166.454 | 128.614 | 245.675 | 540.743
594 | SMA TORINO SpA | BROSSO | TO | E-D | 3.3 | 220 | A fasce | 540.743 | 15.258 | 14.661 | 33.89 | 63.809 | 11.376 | 9.425 | 21.141 | 41.942 | 12.956 | 9.837 | 19.774 | 42.567 | 10.963 | 8.84 | 16.833 | 36.636 | 13.864 | 9.98 | 16.22 | 40.064 | 15.081 | 10.919 | 18.602 | 44.602 | 15.695 | 12.154 | 17.692 | 45.541 | 16.044 | 11.193 | 18.625 | 45.862 | 15.398 | 10.3 | 15.67 | 41.368 | 12.091 | 8.981 | 15.784 | 36.856 | 11.631 | 9.197 | 18.556 | 39.384 | 16.097 | 13.127 | 32.888 | 62.112 | 540.743 | 166.454 | 128.614 | 245.675 | 540.743
595 | SMA TORINO SpA | NOASCA | TO | E-D | 3.3 | 220 | A fasce | 540.743 | 15.258 | 14.661 | 33.89 | 63.809 | 11.376 | 9.425 | 21.141 | 41.942 | 12.956 | 9.837 | 19.774 | 42.567 | 10.963 | 8.84 | 16.833 | 36.636 | 13.864 | 9.98 | 16.22 | 40.064 | 15.081 | 10.919 | 18.602 | 44.602 | 15.695 | 12.154 | 17.692 | 45.541 | 16.044 | 11.193 | 18.625 | 45.862 | 15.398 | 10.3 | 15.67 | 41.368 | 12.091 | 8.981 | 15.784 | 36.856 | 11.631 | 9.197 | 18.556 | 39.384 | 16.097 | 13.127 | 32.888 | 62.112 | 540.743 | 166.454 | 128.614 | 245.675 | 540.743
596 | SMA TORINO SpA | MONCALIERI | TO | E-D | 11 | 380 | A fasce | 2437.336 | 55 | 49 | 61 | 165 | 56 | 52 | 49 | 157 | 73 | 63 | 55 | 191 | 57.012 | 63.043 | 60.367 | 180.422 | 88.036 | 59.013 | 68.559 | 215.608 | 83.9 | 48.907 | 50.499 | 183.306 | 147 | 100 | 117 | 364 | 62 | 40 | 46 | 148 | 50 | 49 | 70 | 169 | 50 | 69 | 49 | 168 | 112 | 73 | 138 | 323 | 69 | 45 | 59 | 173 | 2437.336 | 902.948 | 710.963 | 823.425 | 2437.336
597 | SMA TORINO SpA | NICHELINO | TO | E-D | 60 | 380 | Orario | 1797.43 | 8.425 | 6.25 | 13.675 | 28.35 | 44.225 | 6.375 | 10.9 | 61.5 | 169.725 | 19.18 | 10.765 | 199.67 | 376.75 | 37.5 | 11.6 | 425.85 | 413.425 | 42.5 | 10.675 | 466.6 | 169.725 | 19.18 | 10.765 | 199.67 | 169.725 | 19.18 | 10.765 | 199.67 | 169.725 | 19.18 | 10.765 | 199.67 | 0.025 | 0 | 0.075 | 0.1 | 0.05 | 0.075 | 0.025 | 0.15 | 0.05 | 0.05 | 0.05 | 0.15 | 5.8 | 3.275 | 6.975 | 16.05 | 1797.43 | 1527.65 | 172.745 | 97.035 | 1797.43
598 | SMA TORINO SpA | RIVAROSSA | TO | E-D | 3.3 | 220 | A fasce | 2906.91 | 162 | 126 | 256 | 544 | 138 | 95 | 166 | 399 | 53 | 42 | 72 | 167 | 44.87 | 44.862 | 83.654 | 173.386 | 56.821 | 43.51 | 76.602 | 176.933 | 70.524 | 57.372 | 90.725 | 218.621 | 77.6519 | 56.968 | 107.6226 | 242.2425 | 77.6519 | 56.968 | 107.6226 | 242.2425 | 77.6519 | 56.968 | 107.6226 | 242.2425 | 77.6519 | 56.968 | 107.6226 | 242.2425 | 40 | 11 | 18 | 69 | 56 | 36 | 98 | 190 | 2906.91 | 931.8225 | 683.616 | 1291.4715 | 2906.91
599 | SMA TORINO SpA | SETTIMO VITTONE | TO | E-D | 3.3 | 220 | A fasce | 540.743 | 15.258 | 14.661 | 33.89 | 63.809 | 11.376 | 9.425 | 21.141 | 41.942 | 12.956 | 9.837 | 19.774 | 42.567 | 10.963 | 8.84 | 16.833 | 36.636 | 13.864 | 9.98 | 16.22 | 40.064 | 15.081 | 10.919 | 18.602 | 44.602 | 15.695 | 12.154 | 17.692 | 45.541 | 16.044 | 11.193 | 18.625 | 45.862 | 15.398 | 10.3 | 15.67 | 41.368 | 12.091 | 8.981 | 15.784 | 36.856 | 11.631 | 9.197 | 18.556 | 39.384 | 16.097 | 13.127 | 32.888 | 62.112 | 540.743 | 166.454 | 128.614 | 245.675 | 540.743
600 | SMA TORINO SpA | SETTIMO VITTONE | TO | E-D | 3.3 | 220 | A fasce | 54.4319 | 1.1575 | 2.0405 | 1.338 | 4.536 | 1.1575 | 2.0405 | 1.338 | 4.536 | 0.983 | 0.941 | 0.655 | 2.579 | 1.112 | 2.37 | 1.656 | 5.138 | 1.299 | 2.474 | 1.538 | 5.311 | 1.236 | 2.377 | 1.503 | 5.116 | 1.1575 | 2.0405 | 1.338 | 4.536 | 1.1575 | 2.0405 | 1.338 | 4.536 | 1.1575 | 2.0405 | 1.338 | 4.536 | 1.1575 | 2.0405 | 1.338 | 4.536 | 1.1575 | 2.0405 | 1.338 | 4.536 | 1.1575 | 2.0405 | 1.338 | 4.536 | 54.4319 | 13.8899 | 24.486 | 16.056 | 54.4319
601 | SMA TORINO SpA | CANDIOLO | TO | E-D | 3.3 | 220 | Orario | 3251.434 | 152 | 140 | 295 | 587 | 62 | 51 | 109 | 222 | 67 | 61 | 121 | 249 | 58.236 | 60.311 | 104.83 | 223.377 | 87.388 | 67.822 | 96.437 | 251.647 | 106.599 | 83.849 | 107.962 | 298.41 | 29 | 22 | 34 | 85 | 30 | 21 | 35 | 86 | 35 | 21 | 34 | 90 | 40 | 26 | 38 | 104 | 90 | 75 | 135 | 300 | 236 | 169 | 350 | 755 | 3251.434 | 993.223 | 797.982 | 1460.229 | 3251.434
602 | SMA TORINO SpA | ALMESE | TO | E-D | 3.3 | 220 | Orario | 3499.211 | 92 | 112 | 278 | 482 | 67.678 | 71.326 | 166.133 | 305.137 | 78.135 | 74.162 | 155.997 | 308.294 | 66.723 | 56.837 | 112.721 | 236.281 | 104.98 | 73.801 | 96.349 | 275.13 | 137.806 | 100.11 | 111.453 | 349.369 | 78 | 61 | 84 | 223 | 80 | 58 | 91 | 229 | 76 | 58 | 87 | 221 | 63 | 66 | 118 | 247 | 62 | 57 | 117 | 236 | 87 | 82 | 218 | 387 | 3499.211 | 993.322 | 870.236 | 1635.653 | 3499.211
603 | SMA TORINO SpA | LOCANA | TO | E-D | 6.6 | 380 | A fasce | 3720.972 | 67 | 94 | 168 | 329 | 71 | 99 | 130 | 300 | 82 | 98 | 148 | 328 | 67.051 | 87.341 | 143.689 | 298.081 | 81.636 | 108.168 | 175.61 | 365.414 | 71.078 | 94.163 | 150.236 | 315.477 | 101 | 125 | 154 | 380 | 65 | 91 | 150 | 306 | 46 | 80 | 95 | 221 | 60 | 91 | 104 | 255 | 59 | 88 | 142 | 289 | 80 | 95 | 159 | 334 | 3720.972 | 850.765 | 1150.672 | 1719.535 | 3720.972
604 | SMA TORINO SpA | LOCANA | TO | E-D | 6.6 | 380 | A fasce | 3720.972 | 67 | 94 | 168 | 329 | 71 | 99 | 130 | 300 | 82 | 98 | 148 | 328 | 67.051 | 87.341 | 143.689 | 298.081 | 81.636 | 108.168 | 175.61 | 365.414 | 71.078 | 94.163 | 150.236 | 315.477 | 101 | 125 | 154 | 380 | 65 | 91 | 150 | 306 | 46 | 80 | 95 | 221 | 60 | 91 | 104 | 255 | 59 | 88 | 142 | 289 | 80 | 95 | 159 | 334 | 3720.972 | 850.765 | 1150.672 | 1719.535 | 3720.972
605 | SMA TORINO SpA | CINTANO | TO | E-D | 3.3 | 220 | A fasce | 5036.748 | 232 | 183 | 395 | 810 | 188 | 170 | 309 | 667 | 209 | 179 | 336 | 724 | 117.54 | 137.462 | 323.482 | 578.484 | 89.519 | 76.782 | 183.006 | 349.307 | 68.983 | 60.274 | 124.7 | 253.957 | 15 | 7 | 10 | 32 | 47 | 31 | 53 | 131 | 53 | 32 | 52 | 137 | 50 | 37 | 58 | 145 | 169 | 140 | 256 | 565 | 195 | 137 | 312 | 644 | 5036.748 | 1434.042 | 1190.518 | 2412.188 | 5036.748
606 | SMA TORINO SpA | LESSOLO | TO | E-D | 3.3 | 380 | Orario | 311.403 | 6.66 | 4.777 | 8.625 | 20.062 | 10.616 | 8.057 | 12.617 | 31.29 | 12.449 | 8.644 | 14.076 | 35.169 | 10.468 | 5.897 | 18.49 | 34.855 | 12.344 | 6.498 | 17.742 | 36.584 | 11.998 | 6.463 | 17.559 | 36.02 | 7.159 | 3.32 | 10.604 | 21.083 | 6.853 | 2.574 | 10.394 | 19.821 | 6.723 | 2.557 | 9.779 | 19.059 | 6.393 | 2.841 | 10.472 | 19.706 | 6.294 | 4.784 | 7.56 | 18.638 | 6.538 | 4.478 | 8.1 | 19.116 | 311.403 | 104.495 | 60.89 | 146.018 | 311.403
607 | SMA TORINO SpA | CHIVASSO | TO | E-D | 5 | 220 | Orario | 2523.156 | 151.108 | 29.924 | 50.797 | 231.829 | 165.651 | 33.998 | 40.334 | 239.983 | 170.892 | 34.543 | 43.682 | 249.117 | 141.768 | 29.142 | 43.42 | 214.33 | 112.533 | 26.097 | 41.222 | 179.852 | 56.938 | 21.959 | 40.057 | 118.954 | 117.933 | 27.287 | 39.417 | 184.637 | 118.833 | 25.41 | 42.125 | 186.368 | 141.382 | 30.224 | 38.431 | 210.037 | 157.63 | 38.42 | 41.662 | 237.712 | 174.604 | 30.158 | 43.998 | 248.76 | 137.011 | 29.857 | 54.709 | 221.577 | 2523.156 | 1646.283 | 357.019 | 519.854 | 2523.156
608 | SMA TORINO SpA | VEROLENGO | TO | E-D | 75 | 380 | Orario | 28801.143 | 673.181 | 520.454 | 1137.145 | 2330.78 | 685.625 | 516.025 | 918.9 | 2120.55 | 914.172 | 665.871 | 1193.565 | 2773.608 | 585.949 | 492.823 | 944.923 | 2023.695 | 889.7 | 644.5 | 1175.274 | 2709.474 | 675.013 | 493.236 | 945.964 | 2114.213 | 876.274 | 676.622 | 1105.775 | 2658.671 | 930.025 | 673.7 | 1245.9 | 2849.625 | 831.55 | 594.075 | 1038.925 | 2464.55 | 664.913 | 516.459 | 932.856 | 2114.228 | 647.347 | 487.17 | 910.312 | 2044.829 | 815.361 | 553.383 | 1228.176 | 2596.92 | 28801.143 | 9189.11 | 6834.318 | 12777.715 | 28801.143
609 | SMA TORINO SpA | LESSOLO | TO | E-D | 1.7 | 380 | Orario | 286.488 | 8.033 | 7.103 | 8.738 | 23.874 | 8.033 | 7.103 | 8.738 | 23.874 | 8.033 | 7.103 | 8.738 | 23.874 | 8.033 | 7.103 | 8.738 | 23.874 | 8.033 | 7.103 | 8.738 | 23.874 | 8.033 | 7.103 | 8.738 | 23.874 | 8.033 | 7.103 | 8.738 | 23.874 | 8.033 | 7.103 | 8.738 | 23.874 | 8.033 | 7.103 | 8.738 | 23.874 | 8.033 | 7.103 | 8.738 | 23.874 | 8.033 | 7.103 | 8.738 | 23.874 | 8.033 | 7.103 | 8.738 | 23.874 | 286.488 | 96.396 | 85.236 | 104.856 | 286.488
610 | SMA TORINO SpA | CHIAVERANO | TO | E-D | 1.7 | 220 | Orario | 4802.146 | 114.212 | 87.071 | 181.654 | 382.937 | 111.181 | 84.078 | 137.694 | 332.953 | 131.412 | 94.842 | 152.458 | 378.712 | 105.825 | 90.918 | 162.34 | 359.083 | 151.633 | 113.41 | 197.126 | 462.169 | 184.048 | 137.504 | 251.016 | 572.568 | 121.337 | 97.571 | 144.75 | 363.658 | 141.038 | 103.317 | 176.846 | 421.201 | 131.108 | 85.686 | 162.428 | 379.222 | 123.326 | 98.538 | 163.914 | 385.778 | 122.128 | 91.436 | 161.49 | 375.054 | 129.456 | 85.72 | 173.635 | 388.811 | 4802.146 | 1566.704 | 1170.091 | 2065.351 | 4802.146
611 | SMA TORINO SpA | POIRINO | TO | E-D | 33 | 380 | A fasce | 84720.946 | 2104 | 1581 | 3480 | 7165 | 2082 | 1554 | 2746 | 6382 | 2389 | 1717 | 2974 | 7080 | 2088.876 | 1924.925 | 3299.77 | 7313.571 | 2423.184 | 2024.094 | 3173.323 | 7620.601 | 2193.994 | 1820.188 | 3052.592 | 7066.774 | 2276 | 1849 | 2929 | 7054 | 2245 | 1683 | 3082 | 7010 | 2253 | 1779 | 2861 | 6893 | 2179 | 1781 | 3116 | 7076 | 2229 | 1633 | 3055 | 6917 | 2344 | 1522 | 3277 | 7143 | 84720.946 | 26807.054 | 20868.207 | 37045.685 | 84720.946
612 | SMA TORINO SpA | BALDISSERO TORINESE | TO | E-D | 27.5 | 380 | A fasce | 62811.747 | 1772 | 1460 | 2325 | 5557 | 1793 | 1375 | 1655 | 4823 | 1860 | 1387 | 1587 | 4834 | 1454.343 | 1462.88 | 1890.144 | 4807.367 | 1959.411 | 1563.816 | 1870.967 | 5394.194 | 1323.762 | 936.93 | 1911.494 | 4172.186 | 1942 | 1748 | 2064 | 5754 | 1996 | 1563 | 2267 | 5826 | 2045 | 1579 | 1994 | 5618 | 1748 | 1662 | 1971 | 5381 | 1753 | 1454 | 1932 | 5139 | 1987 | 1416 | 2103 | 5506 | 62811.747 | 21633.516 | 17607.626 | 23570.605 | 62811.747
613 | SMA TORINO SpA | MONTALTO DORA | TO | E-D | 75 | 380 | Orario | 138001.297 | 3199.051 | 2462.112 | 5252.24 | 10913.403 | 3154.926 | 2455.61 | 4235.487 | 9846.023 | 3546.113 | 2523.739 | 4313.922 | 10383.774 | 3095.492 | 2769.678 | 5111.234 | 10976.404 | 4158.989 | 3003.553 | 5246.548 | 12409.09 | 4311.178 | 2999.053 | 5512.864 | 12823.095 | 3945.552 | 3174.612 | 4804.922 | 11925.086 | 3667.615 | 2742.427 | 4645.295 | 11055.337 | 3851.862 | 2858.051 | 4887.989 | 11597.902 | 3766.74 | 3136.61 | 5249.15 | 12152.5 | 4030.743 | 2935.74 | 5391.8 | 12358.283 | 3737.615 | 2564.738 | 5258.047 | 11560.4 | 138001.297 | 44465.876 | 33625.923 | 59909.498 | 138001.297
614 | SMA TORINO SpA | SAN MAURIZIO CANAVESE | TO | E-D | 94 | 380 | Orario | 300270.861 | 9201.725 | 7360.075 | 12119.825 | 28681.625 | 9540.15 | 7612.775 | 6633.3 | 23786.225 | 10020.75 | 6886 | 6061.75 | 22968.5 | 7203.375 | 6959.55 | 5354.075 | 19517 | 8362.175 | 7456.65 | 5504.075 | 21322.9 | 8324.5 | 6500.125 | 6221.925 | 21046.55 | 10426.45 | 8121.25 | 10275.975 | 28823.675 | 10340.5 | 7056.5 | 10385.775 | 27782.775 | 8837.836 | 6958.935 | 10092.465 | 25889.236 | 8595.625 | 7695.15 | 10713.925 | 27004.7 | 8557.5 | 7148.65 | 10414.1 | 26120.25 | 9520.775 | 6452.025 | 11354.625 | 27327.425 | 300270.861 | 108931.361 | 86207.685 | 105131.815 | 300270.861
615 | SMA TORINO SpA | SAN MAURIZIO CANAVESE | TO | E-D | 64 | 380 | Orario | 189892.032 | 4818.85 | 3599.05 | 7924.225 | 16342.125 | 4793.275 | 3575.25 | 6303.25 | 14671.775 | 5499.6 | 3891.85 | 6795.65 | 16187.1 | 4517.95 | 3784.725 | 7296 | 15598.675 | 5189.225 | 3728.65 | 7061.425 | 15979.3 | 4910.85 | 3594.075 | 6841.05 | 15345.975 | 5200.499 | 4076.05 | 6738.958 | 16015.507 | 5178.8 | 3723.6 | 7052 | 15954.4 | 5209.125 | 3740.525 | 6578.4 | 15528.05 | 5015.9 | 4014.525 | 7171.35 | 16201.775 | 5038.175 | 3688.175 | 7007.7 | 15734.05 | 5296.05 | 3464.65 | 7572.6 | 16333.3 | 189892.032 | 60668.299 | 44881.125 | 84342.608 | 189892.032
616 | SMA TORINO SpA | SAN MAURIZIO CANAVESE | TO | E-D | 80 | 380 | Orario | 296728.415 | 7197.049 | 5552.148 | 9961.644 | 22710.841 | 7227.45 | 5613.325 | 7655.35 | 20496.125 | 8526.35 | 6362.225 | 8269.275 | 23157.85 | 7184.306 | 6414.988 | 9507.414 | 23106.708 | 8594.16 | 6771.3 | 9900.975 | 25266.435 | 8645.675 | 6839.5 | 10671.8 | 26156.975 | 8666 | 7274.725 | 9681.925 | 25622.65 | 8714.1 | 6578.175 | 10403.05 | 25695.325 | 9193.122 | 6948.549 | 10271.135 | 26412.806 | 8506.4 | 7140.775 | 10350 | 25997.175 | 8672.55 | 6671.35 | 10496.4 | 25840.3 | 9055.425 | 6131.025 | 11078.775 | 26265.225 | 296728.415 | 100182.587 | 78298.085 | 118247.743 | 296728.415
617 | SMA TORINO SpA | ROCCA CANAVESE | TO | E-D | 30 | 380 | A fasce | 27372.465 | 573 | 414 | 806 | 1793 | 569 | 417 | 627 | 1613 | 740 | 504 | 768 | 2012 | 604.524 | 511.957 | 818.561 | 1935.042 | 560.794 | 396.961 | 664.9 | 1622.655 | 933.094 | 683.649 | 1128.025 | 2744.768 | 1209 | 1300 | 945 | 3454 | 648 | 614 | 432 | 1694 | 929 | 967 | 613 | 2509 | 1010 | 1055 | 819 | 2884 | 1001 | 1004 | 803 | 2808 | 826 | 561 | 916 | 2303 | 27372.465 | 9603.412 | 8428.567 | 9340.486 | 27372.465
618 | SMA TORINO SpA | LA LOGGIA | TO | E-D | 60 | 380 | Orario | 70266.296 | 2232.525 | 1863.3 | 3801.7 | 7897.525 | 1695.7 | 1437.625 | 2459.875 | 5593.2 | 1920.925 | 1432.275 | 2246.825 | 5600.025 | 1299.6 | 1197.4 | 1747.725 | 4244.725 | 2071.925 | 1330.225 | 2246.875 | 5649.025 | 1784.771 | 1227.175 | 1792.85 | 4804.796 | 2180.275 | 1551.95 | 2077.75 | 5809.975 | 1604.2 | 1107.375 | 1749.425 | 4461 | 1737.1 | 1350.425 | 1978.25 | 5065.775 | 1762.475 | 1491.925 | 2090.05 | 5344.45 | 2487.775 | 1718.275 | 3363.8 | 7569.85 | 2578.85 | 1844.85 | 3802.25 | 8225.95 | 70266.296 | 23356.121 | 17552.8 | 29357.375 | 70266.296
619 | SMA TORINO SpA | BOSCONERO | TO | E-D | 100 | 380 | Orario | 222791.099 | 5242.525 | 3903.35 | 8606.5 | 17752.375 | 5563.75 | 4261.275 | 7393.725 | 17218.75 | 6094.3 | 4481.375 | 7521.85 | 18097.525 | 5412.2 | 4423.85 | 8064.325 | 17900.375 | 6812.525 | 5213.825 | 9038.05 | 21064.4 | 6378 | 4374.225 | 8104.125 | 18856.35 | 6446.675 | 5115.95 | 8476.6 | 20039.225 | 5882.8 | 4268.4 | 7823.05 | 17974.25 | 6040.893 | 4486.491 | 7660.415 | 18187.799 | 6233.75 | 5085.375 | 8810.325 | 20129.45 | 5735.975 | 4237.1 | 8039.575 | 18012.65 | 5930.05 | 3771.775 | 7856.125 | 17557.95 | 222791.099 | 71773.443 | 53622.991 | 97394.665 | 222791.099
620 | SMA TORINO SpA | BOSCONERO | TO | E-D | 65 | 380 | Orario | 119244.346 | 3265.825 | 2563.05 | 4004.3 | 9833.175 | 3223.475 | 2658.6 | 3204.925 | 9087 | 3556.875 | 2697.225 | 3019.65 | 9273.75 | 2936.65 | 2686.225 | 3207.85 | 8830.725 | 3474.554 | 2951.249 | 3400.844 | 9826.647 | 3228.725 | 2790.9 | 3155.85 | 9175.475 | 3777.4 | 3460 | 3469.6 | 10707 | 3605.7 | 2866.025 | 3535.175 | 10006.9 | 3793.478 | 3053.475 | 3311.771 | 10158.724 | 3649.9 | 3252.575 | 3750.425 | 10652.9 | 3764.075 | 2982.425 | 3901.75 | 10648.25 | 3980.2 | 2764.1 | 4299.5 | 11043.8 | 119244.346 | 42256.857 | 34725.849 | 42261.64 | 119244.346
621 | SMA TORINO SpA | CASELLE | TO | E-D | 75 | 380 | Orario | 326979.6 | 8645.8 | 6015.725 | 8494.4 | 23155.925 | 8212.125 | 5896.125 | 6292.75 | 20401 | 9583.6 | 6768.675 | 6964.825 | 23317.1 | 7773.275 | 6797.125 | 7810.175 | 22380.575 | 9199.875 | 7354.6 | 8360.425 | 24914.9 | 8694.475 | 7379.675 | 8880.475 | 24954.625 | 10473.975 | 9502.825 | 11795.575 | 31772.375 | 9865.525 | 7719.55 | 11347.075 | 28932.15 | 10587.675 | 9094.9 | 12085.675 | 31768.25 | 10396.5 | 8999.575 | 12723.5 | 32119.575 | 10628.5 | 7579.125 | 14413.325 | 32620.95 | 10487.625 | 6711.875 | 13442.675 | 30642.175 | 326979.6 | 114548.95 | 89819.775 | 122610.875 | 326979.6
622 | SMA TORINO SpA | MONTALTO DORA | TO | E-D | 48 | 380 | A fasce | 356848.35 | 7235 | 5235 | 8669 | 21139 | 0 | 135805 | 0 | 135805 | 8746.3 | 6152.75 | 7943.6 | 22842.65 | 7233.85 | 5826.2 | 9553.5 | 22613.55 | 8318.65 | 5889 | 9649.85 | 23857.5 | 7906.225 | 5708.925 | 9708.5 | 23323.65 | 5340 | 4814 | 4454 | 14608 | 5956 | 4328 | 5637 | 15921 | 6655 | 5053 | 5852 | 17560 | 6844 | 5617 | 6970 | 19431 | 7415 | 5062 | 6787 | 19264 | 7917 | 4819 | 7747 | 20483 | 356848.35 | 79567.025 | 194309.875 | 82971.45 | 356848.35
623 | SMA TORINO SpA | TROFARELLO | TO | E-D | 24.2 | 380 | A fasce | 38979.704 | 1105 | 882 | 1332 | 3319 | 1125 | 893 | 1027 | 3045 | 1162 | 861 | 881 | 2904 | 983.16 | 918.226 | 1041.176 | 2942.562 | 1162.865 | 953.986 | 1178.072 | 3294.923 | 1134.121 | 986.764 | 1347.334 | 3468.219 | 1177 | 1057 | 1190 | 3424 | 1059 | 864 | 1218 | 3141 | 1207 | 979 | 1147 | 3333 | 1149 | 1005 | 1179 | 3333 | 1182 | 934 | 1195 | 3311 | 1328 | 852 | 1284 | 3464 | 38979.704 | 13774.146 | 11185.976 | 14019.582 | 38979.704
624 | SMA TORINO SpA | BARONE CANAVESE | TO | E-D | 35 | 380 | A fasce | 12339.1917 | 80 | 53 | 84 | 217 | 2000 | 1175 | 1425 | 4600 | 2225 | 1650 | 1625 | 5500 | 70.001 | 61.468 | 65.292 | 196.761 | 95.211 | 68.152 | 71.609 | 234.972 | 82.469 | 65.429 | 77.635 | 225.533 | 91 | 74 | 73 | 238 | 90 | 68 | 76 | 234 | 91 | 68 | 70 | 229 | 87 | 72 | 77 | 236 | 83 | 64 | 74 | 221 | 83.2174 | 49.4356 | 74.2727 | 206.9257 | 12339.1917 | 5077.8984 | 3468.4846 | 3792.8088 | 12339.1917
625 | SMA TORINO SpA | ORBASSANO | TO | E-D | 91 | 380 | Orario | 95024.225 | 2942.297 | 2091.122 | 2106.902 | 7140.321 | 2944.507 | 2155.783 | 2230.406 | 7330.696 | 3404.217 | 2400.518 | 3479.886 | 9284.621 | 2759.545 | 2310.711 | 3221.935 | 8292.191 | 3238.724 | 2340.77 | 2358.033 | 7937.527 | 3091.749 | 2274.445 | 3390.555 | 8756.749 | 3330.026 | 2626.18 | 1791.34 | 7747.546 | 3170.03 | 2380.443 | 2093.86 | 7644.333 | 3306.811 | 2342.193 | 2113.217 | 7762.221 | 3147.661 | 2474.807 | 2820.56 | 8443.028 | 3095.1 | 2141.083 | 2060.171 | 7296.354 | 3198.264 | 1968.26 | 2222.114 | 7388.638 | 95024.225 | 37628.931 | 27506.315 | 29888.979 | 95024.225
626 | SMA TORINO SpA | CANDIA CANAVESE | TO | E-D | 22 | 380 | A fasce | 121876.472 | 3325 | 2591 | 4183 | 10099 | 3504 | 2659 | 3465 | 9628 | 3824 | 2811 | 3646 | 10281 | 3193.987 | 2847.806 | 3590.659 | 9632.452 | 3763.344 | 2910.144 | 4123.833 | 10797.321 | 4112.428 | 3021.872 | 5587.399 | 12721.699 | 3154 | 3093 | 3013 | 9260 | 3463 | 2794 | 3819 | 10076 | 3301 | 2343 | 4517 | 10161 | 2987 | 2435 | 3525 | 8947 | 3609 | 2826 | 4570 | 11005 | 3516 | 2308 | 3444 | 9268 | 121876.472 | 41752.759 | 32639.822 | 47483.891 | 121876.472
627 | SMA TORINO SpA | SAN GIUSTO CANAVESE | TO | E-D | 64 | 380 | Orario | 272322.503 | 6639.755 | 5280.084 | 8290.431 | 20210.27 | 6940.38 | 5303.501 | 6754.659 | 18998.54 | 8081.428 | 5933.049 | 7428.679 | 21443.156 | 6883.856 | 6120.626 | 8625.023 | 21629.505 | 8101.928 | 6149.399 | 9086.619 | 23337.946 | 8026.304 | 6097.678 | 9775.295 | 23899.277 | 8109.781 | 6601.502 | 8554.677 | 23265.96 | 8454.5 | 6119.9 | 10385.725 | 24960.125 | 8611.45 | 6188.825 | 9779.325 | 24579.6 | 8235.804 | 6581.799 | 10612.169 | 25429.772 | 7484.279 | 5205.15 | 9767.87 | 22457.299 | 7875.653 | 5278.725 | 8956.675 | 22111.053 | 272322.503 | 93445.118 | 70860.238 | 108017.147 | 272322.503
628 | SMA TORINO SpA | ALBIANO DI IVREA | TO | E-D | 27 | 380 | A fasce | 75441.55 | 2038 | 1555 | 2378 | 5971 | 2177 | 1507 | 1832 | 5516 | 2685 | 1848 | 1972 | 6505 | 2066.646 | 1769.711 | 2281.21 | 6117.567 | 2685.876 | 1744.903 | 2319.085 | 6749.864 | 2565.747 | 1721.128 | 2379.244 | 6666.119 | 2624 | 1848 | 2185 | 6657 | 2622 | 1593 | 2194 | 6409 | 2766 | 1592 | 2143 | 6501 | 2585 | 1724 | 2287 | 6596 | 2232 | 1608 | 2007 | 5847 | 2318 | 1375 | 2213 | 5906 | 75441.55 | 29365.269 | 19885.742 | 26190.539 | 75441.55
629 | SMA TORINO SpA | BORGONE DI SUSA | TO | E-D | 6.6 | 380 | A fasce | 20.6388 | 0 | 0 | 1 | 1 | 1 | 1 | 0 | 2 | 0 | 0 | 1 | 1 | 0.499 | 0.416 | 0.808 | 1.723 | 0.57801 | 0.41099 | 0.78601 | 1.775 | 0.54999 | 0.39799 | 0.753 | 1.701 | 0.5627 | 0.4225 | 0.7347 | 1.7199 | 0.5627 | 0.4225 | 0.7347 | 1.7199 | 1 | 1 | 0 | 2 | 0 | 0 | 0.99999 | 0.99999 | 1 | 1 | 1 | 3 | 1 | 0 | 1 | 2 | 20.6388 | 6.7524 | 5.07 | 8.8164 | 20.6388
630 | SMA TORINO SpA | PIOSSASCO | TO | E-D | 6.6 | 380 | Orario | 3292.391 | 73 | 47 | 73 | 193 | 78 | 52 | 71 | 201 | 87.013 | 56.692 | 65.404 | 209.109 | 83.728 | 64.063 | 75.592 | 223.383 | 123.124 | 77.746 | 66.763 | 267.633 | 206.107 | 115.86 | 103.299 | 425.266 | 192 | 100 | 67 | 359 | 212 | 94 | 89 | 395 | 192 | 82 | 82 | 356 | 83 | 71 | 89 | 243 | 86 | 55 | 65 | 206 | 76 | 42 | 96 | 214 | 3292.391 | 1491.972 | 857.361 | 943.058 | 3292.391
631 | SMA TORINO SpA | BRUINO | TO | E-D | 92 | 380 | Orario | 202456.41 | 7422.875 | 4913.05 | 5865.05 | 18200.975 | 7120.95 | 5160.724 | 4537.242 | 16818.916 | 7904.15 | 5465.525 | 4380.175 | 17749.85 | 6422.3 | 5081.925 | 5811.865 | 17316.09 | 7487.2 | 5536.675 | 6130.975 | 19154.85 | 7035.225 | 5425.6 | 7571.025 | 20031.85 | 6785.15 | 5896.494 | 6129.832 | 18811.476 | 4940.45 | 4495.098 | 4241.897 | 13677.445 | 5677.499 | 5384.892 | 4487.346 | 15549.737 | 5730.225 | 5364.95 | 4235.113 | 15330.288 | 5521.575 | 4730.975 | 3708.946 | 13961.496 | 6813.647 | 4634.625 | 4405.165 | 15853.437 | 202456.41 | 78861.246 | 62090.533 | 61504.631 | 202456.41
632 | SMA TORINO SpA | SANGANO | TO | E-D | 32 | 380 | Orario | 165778.163 | 5016.135 | 3678.357 | 6696.088 | 15390.58 | 4887.184 | 3666.786 | 4848.317 | 13402.287 | 5656.553 | 4068.354 | 5572.525 | 15297.432 | 4775.232 | 4133.11 | 6283.996 | 15192.338 | 5306.603 | 4140.183 | 5710.585 | 15157.371 | 3716.089 | 3095.887 | 3944.461 | 10756.437 | 5986.014 | 4646.86 | 6244.183 | 16877.057 | 4313.631 | 3626.328 | 3909.472 | 11849.431 | 4965.258 | 4134.595 | 3449.206 | 12549.059 | 4980.954 | 4396.599 | 3804.918 | 13182.471 | 4595.582 | 3561.73 | 4086.978 | 12244.29 | 5153.428 | 3302.988 | 5422.994 | 13879.41 | 165778.163 | 59352.663 | 46451.777 | 59973.723 | 165778.163
633 | SMA TORINO SpA | SANGANO | TO | E-D | 11 | 380 | Orario | 61783.216 | 1546.291 | 1157.014 | 2478.557 | 5181.862 | 1507.504 | 1127.934 | 1963.539 | 4598.977 | 1615.925 | 1170.671 | 1817.156 | 4603.752 | 1421.472 | 1196.625 | 2276.989 | 4895.086 | 1718.808 | 1243.694 | 2331.58 | 5294.082 | 1681.211 | 1233.974 | 2331.079 | 5246.264 | 1807.114 | 1417.714 | 2336.727 | 5561.555 | 1767.644 | 1274.17 | 2399.768 | 5441.582 | 1748.35 | 1260.363 | 2192.338 | 5201.051 | 1656.912 | 1334.59 | 2357.089 | 5348.591 | 1646.274 | 1209.398 | 2273.078 | 5128.75 | 1726.551 | 1126.638 | 2428.475 | 5281.664 | 61783.216 | 19844.056 | 14752.785 | 27186.375 | 61783.216
634 | SMA TORINO SpA | CASELETTE | TO | E-D | 25 | 380 | Orario | 175651.925 | 5075 | 3800 | 8350 | 17225 | 4625 | 3550 | 5800 | 13975 | 5825 | 4150 | 7200 | 17175 | 4810.075 | 3982.425 | 7403.75 | 16196.25 | 5452.9 | 3920.15 | 7436.65 | 16809.7 | 5341.65 | 3872.425 | 7406.9 | 16620.975 | 4100 | 3175 | 4200 | 11475 | 3550 | 2575 | 3350 | 9475 | 3725 | 2325 | 2500 | 8550 | 5150 | 4175 | 7350 | 16675 | 4825 | 3375 | 6225 | 14425 | 5600 | 3675 | 7775 | 17050 | 175651.925 | 58079.625 | 42575 | 74997.3 | 175651.925
635 | SMA TORINO SpA | VAL DELLA TORRE | TO | E-D | 6.6 | 380 | Orario | 7073.068 | 64.221 | 57.804 | 111.373 | 233.398 | 214.072 | 152.9 | 286.388 | 653.36 | 203.37 | 133.321 | 246.612 | 583.303 | 181.338 | 146.539 | 288.801 | 616.678 | 206.122 | 146.587 | 285.159 | 637.868 | 226.422 | 161.902 | 318.48 | 706.804 | 235.479 | 177.139 | 310.253 | 722.871 | 235.478 | 162.223 | 326.164 | 723.865 | 235.481 | 162.224 | 302.298 | 700.003 | 224.776 | 172.479 | 327.157 | 724.412 | 224.775 | 157.561 | 318.208 | 700.544 | 32.111 | 13.985 | 23.866 | 69.962 | 7073.068 | 2283.645 | 1644.664 | 3144.759 | 7073.068
636 | SMA TORINO SpA | CASELETTE | TO | E-D | 60 | 380 | Orario | 89195.697 | 3348.63 | 2483.932 | 2755.088 | 8587.65 | 3686.432 | 2782.756 | 2810.214 | 9279.402 | 4891.327 | 3344.951 | 2790.712 | 11026.99 | 3788.606 | 3057.11 | 3336.289 | 10182.005 | 4310.628 | 3285.231 | 2952.636 | 10548.495 | 3234.505 | 2969.633 | 2569.46 | 8773.598 | 281.786 | 127.65 | 72.55 | 481.986 | 998 | 445.375 | 569.025 | 2012.4 | 1516.95 | 955.975 | 836.625 | 3309.55 | 2953.057 | 2499.907 | 3409.386 | 8862.35 | 2824.431 | 2582.48 | 2842.587 | 8249.498 | 3398.83 | 2289.229 | 2193.714 | 7881.773 | 89195.697 | 35233.182 | 26824.229 | 27138.286 | 89195.697
637 | SMA TORINO SpA | VAL DELLA TORRE | TO | E-D | 11 | 220 | Orario | 14355.466 | 419.167 | 308.248 | 694.944 | 1422.359 | 382.563 | 288.18 | 563.17 | 1233.913 | 428.655 | 304.579 | 567.665 | 1300.899 | 317.584 | 266.614 | 537.757 | 1121.955 | 350.062 | 249.915 | 502.836 | 1102.813 | 324.457 | 242.575 | 487.72 | 1054.752 | 351.071 | 275.296 | 476.253 | 1102.62 | 353.181 | 252.587 | 503.845 | 1109.613 | 359.604 | 256.842 | 468.934 | 1085.38 | 347.203 | 274.764 | 513.55 | 1135.517 | 389.798 | 285.227 | 575.845 | 1250.87 | 452.302 | 297.957 | 684.516 | 1434.775 | 14355.466 | 4475.647 | 3302.784 | 6577.035 | 14355.466
638 | SMA TORINO SpA | BEINASCO | TO | E-D | 81.3 | 380 | Orario | 351745.882 | 14.474 | 8.15 | 18.125 | 40.749 | 8638.55 | 6373.85 | 10892.725 | 25905.125 | 12676.225 | 8974.05 | 15591.75 | 37242.025 | 10480.15 | 8777.675 | 16858.675 | 36116.5 | 12134.525 | 8729.9 | 16457.825 | 37322.25 | 11589.325 | 8484.8 | 16068.1 | 36142.225 | 9753.55 | 4159.973 | 3194.394 | 17107.917 | 8320.05 | 5265.949 | 9122.649 | 22708.648 | 12185.9 | 8765.925 | 15310.975 | 36262.8 | 11619.344 | 9306.25 | 16551.3 | 37476.894 | 11597.15 | 8487.675 | 16080.5 | 36165.325 | 9205.925 | 5719.675 | 14329.824 | 29255.424 | 351745.882 | 118215.168 | 83053.872 | 150476.842 | 351745.882
639 | SMA TORINO SpA | NICHELINO | TO | E-D | 70 | 380 | Orario | 17383.639 | 257.306 | 271.535 | 547.861 | 1076.702 | 442.39 | 314.814 | 510.163 | 1267.367 | 781.295 | 471.446 | 752.16 | 2004.901 | 959.498 | 532.571 | 929.147 | 2421.216 | 1049.946 | 554.07 | 972.674 | 2576.69 | 1462.347 | 716.848 | 1115.674 | 3294.869 | 33 | 15 | 35 | 83 | 185.94 | 120.309 | 249.058 | 555.307 | 393.319 | 238.836 | 391.586 | 1023.741 | 327.265 | 238.708 | 400.623 | 966.596 | 269.475 | 207.35 | 368.025 | 844.85 | 381.875 | 307.825 | 578.7 | 1268.4 | 17383.639 | 6543.656 | 3989.312 | 6850.671 | 17383.639
640 | SMA TORINO SpA | CARMAGNOLA | TO | E-D | 6.6 | 380 | A fasce | 16396.006 | 524 | 387 | 525 | 1436 | 518 | 388 | 381 | 1287 | 597 | 423 | 404 | 1424 | 460.161 | 389.979 | 461.077 | 1311.217 | 503.849 | 356.551 | 312.776 | 1173.176 | 540.177 | 390.553 | 431.883 | 1362.613 | 564 | 438 | 405 | 1407 | 538 | 402 | 429 | 1369 | 567 | 409 | 398 | 1374 | 542 | 438 | 452 | 1432 | 542 | 395 | 438 | 1375 | 578 | 376 | 491 | 1445 | 16396.006 | 6474.187 | 4793.083 | 5128.736 | 16396.006
641 | SMA TORINO SpA | PRALORMO | TO | E-D | 16.5 | 380 | Orario | 32831.032 | 992 | 673 | 1521 | 3186 | 861 | 604 | 918 | 2383 | 991 | 653 | 986 | 2630 | 802.842 | 673.091 | 1059.812 | 2535.745 | 948.523 | 727.563 | 1083.782 | 2759.868 | 973.921 | 774.413 | 1175.085 | 2923.419 | 876 | 765 | 971 | 2612 | 998 | 785 | 1134 | 2917 | 1104 | 848 | 1142 | 3094 | 741 | 623 | 980 | 2344 | 712 | 531 | 953 | 2196 | 1027 | 656 | 1567 | 3250 | 32831.032 | 11027.286 | 8313.067 | 13490.679 | 32831.032
642 | SMA TORINO SpA | PRALORMO | TO | E-D | 16.5 | 380 | A fasce | 12613.425 | 217 | 195 | 215 | 627 | 175 | 197 | 118 | 490 | 258 | 259 | 145 | 662 | 269.182 | 293.746 | 231.132 | 794.06 | 313.389 | 332.416 | 216.899 | 862.704 | 388.605 | 411.316 | 376.74 | 1176.661 | 451 | 447 | 346 | 1244 | 558 | 451 | 516 | 1525 | 570 | 437 | 510 | 1517 | 509 | 417 | 342 | 1268 | 500 | 370 | 275 | 1145 | 551 | 347 | 404 | 1302 | 12613.425 | 4760.176 | 4157.478 | 3695.771 | 12613.425
643 | SMA TORINO SpA | VILLASTELLONE | TO | E-D | 6.6 | 380 | A fasce | 3720.972 | 67 | 94 | 168 | 329 | 71 | 99 | 130 | 300 | 82 | 98 | 148 | 328 | 67.051 | 87.341 | 143.689 | 298.081 | 81.636 | 108.168 | 175.61 | 365.414 | 71.078 | 94.163 | 150.236 | 315.477 | 101 | 125 | 154 | 380 | 65 | 91 | 150 | 306 | 46 | 80 | 95 | 221 | 60 | 91 | 104 | 255 | 59 | 88 | 142 | 289 | 80 | 95 | 159 | 334 | 3720.972 | 850.765 | 1150.672 | 1719.535 | 3720.972
644 | SMA TORINO SpA | BEINASCO | TO | E-D | 16.5 | 380 | A fasce | 113606.756 | 2923 | 2178 | 4535 | 9636 | 2912 | 2176 | 3602 | 8690 | 3304 | 2373 | 3980 | 9657 | 2769.318 | 2321.349 | 4254.314 | 9344.981 | 3203.641 | 2307.11 | 4178.342 | 9689.093 | 3063.057 | 2240.137 | 4065.488 | 9368.682 | 3203 | 2517 | 3927 | 9647 | 3199 | 2305 | 4100 | 9604 | 3199 | 2301 | 3808 | 9308 | 3052 | 2445 | 4148 | 9645 | 3056 | 2237 | 4067 | 9360 | 3206 | 2095 | 4356 | 9657 | 113606.756 | 37090.016 | 27495.596 | 49021.144 | 113606.756
645 | SMA TORINO SpA | FELETTO | TO | E-D | 27.5 | 380 | A fasce | 87329.286 | 2456 | 2021 | 2782 | 7259 | 2582 | 2053 | 2385 | 7020 | 2932 | 2399 | 2461 | 7792 | 2421.263 | 2276.968 | 2754.164 | 7452.395 | 2611.565 | 2105.298 | 2702.026 | 7418.889 | 2271.544 | 1467.762 | 2777.696 | 6517.002 | 2936 | 2609 | 2530 | 8075 | 2677 | 2085 | 2492 | 7254 | 2786 | 2262 | 2407 | 7455 | 2421 | 2168 | 2440 | 7029 | 2413 | 1993 | 2424 | 6830 | 2729 | 1823 | 2675 | 7227 | 87329.286 | 31236.372 | 25263.028 | 30829.886 | 87329.286
646 | SMA TORINO SpA | CHIVASSO | TO | E-D | 11 | 380 | Orario | 9955.373 | 505.984 | 388.898 | 862.344 | 1757.226 | 477.551 | 362.34 | 677.013 | 1516.904 | 493.619 | 355.989 | 629.872 | 1479.48 | 78.789 | 80.257 | 172.123 | 331.169 | 54.185 | 41.187 | 86.322 | 181.694 | 50.952 | 39.851 | 83.575 | 174.378 | 55 | 47 | 82 | 184 | 72 | 58 | 111 | 241 | 68 | 53 | 98 | 219 | 147.424 | 121.613 | 214.956 | 483.993 | 500.647 | 378.156 | 732.906 | 1611.709 | 561.727 | 378.445 | 834.648 | 1774.82 | 9955.373 | 3065.878 | 2304.736 | 4584.759 | 9955.373
647 | SMA TORINO SpA | CHIVASSO | TO | E-D | 16.5 | 380 | Orario | 9491.841 | 413.588 | 306.919 | 584.173 | 1304.68 | 364.475 | 277.028 | 424.142 | 1065.645 | 235.163 | 173.444 | 225.674 | 634.281 | 170.515 | 162.206 | 230.756 | 563.477 | 203.973 | 168.248 | 224.154 | 596.375 | 206.115 | 161.738 | 228.167 | 596.02 | 242.5 | 208.7912 | 253.5 | 704.7912 | 242.5 | 191.2088 | 266.5 | 700.2088 | 241 | 183 | 248 | 672 | 175.647 | 161.671 | 211.09 | 548.408 | 317.703 | 251.308 | 394.348 | 963.359 | 386.778 | 259.46 | 496.358 | 1142.596 | 9491.841 | 3199.957 | 2505.022 | 3786.862 | 9491.841
648 | SMA TORINO SpA | CHIVASSO | TO | E-D | 35 | 380 | Orario | 101769.479 | 3077.649 | 2214.765 | 2551.624 | 7844.038 | 3060.793 | 2311.527 | 1899.971 | 7272.291 | 3495.021 | 2485.389 | 1824.099 | 7804.509 | 2919.825 | 2452.075 | 2255.275 | 7627.175 | 3468.775 | 2453.323 | 2087.05 | 8009.148 | 3311.3 | 2385.847 | 2061.625 | 7758.772 | 6238.2 | 4314.15 | 5034.22 | 15586.57 | 3519.308 | 2386.903 | 2514.252 | 8420.463 | 3335.064 | 2457.455 | 1829.862 | 7622.381 | 3278.362 | 2626.305 | 2113.635 | 8018.302 | 3295.854 | 2423.975 | 2132.246 | 7852.075 | 3413.639 | 2182.504 | 2357.612 | 7953.755 | 101769.479 | 42413.79 | 30694.218 | 28661.471 | 101769.479
649 | SMA TORINO SpA | VILLARBASSE | TO | E-D | 25 | 380 | Orario | 55870.89 | 1450.008 | 1075.735 | 1838.703 | 4364.446 | 1441.051 | 1096.321 | 1370 | 3907.372 | 1695.349 | 1184.232 | 1468.376 | 4347.957 | 1450.899 | 1154.83 | 1788.744 | 4394.473 | 1701.42 | 1339.057 | 1971.867 | 5012.344 | 1905.615 | 1414.627 | 2453.934 | 5774.176 | 1829.19 | 1420.441 | 2085.221 | 5334.852 | 1774.935 | 1330.237 | 1895.845 | 5001.017 | 1791.528 | 1346.469 | 1717.952 | 4855.949 | 1597.386 | 1314.312 | 1643.281 | 4554.979 | 1508.036 | 1121.888 | 1539.108 | 4169.032 | 1544.713 | 938.06 | 1671.52 | 4154.293 | 55870.89 | 19690.13 | 14736.209 | 21444.551 | 55870.89
650 | SMA TORINO SpA | RIVA PRESSO CHIERI | TO | E-D | 16.5 | 380 | A fasce | 1762.1783 | 53 | 37 | 71 | 161 | 52 | 36 | 56 | 144 | 60.465 | 39.887 | 61.059 | 161.411 | 49.949 | 38.996 | 65.968 | 154.913 | 57.836 | 38.773 | 64.397 | 161.006 | 51.75 | 35.6051 | 59.4931 | 146.8482 | 12 | 10 | 17 | 39 | 58 | 39 | 64 | 161 | 58 | 38 | 60 | 156 | 55 | 42 | 65 | 162 | 55 | 37 | 63 | 155 | 58 | 35 | 67 | 160 | 1762.1783 | 621.0001 | 427.2611 | 713.9171 | 1762.1783
651 | SMA TORINO SpA | VILLASTELLONE | TO | E-D | 6.6 | 380 | Orario | 352.859 | 9 | 7 | 14 | 30 | 9 | 7 | 11 | 27 | 10 | 7 | 12 | 29 | 8.349 | 7.392 | 12.626 | 28.367 | 10.229 | 7.264 | 12.925 | 30.418 | 10.217 | 6.932 | 11.925 | 29.074 | 13 | 8 | 12 | 33 | 9 | 6 | 13 | 28 | 10 | 7 | 11 | 28 | 9 | 9 | 12 | 30 | 10 | 7 | 13 | 30 | 10 | 7 | 13 | 30 | 352.859 | 117.795 | 86.588 | 148.476 | 352.859
652 | SMA TORINO SpA | VILLASTELLONE | TO | E-D | 20 | 380 | A fasce | 2514.3339 | 72 | 58 | 81 | 211 | 84 | 69 | 76 | 229 | 90 | 72 | 75 | 237 | 56.674 | 61.344 | 54.635 | 172.653 | 93.364 | 59.618 | 88.797 | 241.779 | 77.004 | 48.51 | 47.388 | 172.902 | 74 | 43 | 42 | 159 | 60 | 45 | 60 | 165 | 66 | 62 | 60 | 188 | 67 | 77 | 57 | 201 | 129 | 75 | 134 | 338 | 80 | 51 | 68 | 199 | 2514.3339 | 949.042 | 721.472 | 843.82 | 2514.3339
653 | SMA TORINO SpA | SANTENA | TO | E-D | 43.8 | 380 | A fasce | 48664.35 | 1469 | 1044 | 1485 | 3998 | 1460 | 993 | 1131 | 3584 | 1600 | 984 | 1132 | 3716 | 1263.925 | 865.4 | 1286.15 | 3415.475 | 1502.375 | 894 | 1452.05 | 3848.425 | 1557.95 | 1143.3 | 2120.2 | 4821.45 | 1797 | 1268 | 1289 | 4354 | 1774 | 1175 | 1359 | 4308 | 1788 | 1101 | 1308 | 4197 | 1691 | 1252 | 1455 | 4398 | 1585 | 1227 | 1177 | 3989 | 1633 | 1059 | 1343 | 4035 | 48664.35 | 19121.25 | 13005.7 | 16537.4 | 48664.35
654 | SMA TORINO SpA | PRALORMO | TO | E-D | 11 | 380 | A fasce | 10381.32 | 306 | 224 | 510 | 1040 | 327 | 190 | 418 | 935 | 350 | 213 | 430 | 993 | 253.423 | 165.022 | 469.617 | 888.062 | 272.418 | 130.708 | 429.837 | 832.963 | 211.111 | 198.072 | 314.112 | 723.295 | 278 | 169 | 427 | 874 | 229 | 119 | 398 | 746 | 154 | 138 | 333 | 625 | 227 | 163 | 443 | 833 | 293 | 201 | 457 | 951 | 298 | 181 | 461 | 940 | 10381.32 | 3198.952 | 2091.802 | 5090.566 | 10381.32
655 | SMA TORINO SpA | SANTENA | TO | E-D | 41 | 380 | A fasce | 45862.5 | 223 | 359 | 3807 | 4389 | 135 | 303 | 3200 | 3638 | 81 | 288 | 3314 | 3683 | 140.225 | 254.575 | 2921.75 | 3316.55 | 313.875 | 458.3 | 2613.45 | 3385.625 | 52.725 | 37.675 | 2694.925 | 2785.325 | 57 | 62 | 1904 | 2023 | 216 | 249 | 2647 | 3112 | 2508 | 1879 | 4454 | 8841 | 75 | 211 | 2904 | 3190 | 157 | 300 | 3023 | 3480 | 297 | 317 | 3405 | 4019 | 45862.5 | 4255.825 | 4718.55 | 36888.125 | 45862.5
656 | SMA TORINO SpA | PRALORMO | TO | E-D | 33 | 380 | A fasce | 1996.1719 | 52 | 35 | 87 | 174 | 49 | 35 | 68 | 152 | 61 | 39 | 73 | 173 | 48.759 | 39.273 | 78.489 | 166.521 | 53.83 | 40.031 | 75.242 | 169.103 | 50.208 | 36.608 | 68.732 | 155.548 | 52 | 46 | 73 | 171 | 59 | 43 | 74 | 176 | 58 | 40 | 66 | 164 | 49 | 38 | 70 | 157 | 50 | 36 | 71 | 157 | 61 | 35 | 85 | 181 | 1996.1719 | 643.797 | 462.912 | 889.463 | 1996.1719
657 | SMA TORINO SpA | RIVA PRESSO CHIERI | TO | E-D | 75 | 380 | Orario | 54507.798 | 1262.599 | 744.175 | 1746.498 | 3753.272 | 1272.246 | 745.625 | 1372.524 | 3390.395 | 1552.825 | 809.525 | 1394.475 | 3756.825 | 1571 | 906.574 | 1174.699 | 3652.273 | 2603.568 | 1848.772 | 2154.094 | 6606.434 | 3773.45 | 3047.8 | 3991.775 | 10813.025 | 1819.875 | 976.175 | 1029.825 | 3825.875 | 1825.619 | 872.873 | 1119.671 | 3818.163 | 1829.572 | 873.849 | 987.022 | 3690.443 | 1743.4 | 953.025 | 1098.075 | 3794.5 | 1317.675 | 765.724 | 1565.75 | 3649.149 | 1380.474 | 701.5 | 1675.47 | 3757.444 | 54507.798 | 21952.303 | 13245.617 | 19309.878 | 54507.798
658 | SMA TORINO SpA | PIOSSASCO | TO | E-D | 37.5 | 380 | A fasce | 148358.2351 | 3921 | 3186 | 5875 | 12982 | 3156 | 2336 | 2981 | 8473 | 3525 | 2481 | 3003 | 9009 | 3043.038 | 2409.687 | 3749.961 | 9202.686 | 3355.922 | 2613.719 | 3692.411 | 9662.052 | 4015.64 | 3249.633 | 5104.224 | 12369.497 | 5097 | 4011 | 5611 | 14719 | 5069 | 3911 | 5569 | 14549 | 5080 | 3795 | 5347 | 14222 | 4779 | 3836 | 5726 | 14341 | 5374 | 3987 | 6339 | 15700 | 4535 | 2914 | 5680 | 13129 | 148358.2351 | 50950.6 | 38730.039 | 58677.596 | 148358.2351
659 | SMA TORINO SpA | SAN SECONDO | TO | E-D | 6.6 | 380 | A fasce | 6537.8412 | 165 | 98 | 227 | 490 | 173 | 121 | 164 | 458 | 125 | 147 | 205 | 477 | 154.862 | 142.413 | 169.926 | 467.201 | 134.8862 | 157.1413 | 252.7926 | 544.8201 | 134.8862 | 157.1413 | 252.7926 | 544.8201 | 126 | 219 | 394 | 739 | 92 | 276 | 378 | 746 | 82 | 167 | 357 | 606 | 102 | 164 | 247 | 513 | 139 | 111 | 237 | 487 | 190 | 126 | 149 | 465 | 6537.8412 | 1618.6344 | 1885.6956 | 3033.5112 | 6537.8412
660 | SMA TORINO SpA | CARMAGNOLA | TO | E-D | 56.3 | 380 | Orario | 157363.985 | 4402.175 | 3467.85 | 5660.125 | 13530.15 | 4144.8 | 3363.5 | 4114.75 | 11623.05 | 4652.475 | 3664.8 | 3221.825 | 11539.1 | 3794.125 | 3580.725 | 3956.25 | 11331.1 | 4565.15 | 3717.275 | 4064.275 | 12346.7 | 4855.625 | 4047.45 | 4814.05 | 13717.125 | 6027.536 | 5579.536 | 5480.865 | 17087.937 | 4465.493 | 3410.911 | 4984.908 | 12861.312 | 4766.144 | 3805.114 | 4675.643 | 13246.901 | 4669.415 | 4129.373 | 5076.194 | 13874.982 | 4378.95 | 3566.825 | 4898.5 | 12844.275 | 4815.995 | 3234.715 | 5310.643 | 13361.353 | 157363.985 | 55537.883 | 45568.074 | 56258.028 | 157363.985
661 | SMA TORINO SpA | FIANO | TO | E-D | 22 | 380 | A fasce | 79432.886 | 2195 | 1624 | 3408 | 7227 | 1623 | 1242 | 2089 | 4954 | 1878 | 1336 | 2258 | 5472 | 1675.193 | 1311.675 | 2444.462 | 5431.33 | 2180.598 | 1629.49 | 3059.403 | 6869.491 | 2370.478 | 1717.42 | 3118.167 | 7206.065 | 2368 | 1887 | 3098 | 7353 | 2479 | 1812 | 3432 | 7723 | 2258 | 1639 | 2892 | 6789 | 2249 | 1775 | 3148 | 7172 | 2285 | 1691 | 3206 | 7182 | 2016 | 1308 | 2730 | 6054 | 79432.886 | 25577.269 | 18972.585 | 34883.032 | 79432.886
662 | SMA TORINO SpA | MAGLIONE | TO | E-D | 22 | 380 | Orario | 62189.719 | 1477.879 | 1267.692 | 1778.737 | 4524.308 | 1488.28 | 1277.04 | 1527.847 | 4293.167 | 2263.81 | 1268.003 | 1999.382 | 5531.195 | 1702.033 | 1406.495 | 2017.234 | 5125.762 | 1949.513 | 1542.713 | 2086.527 | 5578.753 | 2118.826 | 1656.934 | 1842.774 | 5618.534 | 2429 | 1883 | 2509 | 6821 | 2048.5 | 1843.5 | 1917.6582 | 5809.6582 | 2048.5 | 1843.5 | 1777.3418 | 5669.3418 | 1583 | 1430 | 1696 | 4709 | 1438 | 1147 | 1489 | 4074 | 1624 | 1138 | 1673 | 4435 | 62189.719 | 22171.341 | 17703.877 | 22314.501 | 62189.719
663 | SMA TORINO SpA | RIVOLI | TO | E-D | 35 | 380 | A fasce | 92135 | 2197 | 1555 | 2865 | 6617 | 2368 | 1734 | 2454 | 6556 | 2850 | 1927 | 2764 | 7541 | 2399.25 | 1985.025 | 3182.475 | 7566.75 | 2992.85 | 2239.5 | 3425.525 | 8657.875 | 3390.15 | 2811.025 | 4337.2 | 10538.375 | 2611 | 2157 | 2978 | 7746 | 2890 | 2189 | 3453 | 8532 | 2869 | 2143 | 3186 | 8198 | 2460 | 1904 | 2803 | 7167 | 2347 | 1592 | 2633 | 6572 | 2312 | 1474 | 2657 | 6443 | 92135 | 31686.25 | 23710.55 | 36738.2 | 92135
664 | SMA TORINO SpA | BUTTIGLIERA ALTA | TO | E-D | 120 | 380 | Orario | 371885.715 | 9789.883 | 7689.028 | 10622.723 | 28101.634 | 10452.555 | 8298.476 | 9340.748 | 28091.779 | 12121.681 | 8807.403 | 11960.474 | 32889.558 | 10905.35 | 9046.474 | 14439.994 | 34391.818 | 12769.861 | 9682.41 | 15756.959 | 38209.23 | 13328.95 | 10388.625 | 17868.7 | 41586.275 | 10748.522 | 8929.639 | 11963.924 | 31642.085 | 9626.591 | 7960.166 | 10021.464 | 27608.221 | 11952.628 | 8833.775 | 8937.183 | 29723.586 | 10213.683 | 8191.676 | 9008.311 | 27413.67 | 9453.457 | 7167.652 | 8437.582 | 25058.691 | 10570.878 | 6861.501 | 9736.789 | 27169.168 | 371885.715 | 131934.039 | 101856.825 | 138094.851 | 371885.715
665 | SMA TORINO SpA | PIOSSASCO | TO | E-D | 62 | 380 | Orario | 92496.3 | 2600.725 | 1900.875 | 3663.5 | 8165.1 | 1901.6 | 1421.175 | 2057.05 | 5379.825 | 2347.6 | 1683.475 | 2360.475 | 6391.55 | 1944 | 1690.075 | 2590.225 | 6224.3 | 2903.375 | 1996.45 | 3347.15 | 8246.975 | 2829.025 | 2060.875 | 3233.725 | 8123.625 | 2706.325 | 2292.9 | 3084.3 | 8083.525 | 2338.725 | 1672.65 | 2982.475 | 6993.85 | 2609.425 | 1873.35 | 2860.625 | 7343.4 | 2559.475 | 2076.625 | 3074.5 | 7710.6 | 3716.975 | 2440.85 | 4268.775 | 10426.6 | 3180.5 | 2167.725 | 4058.725 | 9406.95 | 92496.3 | 31637.75 | 23277.025 | 37581.525 | 92496.3
666 | SMA TORINO SpA | CHIUSA SAN MICHELE | TO | E-D | 25 | 380 | A fasce | 80514.7399 | 2582 | 1927 | 3305 | 7814 | 2423 | 1788 | 2361 | 6572 | 2589 | 1881 | 2359 | 6829 | 2094.945 | 1798.845 | 2441.396 | 6335.186 | 2387.776 | 1819.257 | 2417.381 | 6624.414 | 2266.057 | 1797.408 | 2336.675 | 6400.14 | 2552 | 2040 | 2530 | 7122 | 2429 | 1749 | 2347 | 6525 | 2406 | 1792 | 2109 | 6307 | 2257 | 1808 | 2240 | 6305 | 2330 | 1752 | 2350 | 6432 | 2660 | 1724 | 2865 | 7249 | 80514.7399 | 28976.778 | 21876.51 | 29661.4519 | 80514.7399
667 | SMA TORINO SpA | PRALORMO | TO | E-D | 22 | 380 | Orario | 48863.092 | 1238 | 927 | 2002 | 4167 | 1255 | 944 | 1626 | 3825 | 1421 | 1007 | 1718 | 4146 | 1182.317 | 991.055 | 1853.557 | 4026.929 | 1375.562 | 989.32 | 1819.499 | 4184.381 | 1265.885 | 930.96 | 1714.937 | 3911.782 | 1354 | 1070 | 1704 | 4128 | 1312 | 894 | 1766 | 3972 | 1325 | 956 | 1634 | 3915 | 1264 | 1046 | 1820 | 4130 | 1371 | 983 | 1890 | 4244 | 1387 | 904 | 1922 | 4213 | 48863.092 | 15750.764 | 11642.335 | 21469.993 | 48863.092
668 | SMA TORINO SpA | POIRINO | TO | E-D | 40 | 380 | A fasce | 80085.925 | 1655 | 1232 | 2660 | 5547 | 1649 | 1214 | 2086 | 4949 | 1888 | 1315 | 2242 | 5445 | 1525.425 | 1273.475 | 2384.675 | 5183.575 | 2894.575 | 2105.65 | 3716.075 | 8716.3 | 3745.5 | 2801.85 | 5209.7 | 11757.05 | 2744 | 2225 | 3640 | 8609 | 1819 | 1308 | 2446 | 5573 | 2370 | 1746 | 3038 | 7154 | 1910 | 1497 | 2615 | 6022 | 1818 | 1308 | 2434 | 5560 | 1829 | 1191 | 2550 | 5570 | 80085.925 | 25847.5 | 19216.975 | 35021.45 | 80085.925
669 | SMA TORINO SpA | GIAVENO | TO | E-D | 33 | 380 | A fasce | 76276.635 | 1744 | 1280 | 2651 | 5675 | 1550 | 1192 | 1822 | 4564 | 1789 | 1320 | 1952 | 5061 | 1730.675 | 1492.833 | 2550.322 | 5773.83 | 1825.282 | 1440.424 | 2319.013 | 5584.719 | 1999.326 | 1595.467 | 2526.293 | 6121.086 | 2843 | 2391 | 3231 | 8465 | 2822 | 2085 | 3259 | 8166 | 2723 | 2082 | 3082 | 7887 | 1961 | 1643 | 2550 | 6154 | 2095 | 1596 | 2669 | 6360 | 2179 | 1451 | 2835 | 6465 | 76276.635 | 25261.283 | 19568.724 | 31446.628 | 76276.635
670 | SMA TORINO SpA | LA CASSA | TO | E-D | 11 | 220 | Orario | 4937.749 | 337.259 | 248.316 | 550.86 | 1136.435 | 339.322 | 248.944 | 442.05 | 1030.316 | 390.612 | 273.29 | 478.685 | 1142.587 | 286.381 | 224.342 | 485.435 | 996.158 | 2.768 | 1.943 | 3.71 | 8.421 | 2.617 | 1.886 | 3.616 | 8.119 | 3.546 | 2.685 | 4.574 | 10.805 | 3.22 | 2.27 | 4.379 | 9.869 | 2.771 | 1.963 | 3.476 | 8.21 | 2.606 | 2.081 | 3.774 | 8.461 | 2.619 | 1.892 | 3.634 | 8.145 | 196.135 | 113.888 | 260.2 | 570.223 | 4937.749 | 1569.856 | 1123.5 | 2244.393 | 4937.749
671 | SMA TORINO SpA | REANO | TO | E-D | 22 | 380 | A fasce | 45279.7021 | 1318 | 999 | 1599 | 3916 | 1346 | 1058 | 1337 | 3741 | 1536 | 1149 | 1479 | 4164 | 1024.32 | 962.15 | 1375.85 | 3362.32 | 1476.471 | 1124.079 | 1689.382 | 4289.932 | 1075.489 | 949.213 | 1231.748 | 3256.45 | 1503 | 1227 | 1675 | 4405 | 1644 | 1164 | 1910 | 4718 | 1291 | 985 | 1138 | 3414 | 1114 | 976 | 1134 | 3224 | 1300 | 1015 | 1510 | 3825 | 1144 | 813 | 1007 | 2964 | 45279.7021 | 15772.28 | 12421.442 | 17085.98 | 45279.7021
672 | SMA TORINO SpA | MONTALDO | TO | E-D | 33 | 380 | A fasce | 172215.929 | 4049 | 3091 | 6129 | 13269 | 3900 | 3007 | 4547 | 11454 | 4658 | 3416 | 5063 | 13137 | 4173.486 | 3671.835 | 6149.864 | 13995.185 | 5694.479 | 4288.018 | 7165.444 | 17147.941 | 5316.519 | 4141.771 | 7183.513 | 16641.803 | 5395 | 4504 | 6472 | 16371 | 5530 | 4187 | 6854 | 16571 | 4919 | 3770 | 5571 | 14260 | 4341 | 3676 | 5642 | 13659 | 4130 | 3168 | 5233 | 12531 | 4472 | 2948 | 5759 | 13179 | 172215.929 | 56578.484 | 43868.624 | 71768.821 | 172215.929
673 | SMA TORINO SpA | ISOLABELLA | TO | E-D | 25 | 380 | A fasce | 98793.42 | 2636 | 1964 | 4172 | 8772 | 2618 | 1946 | 3318 | 7882 | 2861 | 2023 | 3385 | 8269 | 2319.433 | 1946.103 | 3638.712 | 7904.248 | 2615.478 | 1895.666 | 3515.595 | 8026.739 | 2500.795 | 1837.272 | 3420.366 | 7758.433 | 2857 | 2202 | 3637 | 8696 | 2688 | 1925 | 3574 | 8187 | 2937 | 2114 | 3606 | 8657 | 2609 | 2074 | 3626 | 8309 | 2608 | 1896 | 3526 | 8030 | 2746 | 1788 | 3768 | 8302 | 98793.42 | 31995.706 | 23611.041 | 43186.673 | 98793.42
674 | SMA TORINO SpA | SAN GILLIO | TO | E-D | 25 | 380 | Orario | 50907.634 | 1441.197 | 1071.467 | 1845.48 | 4358.144 | 1454.269 | 1083.844 | 1438.107 | 3976.22 | 1675.613 | 1183.042 | 1549.55 | 4408.205 | 1390.937 | 1166.011 | 1721.681 | 4278.629 | 1412.125 | 1089.697 | 1513.796 | 4015.618 | 1309.635 | 1017.805 | 1506.668 | 3834.108 | 1612.963 | 1293.802 | 1644.267 | 4551.032 | 1605.745 | 1165.523 | 1768.088 | 4539.356 | 1546.575 | 1131.673 | 1628.113 | 4306.361 | 1452.575 | 1153.961 | 1458.624 | 4065.16 | 1474.135 | 1095.459 | 1529.43 | 4099.024 | 1600.261 | 1044.329 | 1831.187 | 4475.777 | 50907.634 | 17976.03 | 13496.613 | 19434.991 | 50907.634
675 | SMA TORINO SpA | SETTIMO TORINESE | TO | E-D | 132 | 380 | Orario | 145370.732 | 4526.15 | 3347.069 | 5707.814 | 13581.033 | 4472.923 | 3339.595 | 4211.018 | 12023.536 | 4473.069 | 3314.29 | 3954.735 | 11742.094 | 3700.839 | 3251.413 | 4233.892 | 11186.144 | 4669.81 | 3353.365 | 4603.385 | 12626.56 | 4435.088 | 3278.057 | 4230.939 | 11944.084 | 5834.5 | 4605.571 | 5943.842 | 16383.913 | 5005.075 | 3672.125 | 6093.725 | 14770.925 | 1597.45 | 1369.225 | 2666.825 | 5633.5 | 2407.648 | 1669.573 | 1420.049 | 5497.27 | 5409.265 | 3930.462 | 5669.995 | 15009.722 | 5453.621 | 3439.041 | 6079.289 | 14971.951 | 145370.732 | 51985.438 | 38569.786 | 54815.508 | 145370.732
676 | SMA TORINO SpA | SAN MAURO | TO | E-D | 35 | 380 | A fasce | 40628.925 | 1089 | 824 | 1269 | 3182 | 1064 | 815 | 927 | 2806 | 1227 | 909 | 1008 | 3144 | 1052.825 | 986.65 | 1191.425 | 3230.9 | 1297.775 | 930.3 | 1208.775 | 3436.85 | 1073.3 | 830.425 | 1002.45 | 2906.175 | 1379 | 1164 | 1329 | 3872 | 1193 | 852 | 1311 | 3356 | 1262 | 951 | 1377 | 3590 | 1275 | 1106 | 1319 | 3700 | 1524 | 1024 | 1588 | 4136 | 1208 | 778 | 1283 | 3269 | 40628.925 | 14644.9 | 11170.375 | 14813.65 | 40628.925
677 | SMA TORINO SpA | VILLAREGGIA | TO | E-D | 43 | 380 | A fasce | 40058.9 | 1361 | 1067 | 1220 | 3648 | 1055 | 936 | 679 | 2670 | 1121 | 982 | 571 | 2674 | 672.675 | 593.825 | 404.425 | 1670.925 | 993.65 | 978.275 | 435.325 | 2407.25 | 1293.45 | 1528.8 | 1032.475 | 3854.725 | 2473 | 2100 | 2218 | 6791 | 1954 | 1565 | 1588 | 5107 | 1458 | 1254 | 843 | 3555 | 1063 | 977 | 670 | 2710 | 998 | 761 | 404 | 2163 | 1155 | 910 | 743 | 2808 | 40058.9 | 15597.775 | 13652.9 | 10808.225 | 40058.9
678 | SMA TORINO SpA | VILLAREGGIA | TO | E-D | 43 | 380 | A fasce | 195234.1001 | 4958 | 3696 | 8125 | 16779 | 4902 | 3661 | 6436 | 14999 | 5603 | 3964 | 6782 | 16349 | 4597.1 | 3842.25 | 7181.65 | 15621 | 5278.9 | 3812.775 | 7122.525 | 16214.2 | 5070.2 | 3706.025 | 7006.675 | 15782.9 | 5382 | 4224 | 6897 | 16503 | 5404 | 3884 | 7309 | 16597 | 5462 | 3926 | 6828 | 16216 | 5263 | 4209 | 7496 | 16968 | 5221 | 3831 | 7270 | 16322 | 5488 | 3585 | 7810 | 16883 | 195234.1001 | 62629.2 | 46341.05 | 86263.8501 | 195234.1001
679 | SMA TORINO SpA | MONCALIERI | TO | E-D | 27.5 | 380 | A fasce | 82875.8302 | 1940 | 1370 | 2275 | 5585 | 2129 | 1508 | 1929 | 5566 | 2501 | 1675 | 2163 | 6339 | 2283.961 | 1863.26 | 2756.582 | 6903.803 | 2804.296 | 2071.518 | 3024.894 | 7900.708 | 2466.8415 | 1794.2525 | 2645.2251 | 6906.3192 | 2857 | 2205 | 3290 | 8352 | 3069 | 2224 | 3788 | 9081 | 3032 | 2136 | 3170 | 8338 | 2332 | 1829 | 2439 | 6600 | 2075 | 1525 | 2106 | 5706 | 2112 | 1330 | 2156 | 5598 | 82875.8302 | 29602.0985 | 21531.0305 | 31742.7011 | 82875.8302
680 | SMA TORINO SpA | AVIGLIANA | TO | E-D | 70 | 380 | Orario | 14937.431 | 327.573 | 256.67 | 420.323 | 1004.566 | 330.347 | 250.642 | 322.02 | 903.009 | 373.397 | 277.52 | 341.899 | 992.816 | 336.27 | 381.897 | 445.389 | 1163.556 | 1222.269 | 972.268 | 1596.765 | 3791.302 | 421.498 | 235.925 | 338.472 | 995.895 | 365.123 | 314.374 | 361.671 | 1041.168 | 308.5 | 241.65 | 352.75 | 902.9 | 261.425 | 212.675 | 298 | 772.1 | 265.975 | 306.725 | 301.073 | 873.773 | 517.623 | 317.471 | 520.245 | 1355.339 | 420.793 | 274.545 | 445.669 | 1141.007 | 14937.431 | 5150.793 | 4042.362 | 5744.276 | 14937.431
681 | SMA TORINO SpA | CANDIOLO | TO | E-D | 50 | 380 | A fasce | 128429.075 | 3960 | 2884 | 4696 | 11540 | 4083 | 3020 | 4584 | 11687 | 4506 | 3055 | 3699 | 11260 | 3764.5 | 3025.8 | 4544.375 | 11334.675 | 4305.95 | 3035.95 | 3974.875 | 11316.775 | 4145.125 | 3022.55 | 4940.95 | 12108.625 | 4425 | 3147 | 2019 | 9591 | 4246 | 2718 | 2087 | 9051 | 4314 | 2840 | 1724 | 8878 | 4138 | 2993 | 2141 | 9272 | 4177 | 2798 | 3966 | 10941 | 4334 | 2764 | 4351 | 11449 | 128429.075 | 50398.575 | 35303.3 | 42727.2 | 128429.075
682 | SMA TORINO SpA | SAN GILLIO | TO | E-D | 16.5 | 380 | A fasce | 47887.438 | 1212 | 905 | 1983 | 4100 | 1215 | 899 | 1578 | 3692 | 1417 | 991 | 1723 | 4131 | 1176.05 | 978.277 | 1878.614 | 4032.941 | 1330.764 | 952.286 | 1792.924 | 4075.974 | 1263.315 | 919.583 | 1736.625 | 3919.523 | 1321 | 1006 | 1698 | 4025 | 1294 | 928 | 1750 | 3972 | 1306 | 939 | 1635 | 3880 | 1242 | 1001 | 1768 | 4011 | 1276 | 935 | 1768 | 3979 | 1327 | 862 | 1880 | 4069 | 47887.438 | 15380.129 | 11316.146 | 21191.163 | 47887.438
683 | SMA TORINO SpA | SCIOLZE | TO | E-D | 16.5 | 380 | A fasce | 45141.882 | 1138 | 1307 | 984 | 3429 | 1127 | 1375 | 566 | 3068 | 1307 | 1446 | 655 | 3408 | 1061.413 | 1327.457 | 1188.931 | 3577.801 | 1417.138 | 1372.267 | 1212.952 | 4002.357 | 1244.56 | 835.589 | 1711.575 | 3791.724 | 1947 | 1681 | 2028 | 5656 | 1557 | 1444 | 1438 | 4439 | 1457 | 1247 | 1098 | 3802 | 1219 | 1328 | 1012 | 3559 | 1164 | 1138 | 832 | 3134 | 1208 | 1266 | 801 | 3275 | 45141.882 | 15847.111 | 15767.313 | 13527.458 | 45141.882
684 | SMA TORINO SpA | PECETTO TORINESE | TO | E-D | 27.5 | 380 | A fasce | 54990.843 | 1421 | 1011 | 2277 | 4709 | 1452 | 1079 | 1870 | 4401 | 1550 | 1179 | 1878 | 4607 | 1232.262 | 1036.752 | 1857.222 | 4126.236 | 1485.951 | 1113.014 | 2065.136 | 4664.101 | 1584.716 | 1157.283 | 2070.507 | 4812.506 | 1519 | 1219 | 1814 | 4552 | 1372 | 1119 | 1633 | 4124 | 1396 | 1010 | 1526 | 3932 | 1459 | 1103 | 2144 | 4706 | 1621 | 1132 | 2211 | 4964 | 1789 | 1152 | 2452 | 5393 | 54990.843 | 17881.929 | 13311.049 | 23797.865 | 54990.843
685 | SMA TORINO SpA | CANDIOLO | TO | E-D | 6.6 | 380 | Orario | 6981.672 | 99 | 135 | 71 | 305 | 99 | 136 | 42 | 277 | 113 | 150 | 43 | 306 | 91.347 | 141.359 | 61.608 | 294.314 | 106.317 | 146.182 | 52.253 | 304.752 | 101.438 | 140.486 | 51.682 | 293.606 | 569 | 198 | 117 | 884 | 566 | 169 | 145 | 880 | 569 | 170 | 116 | 855 | 543 | 195 | 145 | 883 | 547 | 166 | 146 | 859 | 517 | 149 | 174 | 840 | 6981.672 | 3921.102 | 1896.027 | 1164.543 | 6981.672
686 | SMA TORINO SpA | VILLASTELLONE | TO | E-D | 6.6 | 380 | A fasce | 337.294 | 9 | 6 | 13 | 28 | 8 | 6 | 10 | 24 | 10 | 7 | 12 | 29 | 7.788 | 6.485 | 12.503 | 26.776 | 8.971 | 6.288 | 12.168 | 27.427 | 8.318 | 6.106 | 11.667 | 26.091 | 12 | 9 | 15 | 36 | 10 | 8 | 14 | 32 | 9 | 6 | 11 | 26 | 8 | 7 | 12 | 27 | 9 | 6 | 12 | 27 | 9 | 6 | 13 | 28 | 337.294 | 109.077 | 79.879 | 148.338 | 337.294
687 | SMA TORINO SpA | SAN BENIGNO | TO | E-D | 40 | 380 | A fasce | 58698.35 | 985 | 797 | 1391 | 3173 | 799 | 671 | 886 | 2356 | 1203 | 996 | 1377 | 3576 | 920.05 | 867.825 | 1354.775 | 3142.65 | 1416.775 | 1057.825 | 1621.6 | 4096.2 | 2096.175 | 1628.575 | 2667.75 | 6392.5 | 1920 | 1525 | 2306 | 5751 | 2623 | 1898 | 3189 | 7710 | 3046 | 2003 | 3607 | 8656 | 1953 | 1688 | 2462 | 6103 | 1439 | 974 | 1891 | 4304 | 1208 | 788 | 1442 | 3438 | 58698.35 | 19609 | 14894.225 | 24195.125 | 58698.35
688 | SMA TORINO SpA | CALUSO | TO | E-D | 11 | 380 | Orario | 4011.122 | 89.864 | 30.734 | 83.618 | 204.216 | 60.395 | 40.532 | 70.548 | 171.475 | 84.586 | 24.138 | 99.518 | 208.242 | 80.009 | 43.773 | 123.076 | 246.858 | 112.673 | 102.435 | 76.756 | 291.864 | 99.522 | 69.005 | 113.444 | 281.971 | 265.103 | 202.174 | 260.986 | 728.263 | 223.087 | 207.718 | 249.617 | 680.422 | 148.225 | 65.201 | 221.69 | 435.116 | 90.244 | 52.777 | 78.621 | 221.642 | 119.042 | 77.186 | 140.158 | 336.386 | 55.835 | 85.367 | 63.465 | 204.667 | 4011.122 | 1428.585 | 1001.04 | 1581.497 | 4011.122
689 | SMA TORINO SpA | CALUSO | TO | E-D | 80 | 380 | Orario | 433633.554 | 10963.425 | 8154.525 | 17909.2 | 37027.15 | 11020.75 | 8012.325 | 13941.45 | 32974.525 | 12721.925 | 8968.45 | 15416.3 | 37106.675 | 10423.35 | 8737.35 | 16781.625 | 35942.325 | 11929.824 | 8603.225 | 16122.274 | 36655.323 | 11318.217 | 8287.748 | 15710.091 | 35316.056 | 11650.75 | 9271.875 | 15299.3 | 36221.925 | 11906.825 | 8581.65 | 16187.475 | 36675.95 | 11989.35 | 8494.85 | 15095.55 | 35579.75 | 11500.3 | 9220.875 | 16409.175 | 37130.35 | 11471.5 | 8426.825 | 15965.05 | 35863.375 | 12069.8 | 7891.725 | 17178.625 | 37140.15 | 433633.554 | 138966.016 | 102651.423 | 192016.115 | 433633.554
690 | SMA TORINO SpA | CALUSO | TO | E-D | 6.6 | 380 | Orario | 6206.18 | 107.694 | 90.202 | 166.493 | 364.389 | 127.326 | 128.193 | 154.043 | 409.562 | 153.453 | 139.939 | 173.241 | 466.633 | 117.898 | 131.063 | 197.961 | 446.922 | 219.247 | 217.403 | 309.142 | 745.792 | 180.467 | 150.024 | 196.493 | 526.984 | 237.643 | 218.836 | 240.245 | 696.724 | 151.563 | 126.456 | 179.35 | 457.369 | 139.205 | 136.652 | 216.406 | 492.263 | 139.433 | 141.725 | 174.066 | 455.224 | 216.519 | 154.114 | 267.91 | 638.543 | 183.427 | 125.31 | 197.038 | 505.775 | 6206.18 | 1973.875 | 1759.917 | 2472.388 | 6206.18
691 | SMA TORINO SpA | FOGLIZZO | TO | E-D | 63 | 380 | Orario | 168516.875 | 4008.3 | 2998.375 | 6511.675 | 13518.35 | 4014.725 | 3000.4 | 5213.35 | 12228.475 | 4717.2 | 3405.575 | 5859.825 | 13982.6 | 4126.175 | 3547.625 | 5943.275 | 13617.075 | 4892.675 | 3525.025 | 6081.075 | 14498.775 | 4861.35 | 3596.925 | 6347.1 | 14805.375 | 4996.25 | 3937.425 | 6294.475 | 15228.15 | 4982.975 | 3583.075 | 6671.45 | 15237.5 | 5006.175 | 3593.35 | 6101.85 | 14701.375 | 4582.75 | 3607.925 | 6368.975 | 14559.65 | 4064.5 | 2991.625 | 5595.05 | 12651.175 | 4397.5 | 2881.475 | 6209.4 | 13488.375 | 168516.875 | 54650.575 | 40668.8 | 73197.5 | 168516.875
692 | SMA TORINO SpA | MAZZE' | TO | E-D | 3.3 | 380 | A fasce | 686.985 | 15 | 14 | 31 | 60 | 15 | 14 | 26 | 55 | 12 | 11 | 21 | 44 | 8.75 | 9.134 | 21.207 | 39.091 | 15.595 | 12.611 | 26.467 | 54.673 | 14.469 | 11.069 | 20.683 | 46.221 | 19 | 15 | 25 | 59 | 19 | 16 | 33 | 68 | 19 | 18 | 31 | 68 | 20 | 18 | 35 | 73 | 17 | 14 | 27 | 58 | 17 | 14 | 31 | 62 | 686.985 | 191.814 | 166.814 | 328.357 | 686.985
693 | SMA TORINO SpA | MAZZE' | TO | E-D | 3.3 | 380 | A fasce | 756.5059 | 19 | 14 | 31 | 64 | 19 | 14 | 25 | 58 | 23 | 16 | 27 | 66 | 18.255 | 15.388 | 29.676 | 63.319 | 20.993 | 15.156 | 28.738 | 64.887 | 19.873 | 14.623 | 27.804 | 62.3 | 21 | 16 | 26 | 63 | 20 | 15 | 28 | 63 | 20 | 15 | 26 | 61 | 20 | 15 | 28 | 63 | 20 | 15 | 28 | 63 | 21 | 14 | 30 | 65 | 756.5059 | 242.121 | 179.1669 | 335.218 | 756.5059
694 | SMA TORINO SpA | ORIO | TO | E-D | 1.7 | 380 | A fasce | 1966.839 | 136 | 100 | 220 | 456 | 81 | 54 | 97 | 232 | 30 | 20 | 37 | 87 | 7.771 | 6.56 | 12.678 | 27.009 | 9.002 | 6.508 | 12.329 | 27.839 | 8.619 | 6.313 | 12.059 | 26.991 | 27 | 19 | 33 | 79 | 9 | 7 | 12 | 28 | 11 | 6 | 12 | 29 | 80 | 65 | 117 | 262 | 81 | 59 | 115 | 255 | 150 | 97 | 210 | 457 | 1966.839 | 630.392 | 446.381 | 890.066 | 1966.839
695 | SMA TORINO SpA | ORIO | TO | E-D | 53 | 380 | A fasce | 109719.1 | 1823 | 2501 | 2209 | 6533 | 2073 | 2611 | 1318 | 6002 | 1873 | 2292 | 740 | 4905 | 1771.225 | 1724.25 | 1278.5 | 4773.975 | 2606.325 | 2331.725 | 1841.8 | 6779.85 | 3048.825 | 3048.275 | 3230.175 | 9327.275 | 5780 | 4862 | 5718 | 16360 | 6295 | 4922 | 7139 | 18356 | 4105 | 4366 | 2368 | 10839 | 3638 | 3692 | 2101 | 9431 | 3403 | 3141 | 2725 | 9269 | 2695 | 2508 | 1940 | 7143 | 109719.1 | 39111.375 | 37999.25 | 32608.475 | 109719.1
696 | SMA TORINO SpA | SAN GIORGIO CANAVESE | TO | E-D | 6.6 | 380 | Orario | 17989.394 | 417.04 | 351.914 | 681.585 | 1450.539 | 416.971 | 353.814 | 526.498 | 1297.283 | 494.674 | 381.745 | 564.867 | 1441.286 | 447.344 | 353.598 | 604.605 | 1405.547 | 548.112 | 429.299 | 613.296 | 1590.707 | 552.133 | 453.677 | 562.323 | 1568.133 | 574.409 | 495.638 | 531.487 | 1601.534 | 355.958 | 335.541 | 374.643 | 1066.142 | 595.629 | 462.127 | 477.182 | 1534.938 | 568.554 | 491.342 | 516.425 | 1576.321 | 563.629 | 435.066 | 562.98 | 1561.675 | 621.96 | 406.987 | 866.342 | 1895.289 | 17989.394 | 6156.413 | 4950.748 | 6882.233 | 17989.394
697 | SMA TORINO SpA | SAN GIUSTO CANAVESE | TO | E-D | 30 | 380 | Orario | 0 | 0 | 0 | 0 | 0 | 0 | 0 | 0 | 0 | 0 | 0 | 0 | 0 | 0 | 0 | 0 | 0 | 0 | 0 | 0 | 0 | 0 | 0 | 0 | 0 | 0 | 0 | 0 | 0 | 0 | 0 | 0 | 0 | 0 | 0 | 0 | 0 | 0 | 0 | 0 | 0 | 0 | 0 | 0 | 0 | 0 | 0 | 0 | 0 | 0 | 0 | 0 | 0 | 0
698 | SMA TORINO SpA | COLLERETTO GIACOSA | TO | E-D | 1.7 | 380 | A fasce | 378.4829 | 10 | 7 | 16 | 33 | 10 | 7 | 12 | 29 | 11 | 8 | 13 | 32 | 9.678 | 7.988 | 15.403 | 33.069 | 11.08 | 7.887 | 14.974 | 33.941 | 10.411 | 7.598 | 14.464 | 32.473 | 10 | 8 | 13 | 31 | 11 | 7 | 14 | 32 | 9 | 7 | 12 | 28 | 10 | 8 | 14 | 32 | 10 | 7 | 14 | 31 | 10 | 7 | 14 | 31 | 378.4829 | 122.169 | 89.473 | 166.8409 | 378.4829
699 | SMA TORINO SpA | LESSOLO | TO | E-D | 11 | 380 | A fasce | 0 | 0 | 0 | 0 | 0 | 0 | 0 | 0 | 0 | 0 | 0 | 0 | 0 | 0 | 0 | 0 | 0 | 0 | 0 | 0 | 0 | 0 | 0 | 0 | 0 | 0 | 0 | 0 | 0 | 0 | 0 | 0 | 0 | 0 | 0 | 0 | 0 | 0 | 0 | 0 | 0 | 0 | 0 | 0 | 0 | 0 | 0 | 0 | 0 | 0 | 0 | 0 | 0 | 0
700 | SMA TORINO SpA | FRONT | TO | E-D | 6.6 | 380 | A fasce | 0 | 0 | 0 | 0 | 0 | 0 | 0 | 0 | 0 | 0 | 0 | 0 | 0 | 0 | 0 | 0 | 0 | 0 | 0 | 0 | 0 | 0 | 0 | 0 | 0 | 0 | 0 | 0 | 0 | 0 | 0 | 0 | 0 | 0 | 0 | 0 | 0 | 0 | 0 | 0 | 0 | 0 | 0 | 0 | 0 | 0 | 0 | 0 | 0 | 0 | 0 | 0 | 0 | 0
701 | SMA TORINO SpA | FRONT | TO | E-D | 6.6 | 380 | A fasce | 5626.952 | 267 | 199 | 568 | 1034 | 307 | 231 | 423 | 961 | 90 | 97 | 174 | 361 | 70.659 | 96.571 | 142.576 | 309.806 | 86.932 | 74.699 | 157.689 | 319.32 | 139.993 | 87.775 | 164.058 | 391.826 | 73 | 69 | 86 | 228 | 54 | 44 | 76 | 174 | 50 | 43 | 92 | 185 | 86 | 63 | 85 | 234 | 233 | 185 | 309 | 727 | 188 | 155 | 359 | 702 | 5626.952 | 1645.584 | 1345.045 | 2636.323 | 5626.952
702 | SMA TORINO SpA | FRONT | TO | E-D | 16.5 | 380 | A fasce | 7427.075 | 167 | 129 | 260 | 556 | 190 | 160 | 211 | 561 | 197 | 158 | 219 | 574 | 195.197 | 193.679 | 292.561 | 681.437 | 292.114 | 252.352 | 369.069 | 913.535 | 284.506 | 199.881 | 300.716 | 785.103 | 139 | 115 | 149 | 403 | 112 | 90 | 131 | 333 | 107 | 82 | 135 | 324 | 163 | 132 | 177 | 472 | 375 | 249 | 483 | 1107 | 259 | 167 | 291 | 717 | 7427.075 | 2480.817 | 1927.912 | 3018.346 | 7427.075
703 | SMA TORINO SpA | BORGONE DI SUSA | TO | E-D | 11 | 380 | A fasce | 10113.986 | 252 | 148 | 240 | 640 | 259 | 176 | 204 | 639 | 293 | 228 | 239 | 760 | 249.796 | 211.174 | 269.054 | 730.024 | 287.655 | 261.504 | 349.098 | 898.257 | 387.792 | 314.026 | 517.887 | 1219.705 | 333 | 291 | 437 | 1061 | 366 | 295 | 483 | 1144 | 287 | 265 | 319 | 871 | 246 | 228 | 265 | 739 | 262 | 209 | 226 | 697 | 288 | 159 | 268 | 715 | 10113.986 | 3511.243 | 2785.704 | 3817.039 | 10113.986
704 | SMA TORINO SpA | BORGONE DI SUSA | TO | E-D | 1.7 | 220 | A fasce | 0 | 0 | 0 | 0 | 0 | 0 | 0 | 0 | 0 | 0 | 0 | 0 | 0 | 0 | 0 | 0 | 0 | 0 | 0 | 0 | 0 | 0 | 0 | 0 | 0 | 0 | 0 | 0 | 0 | 0 | 0 | 0 | 0 | 0 | 0 | 0 | 0 | 0 | 0 | 0 | 0 | 0 | 0 | 0 | 0 | 0 | 0 | 0 | 0 | 0 | 0 | 0 | 0 | 0
705 | SMA TORINO SpA | AGLIE' | TO | E-D | 16.5 | 380 | A fasce | 52671.184 | 1376 | 1052 | 1870 | 4298 | 1393 | 1070 | 1470 | 3933 | 1654 | 1193 | 1605 | 4452 | 1365.191 | 1193.839 | 1799.726 | 4358.756 | 1586.768 | 1224.85 | 1820.856 | 4632.474 | 1603.394 | 1236.243 | 2010.317 | 4849.954 | 1595 | 1308 | 1690 | 4593 | 1619 | 1174 | 1745 | 4538 | 1589 | 1171 | 1616 | 4376 | 1431 | 1193 | 1685 | 4309 | 1393 | 1074 | 1598 | 4065 | 1509 | 990 | 1767 | 4266 | 52671.184 | 18114.353 | 13879.932 | 20676.899 | 52671.184
706 | SMA TORINO SpA | VAL DI CHY/ALICE SUPERIORE | TO | E-D | 1.7 | 220 | Orario | 63.505 | 3.09 | 2.3 | 5.081 | 10.471 | 3.07 | 2.283 | 4.064 | 9.417 | 3.092 | 2.203 | 3.808 | 9.103 | 0.894 | 0.731 | 1.466 | 3.091 | 1.04 | 0.728 | 1.41 | 3.178 | 0.98 | 0.774 | 1.439 | 3.193 | 1.015 | 0.787 | 1.358 | 3.16 | 1.004 | 0.72 | 1.405 | 3.129 | 1.008 | 0.712 | 1.314 | 3.034 | 0.975 | 0.783 | 1.42 | 3.178 | 0.994 | 0.706 | 1.389 | 3.089 | 3.068 | 1.906 | 4.488 | 9.462 | 63.505 | 20.23 | 14.633 | 28.642 | 63.505
707 | SMA TORINO SpA | VAL DI CHY/ALICE SUPERIORE | TO | E-D | 16.5 | 380 | Orario | 4321.198 | 236 | 275 | 369 | 880 | 93.277 | 273.054 | 290.136 | 656.467 | 15.104 | 20.498 | 27.064 | 62.666 | 36.803 | 124.727 | 127.328 | 288.858 | 24.385 | 62.684 | 65.538 | 152.607 | 159.682 | 173.605 | 178.313 | 511.6 | 110 | 137 | 84 | 331 | 53 | 153 | 88 | 294 | 315 | 290 | 143 | 748 | 54 | 89 | 90 | 233 | 24 | 16 | 41 | 81 | 39 | 21 | 22 | 82 | 4321.198 | 1160.251 | 1635.568 | 1525.379 | 4321.198
708 | SMA TORINO SpA | VAL DI CHY/ALICE SUPERIORE | TO | E-D | 1.7 | 220 | A fasce | 755.898 | 15 | 12 | 22 | 49 | 23 | 17 | 31 | 71 | 26 | 18 | 32 | 76 | 19.355 | 16.404 | 32.277 | 68.036 | 23.798 | 16.869 | 30.153 | 70.82 | 17.328 | 9.736 | 30.978 | 58.042 | 24 | 18 | 30 | 72 | 24 | 17 | 33 | 74 | 24 | 17 | 30 | 71 | 23 | 18 | 33 | 74 | 23 | 17 | 32 | 72 | 0 | 0 | 0 | 0 | 755.898 | 242.481 | 177.009 | 336.408 | 755.898
709 | SMA TORINO SpA | VAL DI CHY/ALICE SUPERIORE | TO | E-D | 1.7 | 220 | Orario | 2278.217 | 59.007 | 43.799 | 94.402 | 197.208 | 60.919 | 45.322 | 79.869 | 186.11 | 70.825 | 50.026 | 87.142 | 207.993 | 59.921 | 49.958 | 96.118 | 205.997 | 68.819 | 49.273 | 93.476 | 211.568 | 57.918 | 42.226 | 79.93 | 180.074 | 54.531 | 42.778 | 70.276 | 167.585 | 54.387 | 39.026 | 73.79 | 167.203 | 54.432 | 39.036 | 68.404 | 161.872 | 58.97 | 47.355 | 84.174 | 190.499 | 64.107 | 46.832 | 88.82 | 199.759 | 65.251 | 42.882 | 94.216 | 202.349 | 2278.217 | 729.087 | 538.513 | 1010.617 | 2278.217
710 | SMA TORINO SpA | BALDISSERO CANAVESE | TO | E-D | 20 | 380 | A fasce | 0.016986 | 0 | 0 | 0 | 0 | 0 | 0 | 0 | 0 | 0 | 0 | 0 | 0 | 0.001995 | 0.001006 | 0.00201 | 0.005011 | 0.00099 | 0.002996 | 0.000989 | 0.004975 | 0.001995 | 0.003005 | 0.002 | 0.007 | 0 | 0 | 0 | 0 | 0 | 0 | 0 | 0 | 0 | 0 | 0 | 0 | 0 | 0 | 0 | 0 | 0 | 0 | 0 | 0 | 0 | 0 | 0 | 0 | 0.016986 | 0.00498 | 0.007007 | 0.004999 | 0.016986
711 | SMA TORINO SpA | BORGOFRANCO D'IVREA | TO | E-D | 55 | 380 | Orario | 443069.173 | 11117.825 | 8327.625 | 18285.4 | 37730.85 | 11083.975 | 8303.35 | 14592.775 | 33980.1 | 12756.225 | 9077.225 | 15774.625 | 37608.075 | 10544.95 | 8878.875 | 17055 | 36478.825 | 12218.825 | 8823.475 | 16593.625 | 37635.925 | 11692.675 | 8590.95 | 16269.2 | 36552.825 | 12299 | 9721.075 | 15965.3 | 37985.375 | 12311.225 | 8878.4 | 16728.2 | 37917.825 | 12124.15 | 8773.125 | 15326.3 | 36223.575 | 11543.775 | 9311.525 | 16569.45 | 37424.75 | 11465.224 | 8472.075 | 16057.175 | 35994.474 | 12056.849 | 8017.1 | 17462.625 | 37536.574 | 443069.173 | 141214.698 | 105174.8 | 196679.675 | 443069.173
712 | SMA TORINO SpA | BORGOFRANCO D'IVREA | TO | E-D | 6.6 | 380 | Orario | 3024.32 | 59.646 | 47.163 | 89.656 | 196.465 | 36.288 | 27.874 | 38.627 | 102.789 | 38.209 | 31.743 | 45.568 | 115.52 | 75.271 | 78.176 | 92.021 | 245.468 | 122.873 | 88.721 | 157.546 | 369.14 | 96.397 | 51.637 | 90.925 | 238.959 | 89.669 | 98.376 | 112.481 | 300.526 | 70.885 | 62.305 | 89.861 | 223.051 | 89.089 | 65.496 | 131.633 | 286.218 | 117.46 | 84.818 | 130.616 | 332.894 | 124.176 | 77.35 | 170.451 | 371.977 | 84.122 | 51.611 | 105.58 | 241.313 | 3024.32 | 1004.085 | 765.27 | 1254.965 | 3024.32
713 | SMA TORINO SpA | BORGOFRANCO D'IVREA | TO | E-D | 3.3 | 220 | Orario | 1333.133 | 17.582 | 27.174 | 66.526 | 111.282 | 33.041 | 41.577 | 81.209 | 155.827 | 38.319 | 44.522 | 72.499 | 155.34 | 10.026 | 20.602 | 36.838 | 67.466 | 18.68 | 24.864 | 44.486 | 88.03 | 26.677 | 31.664 | 58.904 | 117.245 | 1.674 | 16.149 | 51.08 | 68.903 | 1.215 | 15.57 | 51.938 | 68.723 | 3.656 | 15.599 | 49.776 | 69.031 | 8.504 | 19.57 | 58.425 | 86.499 | 33.972 | 43.673 | 91.661 | 169.306 | 36.437 | 41.89 | 97.154 | 175.481 | 1333.133 | 229.783 | 342.854 | 760.496 | 1333.133
714 | SMA TORINO SpA | BORGOFRANCO D'IVREA | TO | E-D | 1.7 | 220 | Orario | 0 | 0 | 0 | 0 | 0 | 0 | 0 | 0 | 0 | 0 | 0 | 0 | 0 | 0 | 0 | 0 | 0 | 0 | 0 | 0 | 0 | 0 | 0 | 0 | 0 | 0 | 0 | 0 | 0 | 0 | 0 | 0 | 0 | 0 | 0 | 0 | 0 | 0 | 0 | 0 | 0 | 0 | 0 | 0 | 0 | 0 | 0 | 0 | 0 | 0 | 0 | 0 | 0 | 0
715 | SMA TORINO SpA | BORGOFRANCO D'IVREA | TO | E-D | 6.6 | 380 | A fasce | 6135.376 | 127 | 121 | 207 | 455 | 123 | 120 | 159 | 402 | 165 | 171 | 179 | 515 | 144.293 | 194.408 | 188.127 | 526.828 | 170.139 | 201.245 | 185.188 | 556.572 | 163.1 | 193.833 | 181.043 | 537.976 | 104 | 182 | 373 | 659 | 105 | 168 | 378 | 651 | 105 | 153 | 190 | 448 | 101 | 158 | 205 | 464 | 137 | 126 | 189 | 452 | 144 | 119 | 205 | 468 | 6135.376 | 1588.532 | 1907.486 | 2639.358 | 6135.376
716 | SMA TORINO SpA | BORGOFRANCO D'IVREA | TO | E-D | 3.3 | 380 | Orario | 27.59 | 0.699 | 0.524 | 1.158 | 2.381 | 0.697 | 0.522 | 0.924 | 2.143 | 0.809 | 0.567 | 0.999 | 2.375 | 0.666 | 0.558 | 1.073 | 2.297 | 0.77 | 0.559 | 1.052 | 2.381 | 0.736 | 0.536 | 1.032 | 2.304 | 0.723 | 0.574 | 0.945 | 2.242 | 0.726 | 0.524 | 0.978 | 2.228 | 0.71 | 0.515 | 0.951 | 2.176 | 0.735 | 0.586 | 1.059 | 2.38 | 0.736 | 0.542 | 1.03 | 2.308 | 0.768 | 0.505 | 1.102 | 2.375 | 27.59 | 8.775 | 6.512 | 12.303 | 27.59
717 | SMA TORINO SpA | BORGOFRANCO D'IVREA | TO | E-D | 6.6 | 380 | Orario | 29141.687 | 757.693 | 565.156 | 1242.365 | 2565.214 | 757.925 | 564.851 | 993.705 | 2316.481 | 871.729 | 618.782 | 1072.612 | 2563.123 | 718.144 | 603.806 | 1154.93 | 2476.88 | 828.282 | 595.434 | 1123.156 | 2546.872 | 790.653 | 579.061 | 1096.385 | 2466.099 | 740.725 | 602.676 | 969.913 | 2313.314 | 764.789 | 551.166 | 1044.493 | 2360.448 | 647.826 | 466.427 | 804.066 | 1918.319 | 797.557 | 636.081 | 1135.859 | 2569.497 | 794.559 | 581.578 | 1102.369 | 2478.506 | 834.261 | 544.89 | 1187.783 | 2566.934 | 29141.687 | 9304.143 | 6909.908 | 12927.636 | 29141.687
718 | SMA TORINO SpA | BORGOMASINO | TO | E-D | 11 | 380 | Orario | 8633.732 | 154.288 | 112.916 | 241.869 | 509.073 | 152.637 | 93.689 | 145.625 | 391.951 | 96.854 | 64.293 | 108.781 | 269.928 | 83.64 | 82.482 | 125.939 | 292.061 | 117.635 | 99.159 | 150.285 | 367.079 | 126.678 | 89.248 | 143.081 | 359.007 | 375.144 | 376.508 | 544.648 | 1296.3 | 694.741 | 504.156 | 948.56 | 2147.457 | 377.924 | 281.978 | 524.718 | 1184.62 | 186.982 | 147.919 | 256.582 | 591.483 | 132.074 | 105.599 | 197.197 | 434.87 | 274.823 | 174.221 | 340.859 | 789.903 | 8633.732 | 2773.42 | 2132.168 | 3728.144 | 8633.732
719 | SMA TORINO SpA | BORGOMASINO | TO | E-D | 16.5 | 380 | A fasce | 43546.0124 | 1180 | 879 | 1930 | 3989 | 1177 | 865 | 1189 | 3231 | 1192 | 789 | 978 | 2959 | 1094.557 | 905.044 | 1618.428 | 3618.029 | 1267.382 | 899.873 | 1579.894 | 3747.149 | 1221.1763 | 889.3561 | 1518.302 | 3628.8344 | 1243 | 899 | 913 | 3055 | 1248 | 901 | 1600 | 3749 | 1264 | 908 | 1588 | 3760 | 1237 | 986 | 1757 | 3980 | 1230 | 902 | 1703 | 3835 | 1300 | 849 | 1845 | 3994 | 43546.0124 | 14654.1153 | 10672.2731 | 18219.624 | 43546.0124
720 | SMA TORINO SpA | COLLERETTO CASTELNUOVO | TO | E-D | 16.5 | 380 | A fasce | 6217.282 | 251 | 210 | 292 | 753 | 241 | 202 | 220 | 663 | 81 | 61 | 85 | 227 | 31.332 | 36.281 | 10.98 | 78.593 | 295.28 | 172.449 | 245.802 | 713.531 | 185.929 | 116.955 | 177.274 | 480.158 | 61 | 42 | 41 | 144 | 127 | 84 | 101 | 312 | 287 | 163 | 184 | 634 | 280 | 192 | 248 | 720 | 263 | 220 | 257 | 740 | 273 | 205 | 274 | 752 | 6217.282 | 2376.541 | 1704.685 | 2136.056 | 6217.282
721 | SMA TORINO SpA | CUCEGLIO | TO | E-D | 22 | 380 | Orario | 48863.092 | 1238 | 927 | 2002 | 4167 | 1255 | 944 | 1626 | 3825 | 1421 | 1007 | 1718 | 4146 | 1182.317 | 991.055 | 1853.557 | 4026.929 | 1375.562 | 989.32 | 1819.499 | 4184.381 | 1265.885 | 930.96 | 1714.937 | 3911.782 | 1354 | 1070 | 1704 | 4128 | 1312 | 894 | 1766 | 3972 | 1325 | 956 | 1634 | 3915 | 1264 | 1046 | 1820 | 4130 | 1371 | 983 | 1890 | 4244 | 1387 | 904 | 1922 | 4213 | 48863.092 | 15750.764 | 11642.335 | 21469.993 | 48863.092
722 | SMA TORINO SpA | CUCEGLIO | TO | E-D | 6.6 | 380 | A fasce | 16194.671 | 545 | 380 | 752 | 1677 | 620 | 474 | 709 | 1803 | 734 | 542 | 799 | 2075 | 476.464 | 433.06 | 663.453 | 1572.977 | 553.301 | 416.404 | 657.722 | 1627.427 | 398.374 | 381.484 | 424.409 | 1204.267 | 375 | 369 | 291 | 1035 | 355 | 334 | 345 | 1034 | 361 | 349 | 294 | 1004 | 326 | 398 | 292 | 1016 | 326 | 336 | 330 | 992 | 405 | 296 | 453 | 1154 | 16194.671 | 5475.139 | 4708.948 | 6010.5839 | 16194.671
723 | SMA TORINO SpA | CUCEGLIO | TO | E-D | 22 | 380 | Orario | 71266.533 | 2123.599 | 1606.039 | 2954.166 | 6683.804 | 2410.86 | 1859.855 | 2719.015 | 6989.73 | 2916.223 | 2171.758 | 3100.499 | 8188.48 | 2278.485 | 1953.923 | 3190.299 | 7422.707 | 2676.167 | 2072.728 | 3302.439 | 8051.334 | 2195.439 | 1693.953 | 2751.248 | 6640.64 | 1599 | 1329 | 1386 | 4314 | 1589 | 1272 | 1559 | 4420 | 1648 | 1287 | 1433 | 4368 | 1533 | 1328 | 1536 | 4397 | 1571 | 1194 | 1603 | 4368 | 1848.85 | 1299.424 | 2274.564 | 5422.838 | 71266.533 | 24389.623 | 19067.68 | 27809.23 | 71266.533
724 | SMA TORINO SpA | BORGIALLO | TO | E-D | 3.3 | 220 | A fasce | 343.673 | 10 | 7 | 15 | 32 | 10 | 7 | 12 | 29 | 16 | 6 | 11 | 33 | 8.18 | 6.228 | 11.975 | 26.383 | 8.295 | 5.954 | 11.258 | 25.507 | 14.635 | 8.86 | 14.288 | 37.783 | 8 | 7 | 11 | 26 | 9 | 5 | 11 | 25 | 8 | 6 | 10 | 24 | 7 | 6 | 11 | 24 | 10 | 7 | 12 | 29 | 10 | 7 | 15 | 32 | 343.673 | 119.1099 | 79.042 | 145.521 | 343.673
725 | SMA TORINO SpA | CUORGNÈ | TO | E-D | 16.5 | 380 | A fasce | 15151.887 | 172 | 128 | 260 | 560 | 167 | 126 | 202 | 495 | 190 | 138 | 218 | 546 | 161.931 | 136.204 | 244.85 | 542.985 | 183.218 | 137.169 | 240.987 | 561.374 | 176.861 | 134.864 | 235.803 | 547.528 | 978 | 778 | 1235 | 2991 | 987 | 710 | 1321 | 3018 | 870 | 582 | 1062 | 2514 | 723 | 559 | 969 | 2251 | 182 | 134 | 234 | 550 | 193 | 128 | 254 | 575 | 15151.887 | 4984.01 | 3691.237 | 6476.64 | 15151.887
726 | SMA TORINO SpA | CUORGNÈ | TO | E-D | 16.5 | 380 | A fasce | 21975.219 | 562 | 425 | 858 | 1845 | 551 | 420 | 669 | 1640 | 641 | 461 | 727 | 1829 | 543.018 | 472.466 | 826.457 | 1841.941 | 652.442 | 482.833 | 819.819 | 1955.094 | 623.508 | 479.429 | 812.247 | 1915.184 | 616 | 498 | 730 | 1844 | 618 | 454 | 761 | 1833 | 617 | 450 | 705 | 1772 | 586 | 482 | 765 | 1833 | 590 | 443 | 763 | 1796 | 624 | 413 | 834 | 1871 | 21975.219 | 7223.968 | 5480.728 | 9270.5231 | 21975.219
727 | SMA TORINO SpA | CUORGNÈ | TO | E-D | 22 | 380 | A fasce | 92398.299 | 2435 | 1921 | 3679 | 8035 | 2512 | 1973 | 3028 | 7513 | 2915 | 2173 | 3306 | 8394 | 2324.81 | 2105.863 | 3568.424 | 7999.097 | 2835.48 | 2176.036 | 3527.592 | 8539.108 | 3091.395 | 2393.305 | 3944.394 | 9429.094 | 2260 | 1981 | 2668 | 6909 | 2277 | 1758 | 2740 | 6775 | 2277 | 1824 | 2542 | 6643 | 2215 | 1930 | 2939 | 7084 | 2325 | 1856 | 2957 | 7138 | 2642 | 1804 | 3494 | 7940 | 92398.299 | 30109.685 | 23895.204 | 38393.41 | 92398.299
728 | SMA TORINO SpA | CUORGNÈ | TO | E-D | 50 | 380 | A fasce | 62563.145 | 3575 | 2600 | 4525 | 10700 | 3200 | 2325 | 4075 | 9600 | 3175 | 2325 | 3425 | 8925 | 130.77 | 118.951 | 203.911 | 453.632 | 200.658 | 145.204 | 252.9 | 598.762 | 185.378 | 135.181 | 239.192 | 559.751 | 1825 | 1600 | 2100 | 5525 | 3675 | 2675 | 4800 | 11150 | 1700 | 1275 | 1925 | 4900 | 1625 | 1350 | 2075 | 5050 | 1650 | 1225 | 2025 | 4900 | 68 | 46 | 87 | 201 | 62563.145 | 21009.806 | 15820.336 | 25733.003 | 62563.145
729 | SMA TORINO SpA | CUORGNÈ | TO | E-D | 11 | 380 | A fasce | 601.6063 | 21 | 15 | 34 | 70 | 20 | 15 | 27 | 62 | 23 | 16 | 28 | 67 | 17.315 | 14.274 | 27.72 | 59.309 | 12.382 | 8.666 | 17.176 | 38.224 | 9.991 | 7.397 | 14.016 | 31.404 | 16.0983 | 11.4767 | 22.5589 | 50.1339 | 16.0983 | 11.4767 | 22.5589 | 50.1339 | 16.0983 | 11.4767 | 22.5589 | 50.1339 | 16.0983 | 11.4767 | 22.5589 | 50.1339 | 16.0983 | 11.4767 | 22.5589 | 50.1339 | 9 | 4 | 10 | 23 | 601.6063 | 193.1794 | 137.7206 | 270.7063 | 601.6063
730 | SMA TORINO SpA | FRASSINETTO | TO | E-D | 3.3 | 220 | A fasce | 325.62 | 6 | 4 | 10 | 20 | 6 | 5 | 8 | 19 | 8 | 5 | 10 | 23 | 6.409 | 5.325 | 10.275 | 22.009 | 19.235 | 14.059 | 25.176 | 58.47 | 19.293 | 14.105 | 26.743 | 60.141 | 7 | 6 | 9 | 22 | 7 | 5 | 9 | 21 | 7 | 4 | 9 | 20 | 6 | 5 | 8 | 19 | 6 | 4 | 9 | 19 | 7 | 5 | 10 | 22 | 325.62 | 104.937 | 76.489 | 144.194 | 325.62
731 | SMA TORINO SpA | FRASSINETTO | TO | E-D | 1.7 | 220 | A fasce | 892.113 | 14 | 11 | 24 | 49 | 14 | 10 | 19 | 43 | 65.2903 | 46.1936 | 80.5161 | 192 | 0 | 0 | 0 | 0 | 37.668 | 26.865 | 52.761 | 117.294 | 34.281 | 24.929 | 47.609 | 106.819 | 0 | 1 | 1 | 2 | 8 | 6 | 10 | 24 | 9 | 6 | 12 | 27 | 31 | 26 | 47 | 104 | 39 | 29 | 56 | 124 | 31 | 23 | 49 | 103 | 892.113 | 283.2393 | 209.9876 | 398.8861 | 892.113
732 | SMA TORINO SpA | FRASSINETTO | TO | E-D | 1.7 | 220 | A fasce | 168.1 | 4 | 3 | 7 | 14 | 4 | 3 | 6 | 13 | 4.853 | 3.458 | 6.079 | 14.39 | 3.823 | 3.142 | 5.852 | 12.817 | 4.628 | 3.325 | 6.348 | 14.301 | 4.357 | 3.178 | 6.057 | 13.592 | 5 | 3 | 7 | 15 | 5 | 3 | 6 | 14 | 4 | 4 | 6 | 14 | 5 | 3 | 6 | 14 | 4 | 4 | 7 | 15 | 5 | 3 | 6 | 14 | 168.1 | 53.661 | 39.103 | 75.336 | 168.1
733 | SMA TORINO SpA | FRASSINETTO | TO | E-D | 3.3 | 380 | A fasce | 1.034 | 0 | 0 | 0 | 0 | 0 | 0 | 0 | 0 | 0 | 0 | 0 | 0 | 0.003002 | 0 | 0 | 0.003002 | 0.006996 | 0.02099 | 0 | 0.027986 | 0 | 0.003005 | 0 | 0.003005 | 1 | 0 | 0 | 1 | 0 | 0 | 0 | 0 | 0 | 0 | 0 | 0 | 0 | 0 | 0 | 0 | 0 | 0 | 0 | 0 | 0 | 0 | 0 | 0 | 1.034 | 1.01 | 0.023995 | 0 | 1.034
734 | SMA TORINO SpA | FRASSINETTO | TO | E-D | 3.3 | 220 | A fasce | 426.9129 | 12 | 9 | 20 | 41 | 13 | 10 | 17 | 40 | 15 | 10 | 18 | 43 | 11.824 | 10.195 | 19.604 | 41.623 | 13.079 | 9.325 | 17.852 | 40.256 | 11.182 | 8.238 | 15.614 | 35.034 | 10 | 8 | 13 | 31 | 10 | 7 | 13 | 30 | 10 | 7 | 12 | 29 | 9 | 8 | 14 | 31 | 9 | 7 | 13 | 29 | 12 | 7 | 17 | 36 | 426.9129 | 136.085 | 100.758 | 190.07 | 426.9129
735 | SMA TORINO SpA | LOCANA | TO | E-D | 3.3 | 380 | A fasce | 0 | 0 | 0 | 0 | 0 | 0 | 0 | 0 | 0 | 0 | 0 | 0 | 0 | 0 | 0 | 0 | 0 | 0 | 0 | 0 | 0 | 0 | 0 | 0 | 0 | 0 | 0 | 0 | 0 | 0 | 0 | 0 | 0 | 0 | 0 | 0 | 0 | 0 | 0 | 0 | 0 | 0 | 0 | 0 | 0 | 0 | 0 | 0 | 0 | 0 | 0 | 0 | 0 | 0
736 | SMA TORINO SpA | LOCANA | TO | E-D | 35 | 380 | A fasce | 9820.363 | 191 | 164 | 288 | 643 | 200 | 183 | 309 | 692 | 371 | 227 | 438 | 1036 | 296.337 | 252.534 | 337.063 | 885.934 | 319.213 | 239.834 | 413.643 | 972.69 | 285.444 | 165.67 | 424.625 | 875.739 | 76 | 68 | 97 | 241 | 172 | 164 | 291 | 627 | 237 | 132 | 365 | 734 | 446 | 341 | 706 | 1493 | 304 | 194 | 472 | 970 | 212 | 131 | 307 | 650 | 9820.363 | 3109.994 | 2262.038 | 4448.331 | 9820.363
737 | SMA TORINO SpA | VAL DI CHY/ALICE SUPERIORE | TO | E-D | 1.7 | 220 | Orario | 0 | 0 | 0 | 0 | 0 | 0 | 0 | 0 | 0 | 0 | 0 | 0 | 0 | 0 | 0 | 0 | 0 | 0 | 0 | 0 | 0 | 0 | 0 | 0 | 0 | 0 | 0 | 0 | 0 | 0 | 0 | 0 | 0 | 0 | 0 | 0 | 0 | 0 | 0 | 0 | 0 | 0 | 0 | 0 | 0 | 0 | 0 | 0 | 0 | 0 | 0 | 0 | 0 | 0
738 | SMA TORINO SpA | BORGOFRANCO D'IVREA | TO | E-D | 11 | 380 | Orario | 19031.619 | 677.105 | 505.172 | 1038.055 | 2220.332 | 644.796 | 490.372 | 777.16 | 1912.328 | 744.704 | 538.337 | 840.293 | 2123.334 | 197.274 | 194.628 | 339.212 | 731.114 | 0.568 | 0.411 | 0.774 | 1.753 | 0.537 | 0.393 | 0.751 | 1.681 | 649.911 | 523.399 | 733.842 | 1907.152 | 675.57 | 490.275 | 818.061 | 1983.906 | 693.977 | 504.66 | 775.686 | 1974.323 | 652.111 | 536.433 | 841.428 | 2029.972 | 649.264 | 486.231 | 822.46 | 1957.955 | 734.098 | 482.421 | 971.25 | 2187.769 | 19031.619 | 6319.915 | 4752.732 | 7958.972 | 19031.619
739 | SMA TORINO SpA | BORGOFRANCO D'IVREA | TO | E-D | 6.6 | 380 | Orario | 1397.153 | 44.146 | 32.652 | 59.626 | 136.424 | 44.885 | 37.449 | 54.213 | 136.547 | 46.689 | 36.014 | 54.256 | 136.959 | 32.634 | 36.056 | 43.354 | 112.044 | 38.404 | 31.095 | 51.325 | 120.824 | 41.879 | 19.709 | 33.528 | 95.116 | 39.413 | 44.235 | 43.503 | 127.151 | 35.136 | 28.687 | 41.188 | 105.011 | 32.765 | 24.394 | 51.607 | 108.766 | 30.155 | 26.285 | 40.746 | 97.186 | 42.43 | 20.709 | 54.601 | 117.74 | 36.472 | 24.952 | 41.961 | 103.385 | 1397.153 | 465.008 | 362.237 | 569.908 | 1397.153
740 | SMA TORINO SpA | BROSSO | TO | E-D | 3.3 | 220 | Orario | 2176.553 | 52.005 | 39.027 | 93.97 | 185.002 | 45.903 | 34.164 | 62.676 | 142.743 | 53.203 | 37.434 | 68.075 | 158.712 | 62.091 | 51.464 | 101.124 | 214.679 | 26.323 | 17.595 | 40.658 | 84.576 | 10.755 | 6.359 | 9.712 | 26.826 | 73.05 | 57.015 | 96.641 | 226.706 | 74.181 | 52.864 | 103.272 | 230.317 | 72.537 | 52.801 | 95.057 | 220.395 | 70.764 | 56.579 | 104.381 | 231.724 | 68.866 | 52.339 | 102.324 | 223.529 | 73.825 | 48.352 | 109.167 | 231.344 | 2176.553 | 683.503 | 505.993 | 987.057 | 2176.553
741 | SMA TORINO SpA | CASTELLAMONTE | TO | E-D | 6.6 | 220 | A fasce | 2929.084 | 96 | 71 | 98 | 265 | 95 | 71 | 78 | 244 | 105 | 75 | 76 | 256 | 82.264 | 72.054 | 87.335 | 241.653 | 101.807 | 71.368 | 79.574 | 252.749 | 73.285 | 41.637 | 79.76 | 194.682 | 90 | 66 | 72 | 228 | 90 | 65 | 80 | 235 | 87 | 63 | 63 | 213 | 97 | 78 | 88 | 263 | 101 | 73 | 91 | 265 | 104 | 67 | 100 | 271 | 2929.084 | 1122.356 | 814.059 | 992.669 | 2929.084
742 | SMA TORINO SpA | CASTELLAMONTE | TO | E-D | 3.3 | 220 | A fasce | 198.9426 | 5 | 3 | 9 | 17 | 5 | 5 | 7 | 17 | 7 | 4 | 8 | 19 | 4.461 | 3.832 | 7.761 | 16.054 | 5.594 | 3.976 | 6.986 | 16.556 | 3.851 | 2.144 | 6.759 | 12.754 | 5.2642 | 3.8138 | 7.5005 | 16.5785 | 5 | 4 | 7 | 16 | 6 | 4 | 7 | 17 | 5 | 4 | 7 | 16 | 5 | 4 | 8 | 17 | 6 | 4 | 8 | 18 | 198.9426 | 63.1702 | 45.7658 | 90.0066 | 198.9426
743 | SMA TORINO SpA | CASTELLAMONTE | TO | E-D | 3.3 | 220 | A fasce | 243.9365 | 7 | 5 | 11 | 23 | 6.43 | 4.5691 | 8.7445 | 19.7436 | 7 | 5 | 9 | 21 | 5.56 | 4.529 | 8.947 | 19.036 | 7.033 | 5.07 | 8.851 | 20.954 | 5.137 | 2.93 | 9.136 | 17.203 | 5 | 4 | 8 | 17 | 6 | 5 | 8 | 19 | 8 | 5 | 10 | 23 | 7 | 6 | 10 | 23 | 6 | 5 | 9 | 20 | 7 | 4 | 10 | 21 | 243.9365 | 77.16 | 56.0981 | 110.6785 | 243.9365
744 | SMA TORINO SpA | CASTELLAMONTE | TO | E-D | 50 | 380 | A fasce | 122547.625 | 6423 | 4676 | 5045 | 16144 | 6460 | 4936 | 3685 | 15081 | 6737 | 4761 | 3064 | 14562 | 5518.8 | 4521.675 | 3987.325 | 14027.8 | 5937.45 | 4162.45 | 3296.4 | 13396.3 | 5323.125 | 4268.125 | 3358.275 | 12949.525 | 3186 | 2537 | 1603 | 7326 | 395 | 587 | 306 | 1288 | 539 | 1393 | 665 | 2597 | 2134 | 1728 | 1053 | 4915 | 3449 | 2852 | 2248 | 8549 | 5538 | 3250 | 2924 | 11712 | 122547.625 | 51640.375 | 39672.25 | 31235 | 122547.625
745 | SMA TORINO SpA | CASTELLAMONTE | TO | E-D | 1.7 | 220 | A fasce | 322.3089 | 10 | 8 | 16 | 34 | 11 | 8 | 15 | 34 | 12 | 8 | 14 | 34 | 6.621 | 5.442 | 11.039 | 23.102 | 7.695 | 5.532 | 10.363 | 23.59 | 5.614 | 3.156 | 9.847 | 18.617 | 7 | 6 | 8 | 21 | 6 | 5 | 10 | 21 | 7 | 5 | 8 | 20 | 7 | 5 | 10 | 22 | 10 | 7 | 13 | 30 | 13 | 9 | 19 | 41 | 322.3089 | 102.93 | 75.13 | 144.249 | 322.3089
746 | SMA TORINO SpA | CASTELLAMONTE | TO | E-D | 1.7 | 220 | A fasce | 402.5436 | 28 | 10 | 4 | 42 | 38 | 9 | 4 | 51 | 72 | 15 | 6 | 93 | 33.833 | 13.464 | 8.357 | 55.654 | 6.637 | 0.589 | 0.379 | 7.605 | 5.505 | 2.306 | 6.383 | 14.194 | 1 | 0 | 1 | 2 | 0 | 1 | 0.99999 | 2 | 23.5975 | 6.2359 | 3.7119 | 33.5453 | 23.5975 | 6.2359 | 3.7119 | 33.5453 | 8 | 3 | 2 | 13 | 43 | 8 | 4 | 55 | 402.5436 | 283.17 | 74.8308 | 44.5428 | 402.5436
747 | SMA TORINO SpA | CASTELLAMONTE | TO | E-D | 1.7 | 220 | A fasce | 389.6999 | 10 | 8 | 17 | 35 | 11 | 8 | 14 | 33 | 12 | 8 | 15 | 35 | 9.386 | 7.956 | 15.041 | 32.383 | 9.972 | 6.918 | 13.441 | 30.331 | 8.66 | 6.301 | 12.025 | 26.986 | 10 | 8 | 13 | 31 | 10 | 7 | 14 | 31 | 10 | 7 | 12 | 29 | 9 | 8 | 14 | 31 | 13 | 9 | 18 | 40 | 11 | 7 | 17 | 35 | 389.6999 | 124.018 | 91.1749 | 174.5069 | 389.6999
748 | SMA TORINO SpA | CASTELLAMONTE | TO | E-D | 6.6 | 380 | A fasce | 37.1805 | 1.1429 | 0.60516 | 2.4324 | 4.1805 | 2 | 1 | 2 | 5 | 0 | 0 | 0 | 0 | 0 | 0 | 0 | 0 | 0 | 0 | 0 | 0 | 0 | 0 | 0 | 0 | 1 | 1 | 2 | 4 | 2 | 1 | 3 | 6 | 2 | 2 | 2 | 6 | 2 | 1 | 3 | 6 | 1 | 1 | 2 | 4 | 1 | 1 | 0 | 2 | 37.1805 | 12.1429 | 8.6052 | 16.4325 | 37.1805
749 | SMA TORINO SpA | CASTELLAMONTE | TO | E-D | 1.7 | 220 | A fasce | 473.163 | 14 | 10 | 24 | 48 | 13 | 10 | 18 | 41 | 15 | 10 | 18 | 43 | 10.623 | 8.969 | 17.46 | 37.052 | 13.114 | 9.318 | 16.245 | 38.677 | 9.714 | 5.485 | 17.235 | 32.434 | 11 | 9 | 15 | 35 | 14 | 9 | 18 | 41 | 12 | 9 | 15 | 36 | 11 | 9 | 16 | 36 | 13 | 10 | 18 | 41 | 14 | 9 | 21 | 44 | 473.163 | 150.451 | 108.772 | 213.94 | 473.163
750 | SMA TORINO SpA | CASTELLAMONTE | TO | E-D | 3.3 | 220 | A fasce | 4391.4946 | 110 | 83 | 189 | 382 | 109 | 83 | 152 | 344 | 129 | 90 | 163 | 382 | 106.406 | 89.279 | 177.712 | 373.397 | 133.849 | 95.345 | 184.307 | 413.501 | 94.868 | 53.02 | 171.284 | 319.172 | 76.6024 | 62.8614 | 101.9608 | 241.4246 | 124 | 85 | 172 | 381 | 125 | 90 | 161 | 376 | 122 | 98 | 181 | 401 | 121 | 90 | 178 | 389 | 124 | 82 | 183 | 389 | 4391.4946 | 1375.7254 | 1001.5054 | 2014.2638 | 4391.4946
751 | SMA TORINO SpA | CASTELLAMONTE | TO | E-D | 3.3 | 220 | A fasce | 808.9679 | 32 | 23 | 52 | 107 | 32 | 25 | 44 | 101 | 39 | 27 | 47 | 113 | 30.606 | 26.095 | 50.545 | 107.246 | 37.809 | 27.191 | 47.538 | 112.538 | 27.923 | 15.847 | 49.414 | 93.184 | 6 | 4 | 8 | 18 | 6 | 5 | 9 | 20 | 6 | 4 | 8 | 18 | 6 | 5 | 8 | 19 | 6 | 4 | 8 | 18 | 27 | 18 | 37 | 82 | 808.9679 | 256.338 | 184.133 | 368.497 | 808.9679
752 | SMA TORINO SpA | CASTELLAMONTE | TO | E-D | 11 | 380 | A fasce | 11.699 | 0 | 0 | 0 | 0 | 1 | 0 | 1 | 2 | 3 | 2 | 3 | 8 | 1.017 | 0 | 0 | 1.017 | 0.612 | 0 | 0 | 0.612 | 0.07 | 0 | 0 | 0.07 | 0 | 0 | 0 | 0 | 0 | 0 | 0 | 0 | 0 | 0 | 0 | 0 | 0 | 0 | 0 | 0 | 0 | 0 | 0 | 0 | 0 | 0 | 0 | 0 | 11.699 | 5.699 | 2 | 4 | 11.699
753 | SMA TORINO SpA | CINTANO | TO | E-D | 6.6 | 380 | A fasce | 382.82 | 13 | 9 | 21 | 43 | 13 | 10 | 17 | 40 | 13 | 9 | 16 | 38 | 10.124 | 8.375 | 16.456 | 34.955 | 11.693 | 8.405 | 15.939 | 36.037 | 11.134 | 8.18 | 15.514 | 34.828 | 1 | 0 | 3 | 4 | 1 | 1 | 3 | 5 | 9 | 6 | 12 | 27 | 11 | 9 | 16 | 36 | 13 | 9 | 17 | 39 | 14 | 10 | 21 | 45 | 382.82 | 120.951 | 87.96 | 173.909 | 382.82
754 | SMA TORINO SpA | CINTANO | TO | E-D | 1.7 | 220 | A fasce | 4795.453 | 114 | 84 | 190 | 388 | 113 | 83 | 149 | 345 | 133 | 93 | 165 | 391 | 115.264 | 95.435 | 185.716 | 396.415 | 149.379 | 107.612 | 203.308 | 460.299 | 143.885 | 105.345 | 200.509 | 449.739 | 129 | 102 | 167 | 398 | 129 | 92 | 176 | 397 | 129 | 92 | 164 | 385 | 125 | 99 | 179 | 403 | 125 | 91 | 175 | 391 | 127 | 82 | 182 | 391 | 4795.453 | 1532.528 | 1126.392 | 2136.533 | 4795.453
755 | SMA TORINO SpA | CINTANO | TO | E-D | 1.7 | 220 | A fasce | 0 | 0 | 0 | 0 | 0 | 0 | 0 | 0 | 0 | 0 | 0 | 0 | 0 | 0 | 0 | 0 | 0 | 0 | 0 | 0 | 0 | 0 | 0 | 0 | 0 | 0 | 0 | 0 | 0 | 0 | 0 | 0 | 0 | 0 | 0 | 0 | 0 | 0 | 0 | 0 | 0 | 0 | 0 | 0 | 0 | 0 | 0 | 0 | 0 | 0 | 0 | 0 | 0 | 0
756 | SMA TORINO SpA | ISSIGLIO | TO | E-D | 3.3 | 220 | Orario | 460.432 | 10.869 | 8.098 | 17.804 | 36.771 | 10.843 | 8.06 | 14.205 | 33.108 | 12.624 | 8.778 | 15.244 | 36.646 | 10.235 | 8.559 | 16.444 | 35.238 | 10.773 | 7.282 | 13.963 | 32.018 | 30.885 | 22.826 | 44.408 | 98.119 | 9.419 | 7.397 | 12.154 | 28.97 | 9.346 | 6.742 | 12.742 | 28.83 | 9.403 | 6.748 | 11.808 | 27.959 | 9.392 | 7.54 | 13.409 | 30.341 | 11.391 | 8.363 | 15.802 | 35.556 | 11.99 | 7.838 | 17.048 | 36.876 | 460.432 | 147.17 | 108.231 | 205.031 | 460.432
757 | SMA TORINO SpA | VALCHIUSA/MEUGLIANO | TO | E-D | 3.3 | 380 | A fasce | 343.673 | 10 | 7 | 15 | 32 | 10 | 7 | 12 | 29 | 16 | 6 | 11 | 33 | 8.18 | 6.228 | 11.975 | 26.383 | 8.295 | 5.954 | 11.258 | 25.507 | 14.635 | 8.86 | 14.288 | 37.783 | 8 | 7 | 11 | 26 | 9 | 5 | 11 | 25 | 8 | 6 | 10 | 24 | 7 | 6 | 11 | 24 | 10 | 7 | 12 | 29 | 10 | 7 | 15 | 32 | 343.673 | 119.1099 | 79.042 | 145.521 | 343.673
758 | SMA TORINO SpA | RUEGLIO | TO | E-D | 1.7 | 220 | Orario | 860.448 | 23.991 | 18.29 | 42.214 | 84.495 | 14.071 | 10.539 | 19.75 | 44.36 | 17.488 | 12.011 | 22.084 | 51.583 | 15.149 | 12.169 | 24.599 | 51.917 | 29.44 | 21.31 | 40.129 | 90.879 | 28.551 | 19.996 | 40.087 | 88.634 | 17.861 | 13.992 | 23.684 | 55.537 | 17.755 | 12.424 | 24.293 | 54.472 | 17.658 | 12.532 | 22.71 | 52.9 | 26.701 | 20.518 | 39.124 | 86.343 | 28.67 | 20.869 | 41.049 | 90.588 | 34.699 | 22.837 | 51.204 | 108.74 | 860.448 | 272.034 | 197.487 | 390.927 | 860.448
759 | SMA TORINO SpA | RUEGLIO | TO | E-D | 1.7 | 220 | Orario | 1547.738 | 32.93 | 24.25 | 60.468 | 117.648 | 28.182 | 20.461 | 37.755 | 86.398 | 30.456 | 21.032 | 38.97 | 90.458 | 24.64 | 20.638 | 41.268 | 86.546 | 45.701 | 33.702 | 64.011 | 143.414 | 44.588 | 33.117 | 65.411 | 143.116 | 44.223 | 32.484 | 54.202 | 130.909 | 46.28 | 33.151 | 66.467 | 145.898 | 47.319 | 33.631 | 62.042 | 142.992 | 45.894 | 35.534 | 67.959 | 149.387 | 48.301 | 35.315 | 70.442 | 154.058 | 50.262 | 32.107 | 74.545 | 156.914 | 1547.738 | 488.776 | 355.422 | 703.54 | 1547.738
760 | SMA TORINO SpA | SAN MARTINO CANAVESE | TO | E-D | 16.5 | 380 | Orario | 29729.936 | 754.781 | 590.308 | 1025.152 | 2370.241 | 763.367 | 576.239 | 822.728 | 2162.334 | 936.81 | 737.18 | 920.549 | 2594.539 | 789.691 | 721.24 | 1031.279 | 2542.21 | 808.021 | 650.77 | 873.661 | 2332.452 | 899.428 | 704.017 | 1047.889 | 2651.334 | 959.213 | 830.372 | 1008.231 | 2797.816 | 947.802 | 724.45 | 939.029 | 2611.281 | 960.593 | 783.462 | 893.137 | 2637.192 | 843.978 | 691.603 | 922.118 | 2457.699 | 778.29 | 575.184 | 892.579 | 2246.053 | 838.198 | 543.088 | 945.499 | 2326.785 | 29729.936 | 10280.172 | 8127.913 | 11321.851 | 29729.936
761 | SMA TORINO SpA | SAN MARTINO CANAVESE | TO | E-D | 25 | 380 | A fasce | 58995.4469 | 2827 | 2392 | 3746 | 8965 | 2797 | 2392 | 2935 | 8124 | 3478 | 2677 | 3404 | 9559 | 2780.212 | 2535.076 | 3695.369 | 9010.657 | 3266.318 | 2603.085 | 3536.929 | 9406.332 | 2556.431 | 1589.799 | 4420.228 | 8566.458 | 45 | 38 | 58 | 141 | 45 | 34 | 61 | 140 | 44 | 34 | 57 | 135 | 43 | 36 | 62 | 141 | 0 | 0 | 0 | 0 | 1860 | 1084 | 1863 | 4807 | 58995.4469 | 19741.961 | 15414.96 | 23838.526 | 58995.4469
762 | SMA TORINO SpA | SETTIMO VITTONE | TO | E-D | 1.7 | 220 | A fasce | 0 | 0 | 0 | 0 | 0 | 0 | 0 | 0 | 0 | 0 | 0 | 0 | 0 | 0 | 0 | 0 | 0 | 0 | 0 | 0 | 0 | 0 | 0 | 0 | 0 | 0 | 0 | 0 | 0 | 0 | 0 | 0 | 0 | 0 | 0 | 0 | 0 | 0 | 0 | 0 | 0 | 0 | 0 | 0 | 0 | 0 | 0 | 0 | 0 | 0 | 0 | 0 | 0 | 0
763 | SMA TORINO SpA | SETTIMO VITTONE | TO | E-D | 11 | 380 | A fasce | 6311.0303 | 97.3333 | 114.9533 | 160.3125 | 372.5991 | 355 | 295 | 503 | 1153 | 631 | 447 | 770 | 1848 | 491.367 | 436.182 | 819.263 | 1746.812 | 184.491 | 130.024 | 242.185 | 556.7 | 162.6538 | 131.7418 | 231.5237 | 525.9192 | 5 | 5 | 9 | 19 | 6 | 5 | 10 | 21 | 5 | 4 | 8 | 17 | 6 | 5 | 10 | 21 | 5 | 5 | 9 | 19 | 3 | 2 | 6 | 11 | 6311.0303 | 1951.8451 | 1580.901 | 2778.2841 | 6311.0303
764 | SMA TORINO SpA | SETTIMO VITTONE | TO | E-D | 6.6 | 380 | A fasce | 6202.87 | 7 | 5 | 8 | 20 | 105 | 88 | 146 | 339 | 212 | 155 | 241 | 608 | 127.747 | 101.313 | 204.635 | 433.695 | 252.27 | 185.973 | 314.98 | 753.223 | 202.347 | 130.05 | 237.555 | 569.952 | 217 | 158 | 232 | 607 | 254 | 164 | 288 | 706 | 225 | 155 | 254 | 634 | 212 | 164 | 279 | 655 | 224 | 157 | 303 | 684 | 61 | 40 | 92 | 193 | 6202.87 | 2099.364 | 1503.336 | 2600.17 | 6202.87
765 | SMA TORINO SpA | TORRE CANAVESE | TO | E-D | 16.5 | 380 | A fasce | 11573.8375 | 289 | 222 | 404 | 915 | 301 | 230 | 325 | 856 | 343 | 263 | 365 | 971 | 300.593 | 270.986 | 422.06 | 993.639 | 328.313 | 249.408 | 381.991 | 959.712 | 326.9005 | 256.7631 | 380.8228 | 964.4865 | 362 | 307 | 383 | 1052 | 366 | 271 | 389 | 1026 | 348 | 270 | 359 | 977 | 327 | 281 | 395 | 1003 | 311 | 244 | 375 | 930 | 320 | 216 | 390 | 926 | 11573.8375 | 3922.8066 | 3081.1571 | 4569.8738 | 11573.8375
766 | SMA TORINO SpA | TORRE CANAVESE | TO | E-D | 35 | 380 | A fasce | 90558.1 | 2302 | 1736 | 2431 | 6469 | 2174 | 1711 | 1485 | 5370 | 2507 | 1913 | 1673 | 6093 | 2100.85 | 1779.975 | 1807.625 | 5688.45 | 2514.775 | 2027.9 | 2028.575 | 6571.25 | 3070.9 | 2441.95 | 3681.55 | 9194.4 | 3274 | 2751 | 2954 | 8979 | 3488 | 2553 | 3750 | 9791 | 3167 | 2421 | 2689 | 8277 | 3091 | 2483 | 2943 | 8517 | 2680 | 2220 | 2740 | 7640 | 2912 | 2070 | 2986 | 7968 | 90558.1 | 33281.525 | 26107.825 | 31168.75 | 90558.1
767 | SMA TORINO SpA | VALCHIUSA/TRAUSELLA | TO | E-D | 6.6 | 380 | A fasce | 0 | 0 | 0 | 0 | 0 | 0 | 0 | 0 | 0 | 0 | 0 | 0 | 0 | 0 | 0 | 0 | 0 | 0 | 0 | 0 | 0 | 0 | 0 | 0 | 0 | 0 | 0 | 0 | 0 | 0 | 0 | 0 | 0 | 0 | 0 | 0 | 0 | 0 | 0 | 0 | 0 | 0 | 0 | 0 | 0 | 0 | 0 | 0 | 0 | 0 | 0 | 0 | 0 | 0
768 | SMA TORINO SpA | VALCHIUSA/TRAUSELLA | TO | E-D | 1.7 | 220 | A fasce | 1008.538 | 26 | 20 | 45 | 91 | 27 | 20 | 34 | 81 | 30 | 21 | 37 | 88 | 19.009 | 16.592 | 31.249 | 66.85 | 32.7 | 23.626 | 43.879 | 100.205 | 33.408 | 24.522 | 46.553 | 104.483 | 27 | 21 | 35 | 83 | 27 | 19 | 37 | 83 | 28 | 21 | 35 | 84 | 18 | 14 | 26 | 58 | 25 | 19 | 34 | 78 | 30 | 19 | 42 | 91 | 1008.538 | 323.117 | 238.74 | 446.681 | 1008.538
769 | SMA TORINO SpA | VIALFRÈ | TO | E-D | 3.3 | 380 | Orario | 343.673 | 10 | 7 | 15 | 32 | 10 | 7 | 12 | 29 | 16 | 6 | 11 | 33 | 8.18 | 6.228 | 11.975 | 26.383 | 8.295 | 5.954 | 11.258 | 25.507 | 14.635 | 8.86 | 14.288 | 37.783 | 8 | 7 | 11 | 26 | 9 | 5 | 11 | 25 | 8 | 6 | 10 | 24 | 7 | 6 | 11 | 24 | 10 | 7 | 12 | 29 | 10 | 7 | 15 | 32 | 343.673 | 119.1099 | 79.042 | 145.521 | 343.673
770 | SMA TORINO SpA | VALCHIUSA/VICO CANAVESE | TO | E-D | 1.7 | 220 | A fasce | 3830.4708 | 95 | 71 | 159 | 325 | 96 | 72 | 129 | 297 | 109.784 | 77.63 | 137.39 | 324.804 | 90.297 | 75.466 | 147.492 | 313.255 | 101.2081 | 75.1096 | 142.8882 | 319.2059 | 101.2081 | 75.1096 | 142.8882 | 319.2059 | 100 | 78 | 129 | 307 | 111 | 80 | 156 | 347 | 108 | 78 | 140 | 326 | 98 | 78 | 142 | 318 | 99 | 73 | 139 | 311 | 105 | 68 | 150 | 323 | 3830.4708 | 1214.4972 | 901.3152 | 1714.6584 | 3830.4708
771 | SMA TORINO SpA | VALCHIUSA/VICO CANAVESE | TO | E-D | 1.7 | 220 | A fasce | 350.1789 | 7 | 4 | 10 | 21 | 6 | 5 | 8 | 19 | 6 | 4 | 8 | 18 | 5.52 | 4.626 | 8.935 | 19.081 | 22.795 | 16.93 | 29.932 | 69.657 | 30.343 | 22.151 | 41.947 | 94.441 | 5 | 4 | 7 | 16 | 5 | 3 | 7 | 15 | 7 | 5 | 8 | 20 | 6 | 5 | 9 | 20 | 6 | 4 | 8 | 18 | 6 | 5 | 9 | 20 | 350.1789 | 112.658 | 82.707 | 154.814 | 350.1789
772 | SMA TORINO SpA | VALCHIUSA/VICO CANAVESE | TO | E-D | 1.7 | 220 | A fasce | 351.003 | 10 | 7 | 15 | 32 | 9 | 7 | 12 | 28 | 11 | 7 | 14 | 32 | 8.791 | 7.308 | 14.234 | 30.333 | 10.124 | 7.239 | 13.805 | 31.168 | 9.421 | 6.904 | 13.177 | 29.502 | 9 | 7 | 10 | 26 | 8 | 6 | 12 | 26 | 8 | 6 | 10 | 24 | 9 | 7 | 13 | 29 | 10 | 7 | 14 | 31 | 10 | 7 | 15 | 32 | 351.003 | 112.336 | 82.451 | 156.216 | 351.003
773 | SMA TORINO SpA | VIDRACCO | TO | E-D | 6.6 | 380 | Orario | 4658.892 | 133.684 | 111.553 | 184.24 | 429.477 | 136.295 | 107.03 | 135.092 | 378.417 | 153.326 | 120.444 | 141.969 | 415.739 | 115.62 | 111.74 | 141.392 | 368.752 | 134.392 | 109.736 | 140.634 | 384.762 | 139.162 | 104.968 | 136.853 | 380.983 | 130.775 | 107.01 | 106.56 | 344.345 | 154.405 | 111.027 | 133.911 | 399.343 | 143.52 | 108.693 | 113.669 | 365.882 | 120.57 | 110.75 | 126.361 | 357.681 | 135.204 | 105.994 | 145.537 | 386.735 | 159.643 | 107.265 | 179.868 | 446.776 | 4658.892 | 1656.596 | 1316.21 | 1686.086 | 4658.892
774 | SMA TORINO SpA | CHIESANUOVA | TO | E-D | 3.3 | 380 | A fasce | 1616 | 0 | 0 | 0 | 0 | 0 | 0 | 0 | 0 | 0 | 0 | 0 | 0 | 0 | 0 | 0 | 0 | 60 | 49 | 94 | 203 | 64 | 46 | 88 | 198 | 69 | 50 | 86 | 205 | 64 | 46 | 94 | 204 | 66 | 48 | 84 | 198 | 67 | 52 | 86 | 205 | 63 | 47 | 88 | 198 | 64 | 42 | 99 | 205 | 1616 | 517 | 380 | 719 | 1616
775 | SMA TORINO SpA | CHIESANUOVA | TO | E-D | 1.7 | 220 | A fasce | 5225.743 | 146 | 105 | 282 | 533 | 146 | 105 | 226 | 477 | 168.268 | 114.536 | 243.802 | 526.606 | 139.004 | 111.976 | 263.4 | 514.38 | 0 | 0 | 0 | 0 | 10.192 | 7.459 | 14.106 | 31.757 | 161 | 122 | 245 | 528 | 161 | 111 | 257 | 529 | 161 | 111 | 238 | 510 | 154 | 119 | 258 | 531 | 154 | 108 | 251 | 513 | 161 | 101 | 270 | 532 | 5225.743 | 1561.464 | 1115.971 | 2548.308 | 5225.743
776 | SMA TORINO SpA | CUORGNÈ | TO | E-D | 5 | 380 | A fasce | 3509.1731 | 80 | 81 | 120 | 281 | 150 | 108 | 158 | 416 | 280 | 194 | 282 | 756 | 80.995 | 66.27 | 86.989 | 234.254 | 31.996 | 30.574 | 47.64 | 110.21 | 109.889 | 124.081 | 210.739 | 444.709 | 157 | 401 | 258 | 816 | 24 | 17 | 33 | 74 | 27 | 20 | 33 | 80 | 25 | 20 | 36 | 81 | 25 | 18 | 35 | 78 | 55 | 39 | 44 | 138 | 3509.1731 | 1045.88 | 1118.925 | 1344.368 | 3509.1731
777 | SMA TORINO SpA | CUORGNÈ | TO | E-D | 22 | 380 | A fasce | 45727.718 | 1199 | 915 | 1839 | 3953 | 1213 | 930 | 1500 | 3643 | 1439 | 1047 | 1667 | 4153 | 1207.824 | 1067.364 | 1864.656 | 4139.844 | 1454.803 | 1092.131 | 1913.641 | 4460.575 | 1699.316 | 1257.01 | 2234.973 | 5191.299 | 992 | 808 | 1190 | 2990 | 1069 | 803 | 1321 | 3193 | 1101 | 817 | 1285 | 3203 | 1069 | 916 | 1477 | 3462 | 1144 | 871 | 1505 | 3520 | 1265 | 846 | 1708 | 3819 | 45727.718 | 14852.943 | 11369.505 | 19505.27 | 45727.718
778 | SMA TORINO SpA | FORNO CANAVESE | TO | E-D | 1.7 | 220 | A fasce | 288.568 | 8 | 6 | 14 | 28 | 8 | 5 | 9 | 22 | 8 | 6 | 11 | 25 | 5.763 | 4.786 | 9.274 | 19.823 | 6.657 | 4.837 | 9.174 | 20.668 | 5.401 | 4.009 | 7.667 | 17.077 | 8 | 6 | 10 | 24 | 8 | 5 | 10 | 23 | 7 | 6 | 10 | 23 | 8 | 6 | 11 | 25 | 9 | 6 | 12 | 27 | 11 | 8 | 15 | 34 | 288.568 | 92.821 | 67.632 | 128.115 | 288.568
779 | SMA TORINO SpA | FORNO CANAVESE | TO | E-D | 5 | 380 | A fasce | 387.8519 | 9.8593 | 9.0542 | 13.4075 | 32.321 | 6 | 4 | 7 | 17 | 11 | 6 | 13 | 30 | 8.955 | 14.286 | 12.541 | 35.782 | 13.482 | 11.931 | 21.089 | 46.502 | 9.8593 | 9.0542 | 13.4075 | 32.321 | 9.8593 | 9.0542 | 13.4075 | 32.321 | 9.8593 | 9.0542 | 13.4075 | 32.321 | 9.8593 | 9.0542 | 13.4075 | 32.321 | 9.8593 | 9.0542 | 13.4075 | 32.321 | 9.8593 | 9.0542 | 13.4075 | 32.321 | 9.8593 | 9.0542 | 13.4075 | 32.321 | 387.8519 | 118.311 | 108.651 | 160.8899 | 387.8519
780 | SMA TORINO SpA | FORNO CANAVESE | TO | E-D | 11 | 380 | A fasce | 0 | 0 | 0 | 0 | 0 | 0 | 0 | 0 | 0 | 0 | 0 | 0 | 0 | 0 | 0 | 0 | 0 | 0 | 0 | 0 | 0 | 0 | 0 | 0 | 0 | 0 | 0 | 0 | 0 | 0 | 0 | 0 | 0 | 0 | 0 | 0 | 0 | 0 | 0 | 0 | 0 | 0 | 0 | 0 | 0 | 0 | 0 | 0 | 0 | 0 | 0 | 0 | 0 | 0
781 | SMA TORINO SpA | FORNO CANAVESE | TO | E-D | 3.3 | 380 | A fasce | 343.673 | 10 | 7 | 15 | 32 | 10 | 7 | 12 | 29 | 16 | 6 | 11 | 33 | 8.18 | 6.228 | 11.975 | 26.383 | 8.295 | 5.954 | 11.258 | 25.507 | 14.635 | 8.86 | 14.288 | 37.783 | 8 | 7 | 11 | 26 | 9 | 5 | 11 | 25 | 8 | 6 | 10 | 24 | 7 | 6 | 11 | 24 | 10 | 7 | 12 | 29 | 10 | 7 | 15 | 32 | 343.673 | 119.1099 | 79.042 | 145.521 | 343.673
782 | SMA TORINO SpA | FORNO CANAVESE | TO | E-D | 3.3 | 220 | A fasce | 5333.461 | 170 | 125 | 279 | 574 | 114 | 78 | 137 | 329 | 198 | 138 | 244 | 580 | 166.798 | 138.147 | 266.976 | 571.921 | 85.185 | 54.076 | 119.518 | 258.779 | 58.105 | 42.662 | 73.994 | 174.761 | 164 | 127 | 212 | 503 | 166 | 121 | 233 | 520 | 130 | 94 | 174 | 398 | 113 | 100 | 180 | 393 | 144 | 105 | 207 | 456 | 186 | 121 | 268 | 575 | 5333.461 | 1695.088 | 1243.885 | 2394.488 | 5333.461
783 | SMA TORINO SpA | FORNO CANAVESE | TO | E-D | 1.7 | 380 | A fasce | 0 | 0 | 0 | 0 | 0 | 0 | 0 | 0 | 0 | 0 | 0 | 0 | 0 | 0 | 0 | 0 | 0 | 0 | 0 | 0 | 0 | 0 | 0 | 0 | 0 | 0 | 0 | 0 | 0 | 0 | 0 | 0 | 0 | 0 | 0 | 0 | 0 | 0 | 0 | 0 | 0 | 0 | 0 | 0 | 0 | 0 | 0 | 0 | 0 | 0 | 0 | 0 | 0 | 0
784 | SMA TORINO SpA | FORNO CANAVESE | TO | E-D | 11 | 380 | A fasce | 2126.5999 | 27 | 28 | 117 | 172 | 26 | 27 | 99 | 152 | 28 | 28 | 108 | 164 | 22.626 | 51.737 | 106.738 | 181.101 | 32.377 | 29.058 | 120.759 | 182.194 | 36.012 | 26.173 | 114.12 | 176.305 | 82 | 52 | 87 | 221 | 65 | 34 | 77 | 176 | 66 | 37 | 74 | 177 | 43 | 38 | 97 | 178 | 35 | 31 | 108 | 174 | 30 | 27 | 116 | 173 | 2126.5999 | 493.015 | 408.968 | 1224.617 | 2126.5999
785 | SMA TORINO SpA | LUSIGLIE' | TO | E-D | 27.5 | 380 | A fasce | 94348.707 | 2630 | 1925 | 3551 | 8106 | 2549 | 1884 | 3000 | 7433 | 3047 | 2130 | 3355 | 8532 | 2509.168 | 2102.514 | 3951.451 | 8563.133 | 2918.76 | 2130.944 | 3862.445 | 8912.149 | 2771.584 | 2003.535 | 3767.306 | 8542.425 | 2259 | 2141 | 2476 | 6876 | 2466 | 1917 | 2687 | 7070 | 2693 | 1822 | 2680 | 7195 | 2657 | 2148 | 2972 | 7777 | 2706 | 1970 | 2921 | 7597 | 2724 | 1735 | 3286 | 7745 | 94348.707 | 31930.512 | 23908.993 | 38509.202 | 94348.707
786 | SMA TORINO SpA | NOASCA | TO | E-D | 3.3 | 220 | A fasce | 5081.7129 | 267 | 199 | 439 | 905 | 269 | 201 | 354 | 824 | 310 | 220 | 383 | 913 | 217.314 | 176.673 | 380.042 | 774.029 | 5.67 | 4.118 | 7.849 | 17.637 | 5.399 | 3.998 | 7.65 | 17.047 | 6 | 4 | 8 | 18 | 6 | 4 | 8 | 18 | 6 | 5 | 7 | 18 | 5 | 4 | 9 | 18 | 215 | 158 | 271 | 644 | 296 | 195 | 424 | 915 | 5081.7129 | 1608.383 | 1174.789 | 2298.541 | 5081.7129
787 | SMA TORINO SpA | NOASCA | TO | E-D | 1.7 | 220 | A fasce | 352.901 | 9 | 7 | 15 | 31 | 9 | 7 | 12 | 28 | 10 | 7 | 13 | 30 | 8.52 | 7.15 | 13.758 | 29.428 | 9.697 | 6.949 | 13.178 | 29.824 | 9.179 | 6.705 | 12.765 | 28.649 | 9 | 7 | 13 | 29 | 10 | 6 | 12 | 28 | 9 | 7 | 12 | 28 | 9 | 8 | 13 | 30 | 10 | 7 | 14 | 31 | 10 | 6 | 14 | 30 | 352.901 | 112.396 | 82.804 | 157.7009 | 352.9009
788 | SMA TORINO SpA | OGLIANICO | TO | E-D | 16.5 | 380 | A fasce | 0 | 0 | 0 | 0 | 0 | 0 | 0 | 0 | 0 | 0 | 0 | 0 | 0 | 0 | 0 | 0 | 0 | 0 | 0 | 0 | 0 | 0 | 0 | 0 | 0 | 0 | 0 | 0 | 0 | 0 | 0 | 0 | 0 | 0 | 0 | 0 | 0 | 0 | 0 | 0 | 0 | 0 | 0 | 0 | 0 | 0 | 0 | 0 | 0 | 0 | 0 | 0 | 0 | 0
789 | SMA TORINO SpA | OGLIANICO | TO | E-D | 16.5 | 380 | A fasce | 51420.593 | 1454 | 1083 | 2377 | 4914 | 1452 | 1082 | 1900 | 4434 | 1628 | 1149 | 1997 | 4774 | 1300.329 | 1089.565 | 2091.211 | 4481.105 | 1525.092 | 1096.599 | 2067.929 | 4689.62 | 1450.267 | 1077.863 | 2195.738 | 4723.868 | 81 | 43 | 81 | 205 | 1525 | 1112 | 1860 | 4497 | 1608 | 1159 | 2032 | 4799 | 1397 | 1119 | 1991 | 4507 | 1422 | 1048 | 1976 | 4446 | 1610 | 1052 | 2288 | 4950 | 51420.593 | 16452.688 | 12111.027 | 22856.878 | 51420.593
790 | SMA TORINO SpA | OGLIANICO | TO | E-D | 27.5 | 380 | A fasce | 32507.0205 | 983 | 822 | 956 | 2761 | 601.9048 | 481.3254 | 384.3243 | 1467.5545 | 869 | 711 | 494 | 2074 | 899.171 | 867.841 | 705.903 | 2472.915 | 1126.445 | 1018.926 | 832.346 | 2977.717 | 1313.588 | 1249.91 | 1121.336 | 3684.834 | 1897 | 1702 | 1727 | 5326 | 1406 | 1052 | 1282 | 3740 | 1165 | 1003 | 688 | 2856 | 795 | 703 | 564 | 2062 | 727 | 547 | 476 | 1750 | 521 | 392 | 422 | 1335 | 32507.0205 | 12304.1088 | 10550.0025 | 9652.9093 | 32507.0205
791 | SMA TORINO SpA | OZEGNA | TO | E-D | 6.6 | 380 | A fasce | 4088.5781 | 36 | 28 | 66 | 130 | 22 | 19 | 25 | 66 | 27 | 20 | 30 | 77 | 35.647 | 33.98 | 47.469 | 117.096 | 65.247 | 44.763 | 82.596 | 192.606 | 123 | 75.046 | 131.83 | 329.876 | 227 | 196 | 302 | 725 | 352 | 251 | 471 | 1074 | 264 | 196 | 360 | 820 | 98 | 77 | 131 | 306 | 32 | 20 | 44 | 96 | 51 | 32 | 72 | 155 | 4088.5781 | 1332.894 | 992.789 | 1762.895 | 4088.5781
792 | SMA TORINO SpA | OZEGNA | TO | E-D | 25 | 380 | A fasce | 45910.92 | 1350 | 1001 | 1716 | 4067 | 1363 | 1023 | 1345 | 3731 | 1531 | 1138 | 1467 | 4136 | 1317.72 | 1131.372 | 1610.066 | 4059.158 | 1527.444 | 1079.859 | 1631.874 | 4239.177 | 1438.273 | 1110.196 | 1548.116 | 4096.585 | 1343 | 1013 | 1285 | 3641 | 1230 | 884 | 1122 | 3236 | 1299 | 944 | 1115 | 3358 | 1239 | 1052 | 1309 | 3600 | 1342 | 1023 | 1397 | 3762 | 1459 | 957 | 1569 | 3985 | 45910.92 | 16439.437 | 12356.427 | 17115.056 | 45910.92
793 | SMA TORINO SpA | PONT CANAVESE | TO | E-D | 1.7 | 220 | A fasce | 219.547 | 6 | 5 | 10 | 21 | 6 | 4 | 8 | 18 | 8 | 5 | 9 | 22 | 4.569 | 3.789 | 7.372 | 15.73 | 7.648 | 5.585 | 10.302 | 23.535 | 5.418 | 3.995 | 7.869 | 17.282 | 5 | 4 | 7 | 16 | 5 | 4 | 7 | 16 | 6 | 4 | 6 | 16 | 5 | 4 | 8 | 17 | 5 | 3 | 7 | 15 | 7 | 5 | 10 | 22 | 219.547 | 70.635 | 51.369 | 97.543 | 219.547
794 | SMA TORINO SpA | PONT CANAVESE | TO | E-D | 1.7 | 220 | A fasce | 2124.052 | 59 | 44 | 98 | 201 | 59 | 45 | 77 | 181 | 69 | 48 | 85 | 202 | 55.1 | 46.181 | 88.93 | 190.211 | 27.158 | 18.525 | 39.888 | 85.571 | 33.967 | 21.771 | 36.532 | 92.27 | 65 | 51 | 84 | 200 | 65 | 47 | 89 | 201 | 64 | 47 | 82 | 193 | 55 | 44 | 77 | 176 | 63 | 46 | 90 | 199 | 66 | 43 | 94 | 203 | 2124.052 | 681.225 | 501.477 | 941.35 | 2124.052
795 | SMA TORINO SpA | PONT CANAVESE | TO | E-D | 1.7 | 220 | A fasce | 320.087 | 9 | 7 | 15 | 31 | 9 | 6 | 11 | 26 | 10 | 7 | 13 | 30 | 7.065 | 5.924 | 11.449 | 24.438 | 8.408 | 6.014 | 11.452 | 25.874 | 7.92 | 5.789 | 11.066 | 24.775 | 8 | 6 | 11 | 25 | 8 | 6 | 11 | 25 | 8 | 6 | 11 | 25 | 8 | 7 | 11 | 26 | 8 | 5 | 11 | 24 | 11 | 7 | 15 | 33 | 320.087 | 102.393 | 74.727 | 142.967 | 320.087
796 | SMA TORINO SpA | PONT CANAVESE | TO | E-D | 40 | 380 | A fasce | 42715.725 | 1036 | 764 | 1435 | 3235 | 1022 | 776 | 1105 | 2903 | 1107 | 811 | 1145 | 3063 | 965.65 | 1077.725 | 1504.025 | 3547.4 | 1424 | 1013.65 | 1716.975 | 4154.625 | 1350.4 | 761.55 | 1139.75 | 3251.7 | 1586 | 1326 | 1606 | 4518 | 1253 | 952 | 1650 | 3855 | 1006 | 739 | 1174 | 2919 | 1165 | 884 | 1276 | 3325 | 1159 | 942 | 1308 | 3409 | 1608 | 995 | 1932 | 4535 | 42715.725 | 14682.05 | 11041.925 | 16991.75 | 42715.725
797 | SMA TORINO SpA | RIVARA | TO | E-D | 50 | 380 | Orario | 162788.943 | 9470.85 | 6846.675 | 10671.075 | 26988.6 | 9219.15 | 6195.5 | 7867.025 | 23281.675 | 10797.225 | 7256.425 | 9636.075 | 27689.725 | 7381.867 | 5527.214 | 8640.538 | 21549.619 | 574.349 | 206.425 | 196.9 | 977.674 | 2679.75 | 3188.575 | 1989.775 | 7858.1 | 1438 | 1433 | 1044 | 3915 | 5952 | 5333 | 3651 | 14936 | 9010 | 7400 | 5536 | 21946 | 1198 | 1540 | 1356 | 4094 | 842 | 1109 | 851 | 2802 | 3213.45 | 2039.825 | 1497.275 | 6750.55 | 162788.943 | 61776.641 | 48075.639 | 52936.663 | 162788.943
798 | SMA TORINO SpA | RIVARA | TO | E-D | 22 | 380 | A fasce | 3986.7449 | 13 | 9 | 20 | 42 | 12 | 9 | 17 | 38 | 299 | 190 | 324 | 813 | 275.163 | 248.196 | 530.296 | 1053.655 | 328.305 | 262.997 | 470.494 | 1061.796 | 15.863 | 11.761 | 22.67 | 50.294 | 74 | 62 | 109 | 245 | 74 | 57 | 114 | 245 | 74 | 57 | 105 | 236 | 33 | 28 | 54 | 115 | 19 | 9 | 18 | 46 | 13 | 9 | 19 | 41 | 3986.7449 | 1230.331 | 952.954 | 1803.4599 | 3986.7449
799 | SMA TORINO SpA | RIVARA | TO | E-D | 22 | 380 | A fasce | 6084.699 | 74.1935 | 67.6936 | 117.2727 | 259.1599 | 260 | 193 | 340 | 793 | 594 | 335 | 608 | 1537 | 451.589 | 339.268 | 725.222 | 1516.079 | 285.623 | 205.431 | 386.299 | 877.353 | 258.198 | 193.793 | 371.116 | 823.107 | 16 | 13 | 21 | 50 | 17 | 12 | 23 | 52 | 17 | 12 | 21 | 50 | 16 | 13 | 23 | 52 | 16 | 12 | 22 | 50 | 8 | 5 | 12 | 25 | 6084.699 | 2013.6036 | 1401.1856 | 2669.9098 | 6084.699
800 | SMA TORINO SpA | RIVAROLO CANAVESE | TO | E-D | 3.3 | 220 | A fasce | 0 | 0 | 0 | 0 | 0 | 0 | 0 | 0 | 0 | 0 | 0 | 0 | 0 | 0 | 0 | 0 | 0 | 0 | 0 | 0 | 0 | 0 | 0 | 0 | 0 | 0 | 0 | 0 | 0 | 0 | 0 | 0 | 0 | 0 | 0 | 0 | 0 | 0 | 0 | 0 | 0 | 0 | 0 | 0 | 0 | 0 | 0 | 0 | 0 | 0 | 0 | 0 | 0 | 0
801 | SMA TORINO SpA | RIVAROLO CANAVESE | TO | E-D | 130 | 380 | Orario | 401395.672 | 10081.425 | 7469.05 | 16489.548 | 34040.023 | 10019.325 | 7472.05 | 13205.348 | 30696.723 | 11534.075 | 8169.45 | 14273.849 | 33977.374 | 9532.749 | 7986.675 | 15468.224 | 32987.648 | 11051.159 | 7949.425 | 15125.251 | 34125.835 | 10734.95 | 8269.775 | 14810.051 | 33814.776 | 11019.7 | 8605 | 14303.6 | 33928.3 | 11024.55 | 7930.25 | 15036.7 | 33991.5 | 11025.1 | 7930.175 | 13937.85 | 32893.125 | 10505.025 | 8425.725 | 15073.372 | 34004.122 | 10569.1 | 7710.875 | 14685.975 | 32965.95 | 11015.4 | 7194.425 | 15760.471 | 33970.296 | 401395.672 | 128112.558 | 95112.875 | 178170.239 | 401395.672
802 | SMA TORINO SpA | SALASSA | TO | E-D | 37 | 380 | A fasce | 134517.4021 | 4639 | 3458 | 6773 | 14870 | 3170 | 2542 | 3887 | 9599 | 3790 | 2906 | 4196 | 10892 | 3203.112 | 2991.648 | 4660.522 | 10855.282 | 3817.019 | 3108.012 | 4505.892 | 11430.923 | 4081.77 | 3212.33 | 4645.097 | 11939.197 | 3296 | 2614 | 3973 | 9883 | 3355 | 2444 | 4325 | 10124 | 3443 | 2592 | 4108 | 10143 | 3382 | 2882 | 4555 | 10819 | 3340 | 2577 | 4439 | 10356 | 4898 | 3177 | 5531 | 13606 | 134517.4021 | 44414.901 | 34503.99 | 55598.511 | 134517.4021
803 | SMA TORINO SpA | SALASSA | TO | E-D | 3.3 | 380 | A fasce | 1009.791 | 18 | 16 | 25 | 59 | 17 | 13 | 18 | 48 | 20 | 20 | 22 | 62 | 18.105 | 24.582 | 26.096 | 68.783 | 22.238 | 25.454 | 27.54 | 75.232 | 27.641 | 20.238 | 24.897 | 72.776 | 37 | 43 | 48 | 128 | 52 | 46 | 61 | 159 | 32 | 31 | 42 | 105 | 25 | 27 | 33 | 85 | 29 | 20 | 34 | 83 | 23 | 16 | 25 | 64 | 1009.791 | 320.984 | 302.274 | 386.533 | 1009.791
804 | SMA TORINO SpA | SAN COLOMBANO BELMONTE | TO | E-D | 1.7 | 220 | A fasce | 1140.6924 | 29 | 21 | 47 | 97 | 28 | 22 | 38 | 88 | 32.913 | 23.234 | 40.63 | 96.777 | 27.189 | 22.714 | 43.897 | 93.8 | 30.3102 | 22.4948 | 42.2527 | 95.0577 | 30.3102 | 22.4948 | 42.2527 | 95.0577 | 32 | 25 | 41 | 98 | 31 | 22 | 43 | 96 | 32 | 23 | 39 | 94 | 30 | 24 | 43 | 97 | 30 | 22 | 42 | 94 | 31 | 20 | 45 | 96 | 1140.6924 | 363.7224 | 269.9376 | 507.0324 | 1140.6924
805 | SMA TORINO SpA | SAN COLOMBANO BELMONTE | TO | E-D | 3.3 | 220 | A fasce | 219.185 | 7 | 5 | 11 | 23 | 7 | 5 | 8 | 20 | 7 | 5 | 10 | 22 | 4.689 | 4.028 | 7.749 | 16.466 | 5.204 | 3.896 | 7.487 | 16.587 | 5.054 | 3.769 | 7.309 | 16.132 | 5 | 4 | 7 | 16 | 6 | 4 | 7 | 17 | 5 | 4 | 7 | 16 | 5 | 5 | 8 | 18 | 5 | 3 | 7 | 15 | 7 | 5 | 11 | 23 | 219.185 | 68.947 | 51.693 | 98.545 | 219.185
806 | SMA TORINO SpA | SAN COLOMBANO BELMONTE | TO | E-D | 3.3 | 220 | A fasce | 260.053 | 8 | 6 | 12 | 26 | 6 | 5 | 9 | 20 | 7 | 5 | 8 | 20 | 5.504 | 4.646 | 8.954 | 19.104 | 6.23 | 4.516 | 8.625 | 19.371 | 5.91 | 4.363 | 8.305 | 18.578 | 6 | 5 | 8 | 19 | 7 | 4 | 9 | 20 | 6 | 5 | 8 | 19 | 10 | 8 | 14 | 32 | 7 | 5 | 10 | 22 | 8 | 5 | 12 | 25 | 260.053 | 82.644 | 61.525 | 115.884 | 260.053
807 | SMA TORINO SpA | SAN COLOMBANO BELMONTE | TO | E-D | 1.7 | 220 | A fasce | 1150.441 | 35 | 26 | 58 | 119 | 34 | 25 | 45 | 104 | 41 | 29 | 50 | 120 | 33.938 | 28.449 | 54.974 | 117.361 | 41.29 | 30.441 | 57.529 | 129.26 | 42.223 | 30.938 | 58.659 | 131.82 | 5 | 4 | 6 | 15 | 5 | 3 | 7 | 15 | 17 | 12 | 19 | 48 | 37 | 29 | 53 | 119 | 36 | 26 | 50 | 112 | 39 | 26 | 55 | 120 | 1150.441 | 366.451 | 269.828 | 514.162 | 1150.441
808 | SMA TORINO SpA | SPARONE | TO | E-D | 1.7 | 220 | A fasce | 206.995 | 5 | 4 | 9 | 18 | 5 | 4 | 6 | 15 | 6 | 4 | 7 | 17 | 4.912 | 4.02 | 7.768 | 16.7 | 5.415 | 3.942 | 7.605 | 16.962 | 8.023 | 5.838 | 10.472 | 24.333 | 5 | 4 | 7 | 16 | 6 | 4 | 8 | 18 | 5 | 4 | 6 | 15 | 5 | 4 | 8 | 17 | 6 | 4 | 7 | 17 | 5 | 3 | 8 | 16 | 206.995 | 66.35 | 48.8 | 91.845 | 206.995
809 | SMA TORINO SpA | SPARONE | TO | E-D | 1.7 | 220 | A fasce | 0.003002 | 0 | 0 | 0 | 0 | 0 | 0 | 0 | 0 | 0 | 0 | 0 | 0 | 0.003002 | 0 | 0 | 0.003002 | 0 | 0 | 0 | 0 | 0 | 0 | 0 | 0 | 0 | 0 | 0 | 0 | 0 | 0 | 0 | 0 | 0 | 0 | 0 | 0 | 0 | 0 | 0 | 0 | 0 | 0 | 0 | 0 | 0 | 0 | 0 | 0 | 0.003002 | 0.003002 | 0 | 0 | 0.003002
810 | SMA TORINO SpA | SPARONE | TO | E-D | 1.7 | 220 | A fasce | 3216 | 124 | 92 | 203 | 419 | 104 | 77 | 135 | 316 | 107 | 76 | 132 | 315 | 86.2222 | 62.6667 | 119.1111 | 268 | 86.2222 | 62.6667 | 119.1111 | 268 | 86.2222 | 62.6667 | 119.1111 | 268 | 45 | 35 | 59 | 139 | 44 | 32 | 61 | 137 | 45 | 33 | 57 | 135 | 44 | 35 | 63 | 142 | 128 | 95 | 169 | 392 | 135 | 89 | 193 | 417 | 3216 | 1034.6667 | 752 | 1429.3333 | 3216
811 | SMA TORINO SpA | SPARONE | TO | E-D | 3.3 | 220 | A fasce | 1102.094 | 41 | 30 | 69 | 140 | 22 | 17 | 31 | 70 | 47 | 34 | 59 | 140 | 39.406 | 32.904 | 63.633 | 135.943 | 45.493 | 33.241 | 64.504 | 143.238 | 42.984 | 31.532 | 60.397 | 134.913 | 5 | 5 | 7 | 17 | 6 | 4 | 8 | 18 | 5 | 4 | 7 | 16 | 6 | 4 | 8 | 18 | 41 | 31 | 55 | 127 | 45 | 30 | 67 | 142 | 1102.094 | 345.883 | 256.677 | 499.534 | 1102.094
812 | SMA TORINO SpA | SPARONE | TO | E-D | 11 | 380 | A fasce | 10257.912 | 778 | 659 | 1399 | 2836 | 276 | 308 | 524 | 1108 | 116 | 165 | 303 | 584 | 39.63 | 109.462 | 283.734 | 432.826 | 45.348 | 89.381 | 277.145 | 411.874 | 45.635 | 78.176 | 257.401 | 381.212 | 61 | 96 | 285 | 442 | 56 | 104 | 305 | 465 | 61 | 132 | 304 | 497 | 63 | 179 | 352 | 594 | 221 | 229 | 412 | 862 | 551 | 384 | 709 | 1644 | 10257.912 | 2313.613 | 2533.019 | 5411.28 | 10257.912
813 | SMA TORINO SpA | VALPERGA | TO | E-D | 20 | 380 | A fasce | 423.681 | 12 | 8 | 16 | 36 | 10 | 8 | 12 | 30 | 11 | 10 | 14 | 35 | 8.015 | 8.902 | 11.539 | 28.456 | 8.658 | 8.314 | 13.143 | 30.115 | 10.726 | 7.794 | 13.59 | 32.11 | 11 | 14 | 14 | 39 | 11 | 11 | 14 | 36 | 12 | 13 | 17 | 42 | 13 | 10 | 16 | 39 | 14 | 8 | 19 | 41 | 12 | 8 | 15 | 35 | 423.681 | 133.399 | 115.01 | 175.272 | 423.681
814 | SMA TORINO SpA | VALPERGA | TO | E-D | 1.7 | 220 | A fasce | 1327.4291 | 7 | 4 | 10 | 21 | 6 | 5 | 8 | 19 | 7 | 5 | 9 | 21 | 64.103 | 63.583 | 110.828 | 238.514 | 237.396 | 171.968 | 326.932 | 736.296 | 34.5908 | 26.5955 | 49.4327 | 110.6191 | 7 | 6 | 9 | 22 | 13 | 9 | 18 | 40 | 8 | 6 | 10 | 24 | 10 | 7 | 13 | 30 | 12 | 9 | 16 | 37 | 9 | 6 | 13 | 28 | 1327.4291 | 415.0898 | 319.1465 | 593.1927 | 1327.4291
815 | SMA TORINO SpA | VALPERGA | TO | E-D | 30 | 380 | A fasce | 8126.626 | 326 | 231 | 467 | 1024 | 40 | 35 | 0 | 75 | 157 | 98 | 80 | 335 | 128.791 | 86.322 | 51.971 | 267.084 | 111.253 | 52.01 | 23.404 | 186.667 | 24.126 | 19.819 | 90.93 | 134.875 | 203 | 122 | 195 | 520 | 255 | 134 | 227 | 616 | 356 | 290 | 442 | 1088 | 526 | 388 | 678 | 1592 | 545 | 449 | 857 | 1851 | 236 | 93 | 108 | 437 | 8126.626 | 2908.17 | 1998.151 | 3220.305 | 8126.626
816 | SMA TORINO SpA | LEVONE | TO | E-D | 6.6 | 380 | A fasce | 1194.6319 | 21 | 15 | 36 | 72 | 17 | 13 | 22 | 52 | 20 | 14 | 25 | 59 | 15.601 | 12.671 | 25.247 | 53.519 | 14.546 | 8.485 | 17.164 | 40.195 | 9.723 | 7.028 | 12.167 | 28.918 | 27 | 23 | 35 | 85 | 46 | 43 | 90 | 179 | 81 | 67 | 122 | 270 | 44 | 46 | 81 | 171 | 29 | 21 | 40 | 90 | 30 | 20 | 44 | 94 | 1194.6319 | 354.87 | 290.184 | 549.578 | 1194.6319
817 | SMA TORINO SpA | LEVONE | TO | E-D | 1.7 | 220 | A fasce | 366.3349 | 10 | 6 | 14 | 30 | 12 | 8 | 14 | 34 | 10 | 7 | 13 | 30 | 8.331 | 7.002 | 13.581 | 28.914 | 10.018 | 7.057 | 13.379 | 30.454 | 9.589 | 7.001 | 13.377 | 29.967 | 11 | 8 | 11 | 30 | 10 | 7 | 13 | 30 | 10 | 8 | 12 | 30 | 11 | 7 | 16 | 34 | 9 | 7 | 13 | 29 | 9 | 7 | 14 | 30 | 366.3349 | 119.938 | 86.06 | 160.337 | 366.3349
818 | SMA TORINO SpA | LEVONE | TO | E-D | 6.6 | 380 | A fasce | 3960.345 | 84 | 56 | 192 | 332 | 38 | 28 | 47 | 113 | 43 | 31 | 51 | 125 | 33.038 | 29.037 | 56.722 | 118.797 | 39.795 | 20.4 | 51.676 | 111.871 | 38.198 | 32.68 | 71.799 | 142.677 | 37 | 28 | 40 | 105 | 64 | 41 | 64 | 169 | 63 | 44 | 75 | 182 | 128 | 174 | 210 | 512 | 210 | 141 | 340 | 691 | 425 | 290 | 643 | 1358 | 3960.345 | 1203.031 | 915.117 | 1842.197 | 3960.345
819 | SMA TORINO SpA | LEVONE | TO | E-D | 6.6 | 380 | A fasce | 168 | 5 | 3 | 7 | 15 | 4 | 3 | 6 | 13 | 4.375 | 3.25 | 6.375 | 14 | 4.375 | 3.25 | 6.375 | 14 | 4.375 | 3.25 | 6.375 | 14 | 4.375 | 3.25 | 6.375 | 14 | 4 | 4 | 6 | 14 | 5 | 3 | 7 | 15 | 5 | 3 | 6 | 14 | 4 | 4 | 6 | 14 | 4 | 3 | 7 | 14 | 4 | 3 | 6 | 13 | 168 | 52.5 | 39 | 76.5 | 168
820 | SMA TORINO SpA | RIVAROSSA | TO | E-D | 11 | 380 | A fasce | 16135.391 | 403 | 312 | 620 | 1335 | 394 | 305 | 474 | 1173 | 581 | 412 | 709 | 1702 | 399.06 | 324.302 | 553.233 | 1276.595 | 506.348 | 363.029 | 660.5 | 1529.877 | 429.947 | 314.221 | 550.751 | 1294.919 | 416 | 337 | 488 | 1241 | 386 | 283 | 482 | 1151 | 378 | 281 | 449 | 1108 | 407 | 334 | 545 | 1286 | 506 | 363 | 675 | 1544 | 504 | 333 | 657 | 1494 | 16135.391 | 5310.355 | 3961.552 | 6863.484 | 16135.391
821 | SMA TORINO SpA | TORRAZZA PIEMONTE | TO | E-D | 53 | 380 | A fasce | 249363.45 | 7477 | 5551 | 10318 | 23346 | 7410 | 5519 | 8032 | 20961 | 7579 | 5624 | 7797 | 21000 | 4790.1 | 4329.8 | 6688.2 | 15808.1 | 6286 | 4677.85 | 6993.125 | 17956.975 | 6435.55 | 5002.55 | 7598.275 | 19036.375 | 8074 | 6527 | 8961 | 23562 | 7670 | 5317 | 8932 | 21919 | 7314 | 5330 | 8024 | 20668 | 6985 | 5759 | 8848 | 21592 | 7027 | 5190 | 8781 | 20998 | 7964 | 4801 | 9751 | 22516 | 249363.45 | 85011.65 | 63628.2 | 100723.6 | 249363.45
822 | SMA TORINO SpA | CIRIE' | TO | E-D | 60 | 380 | Orario | 419363.45 | 11031.875 | 8171.1 | 15869.025 | 35072 | 11297.5 | 8366.725 | 14339.175 | 34003.4 | 11672.2 | 8657.975 | 10772.975 | 31103.15 | 9261.075 | 7826.15 | 12018 | 29105.225 | 11306.1 | 8294.4 | 11968.075 | 31568.575 | 11195.25 | 8423.125 | 12668.85 | 32287.225 | 12503.4 | 9774.2 | 16146.2 | 38423.8 | 12486.15 | 8982.65 | 16941.575 | 38410.375 | 12478.875 | 8979.2 | 15692.875 | 37150.95 | 11910.975 | 9544.875 | 16989.7 | 38445.55 | 11883.975 | 8709.675 | 16506.4 | 37100.05 | 12408.65 | 7976.025 | 16308.475 | 36693.15 | 419363.45 | 139436.025 | 103706.1 | 176221.325 | 419363.45
823 | SMA TORINO SpA | CIRIE' | TO | E-D | 56 | 380 | Orario | 267234.674 | 7159.15 | 5311.825 | 9684.3 | 22155.275 | 7126.975 | 5330.475 | 7627.8 | 20085.25 | 8261.775 | 5871.775 | 9049.375 | 23182.925 | 7244.258 | 6117.053 | 9697.268 | 23058.579 | 8371.35 | 6126.05 | 9652.425 | 24149.825 | 7921.2 | 5886.125 | 9255.2 | 23062.525 | 7512.35 | 5972.875 | 7960.575 | 21445.8 | 7673.1 | 5481.675 | 9030.75 | 22185.525 | 7663.447 | 5529.225 | 8044.198 | 21236.87 | 7302.025 | 5908.825 | 8744.95 | 21955.8 | 7401.775 | 5461.675 | 8893.45 | 21756.9 | 7876.1 | 5126.475 | 9956.825 | 22959.4 | 267234.674 | 91513.505 | 68124.053 | 107597.116 | 267234.674
824 | SMA TORINO SpA | GROSSO | TO | E-D | 1.7 | 220 | A fasce | 1392.044 | 35 | 27 | 57 | 119 | 33 | 25 | 44 | 102 | 37 | 27 | 47 | 111 | 31.455 | 26.56 | 50.855 | 108.87 | 36.277 | 26.525 | 49.98 | 112.782 | 34.417 | 25.573 | 48.402 | 108.392 | 39 | 31 | 50 | 120 | 39 | 29 | 53 | 121 | 39 | 28 | 50 | 117 | 44 | 33 | 58 | 135 | 37 | 28 | 52 | 117 | 39 | 25 | 56 | 120 | 1392.044 | 444.149 | 331.658 | 616.237 | 1392.044
825 | SMA TORINO SpA | GROSSO | TO | E-D | 33 | 380 | A fasce | 213477.553 | 5654 | 4210 | 9246 | 19110 | 5634 | 4194 | 7361 | 17189 | 6452 | 4560 | 7920 | 18932 | 5379.74 | 4500.003 | 8639.736 | 18519.479 | 1903.506 | 1509.014 | 15513.331 | 18925.851 | 553.676 | 407.608 | 5249.939 | 6211.223 | 6320 | 4957 | 8139 | 19416 | 6291 | 4331 | 8730 | 19352 | 6289 | 4519 | 7892 | 18700 | 5993 | 4794 | 8523 | 19310 | 5982 | 4370 | 8275 | 18627 | 6244 | 4074 | 8867 | 19185 | 213477.553 | 62695.922 | 46425.625 | 104356.006 | 213477.553
826 | SMA TORINO SpA | LANZO TORINESE | TO | E-D | 1.7 | 220 | A fasce | 435.1161 | 12 | 8 | 17 | 37 | 14 | 9 | 17 | 40 | 13 | 9 | 15 | 37 | 10.847 | 8.643 | 16.676 | 36.166 | 11.755 | 8.278 | 15.654 | 35.687 | 11.074 | 8.002 | 15.187 | 34.263 | 12 | 9 | 15 | 36 | 12 | 9 | 16 | 37 | 12 | 8 | 15 | 35 | 11 | 9 | 15 | 35 | 11 | 8 | 16 | 35 | 12 | 8 | 17 | 37 | 435.1161 | 142.676 | 101.923 | 190.517 | 435.1161
827 | SMA TORINO SpA | MONASTERO DI LANZO | TO | E-D | 1.7 | 220 | A fasce | 186.621 | 5 | 4 | 8 | 17 | 5 | 3 | 7 | 15 | 6 | 5 | 7 | 18 | 4.839 | 4.057 | 7.475 | 16.371 | 5.521 | 3.956 | 7.476 | 16.953 | 5.234 | 3.832 | 7.231 | 16.297 | 1 | 1 | 2 | 4 | 5 | 4 | 6 | 15 | 6 | 4 | 7 | 17 | 5 | 4 | 7 | 16 | 5 | 4 | 8 | 17 | 6 | 4 | 8 | 18 | 186.621 | 59.594 | 44.845 | 82.182 | 186.621
828 | SMA TORINO SpA | NOLE CANAVESE | TO | E-D | 11 | 380 | A fasce | 7130.754 | 118 | 342 | 381 | 841 | 103 | 314 | 261 | 678 | 268 | 466 | 461 | 1195 | 715.297 | 606.081 | 1262.218 | 2583.596 | 26.87 | 6.643 | 12.44 | 45.953 | 14.173 | 6.621 | 11.411 | 32.205 | 11 | 6 | 8 | 25 | 10 | 6 | 12 | 28 | 57 | 69 | 145 | 271 | 18 | 86 | 51 | 155 | 110 | 233 | 164 | 507 | 143 | 287 | 339 | 769 | 7130.754 | 1594.34 | 2428.345 | 3108.069 | 7130.754
829 | SMA TORINO SpA | NOLE CANAVESE | TO | E-D | 6.6 | 380 | A fasce | 10367.379 | 272 | 205 | 421 | 898 | 272 | 207 | 337 | 816 | 310 | 222 | 361 | 893 | 249.175 | 217.859 | 388.285 | 855.319 | 291.611 | 215.732 | 373.487 | 880.83 | 266.607 | 214.12 | 356.503 | 837.23 | 291 | 234 | 352 | 877 | 295 | 213 | 365 | 873 | 292 | 214 | 340 | 846 | 277 | 225 | 368 | 870 | 274 | 205 | 358 | 837 | 295 | 195 | 394 | 884 | 10367.379 | 3385.393 | 2567.711 | 4414.275 | 10367.379
830 | SMA TORINO SpA | SAN CARLO CANAVESE | TO | E-D | 6.6 | 380 | A fasce | 1103.917 | 24 | 20 | 31 | 75 | 25 | 22 | 24 | 71 | 26 | 22 | 24 | 72 | 27.353 | 38.372 | 34.996 | 100.721 | 35.318 | 43.334 | 44.469 | 123.121 | 50.105 | 33.217 | 34.753 | 118.075 | 31 | 29 | 26 | 86 | 24 | 20 | 25 | 69 | 24 | 22 | 30 | 76 | 28 | 26 | 34 | 88 | 51 | 32 | 59 | 142 | 31 | 20 | 32 | 83 | 1103.917 | 376.776 | 327.923 | 399.218 | 1103.917
831 | SMA TORINO SpA | SAN CARLO CANAVESE | TO | E-D | 11 | 380 | A fasce | 9902.802 | 164 | 122 | 231 | 517 | 197 | 169 | 226 | 592 | 322 | 233 | 346 | 901 | 280.299 | 287.143 | 402.716 | 970.158 | 403.153 | 361.408 | 553.563 | 1318.124 | 552.006 | 371.352 | 543.162 | 1466.52 | 186 | 141 | 191 | 518 | 170 | 137 | 236 | 543 | 179 | 151 | 245 | 575 | 243 | 188 | 302 | 733 | 384 | 234 | 497 | 1115 | 227 | 144 | 283 | 654 | 9902.802 | 3307.458 | 2538.903 | 4056.441 | 9902.802
832 | SMA TORINO SpA | SAN CARLO CANAVESE | TO | E-D | 50 | 380 | A fasce | 222974.275 | 6681 | 4956 | 10552 | 22189 | 6098 | 4555 | 4618 | 15271 | 7709 | 5404 | 9342 | 22455 | 6298.45 | 5228.925 | 10206.35 | 21733.725 | 1832.8898 | 1317.8629 | 2484.2473 | 5635 | 7029.95 | 5119.925 | 9541.675 | 21691.55 | 5106 | 3860 | 1386 | 10352 | 5741 | 3977 | 4458 | 14176 | 7425 | 5347 | 9360 | 22132 | 7044 | 5659 | 10090 | 22793 | 7001 | 5153 | 9771 | 21925 | 7331 | 4808 | 10482 | 22621 | 222974.275 | 75297.2898 | 55385.7129 | 92291.2723 | 222974.275
833 | SMA TORINO SpA | SAN FRANCESCO AL CAMPO | TO | E-D | 11 | 380 | A fasce | 4441.38 | 29 | 26 | 36 | 91 | 26 | 26 | 22 | 74 | 47 | 39 | 39 | 125 | 193.74 | 161.119 | 302.075 | 656.934 | 175.48 | 151.834 | 242.017 | 569.331 | 115.6564 | 96.4503 | 158.0084 | 370.115 | 170 | 158 | 226 | 554 | 184 | 159 | 305 | 648 | 200 | 171 | 293 | 664 | 57 | 48 | 65 | 170 | 134 | 86 | 150 | 370 | 56 | 35 | 58 | 149 | 4441.38 | 1387.8764 | 1157.4033 | 1896.1004 | 4441.38
834 | SMA TORINO SpA | MATTIE | TO | E-D | 6.6 | 380 | A fasce | 5273.102 | 185 | 140 | 296 | 621 | 167 | 126 | 208 | 501 | 105 | 78 | 124 | 307 | 65.307 | 67.175 | 109.086 | 241.568 | 99.191 | 72.941 | 109.146 | 281.278 | 70.036 | 38.158 | 101.062 | 209.256 | 163 | 130 | 194 | 487 | 152 | 110 | 203 | 465 | 161 | 118 | 200 | 479 | 169 | 139 | 230 | 538 | 193 | 128 | 248 | 569 | 191 | 124 | 259 | 574 | 5273.102 | 1720.534 | 1271.274 | 2281.294 | 5273.102
835 | SMA TORINO SpA | SANTENA | TO | E-D | 6.6 | 380 | A fasce | 4641.398 | 105 | 63 | 245 | 413 | 103 | 63 | 189 | 355 | 73 | 39 | 155 | 267 | 51.575 | 35.517 | 138.184 | 225.276 | 58.833 | 32.838 | 143.549 | 235.22 | 57.433 | 28.108 | 129.361 | 214.902 | 118 | 108 | 243 | 469 | 85 | 58 | 204 | 347 | 128 | 81 | 233 | 442 | 118 | 90 | 250 | 458 | 176 | 111 | 313 | 600 | 165 | 96 | 354 | 615 | 4641.398 | 1238.841 | 805.463 | 2597.094 | 4641.398
836 | SMA TORINO SpA | SANTENA | TO | E-D | 37.5 | 380 | A fasce | 6062.2679 | 158 | 134 | 217 | 509 | 159 | 134 | 173 | 466 | 182.236 | 146.687 | 187.016 | 515.939 | 150.543 | 143.409 | 202.049 | 496.001 | 174.312 | 142.589 | 197.238 | 514.139 | 168.5537 | 141.9714 | 194.6639 | 505.189 | 174 | 156 | 188 | 518 | 175 | 142 | 197 | 514 | 174 | 143 | 183 | 500 | 166 | 152 | 198 | 516 | 167 | 138 | 192 | 497 | 174 | 130 | 207 | 511 | 6062.2679 | 2022.6447 | 1703.6563 | 2335.9669 | 6062.2679
837 | SMA TORINO SpA | BORGOMASINO | TO | E-D | 11 | 380 | Orario | 50973.4739 | 1257 | 947 | 2090 | 4294 | 1296.823 | 973.742 | 1735.212 | 4005.777 | 1510.527 | 1086.932 | 1916.084 | 4513.543 | 1068.882 | 902.006 | 1766.581 | 3737.469 | 1334.625 | 983.289 | 1848.545 | 4166.459 | 1344.834 | 980.867 | 1956.525 | 4282.226 | 1260 | 1020 | 1649 | 3929 | 1418 | 1033 | 1926 | 4377 | 1423 | 1039 | 1837 | 4299 | 1372 | 1117 | 2012 | 4501 | 1410 | 1033 | 2011 | 4454 | 1423 | 941 | 2050 | 4414 | 50973.4739 | 16118.691 | 12056.836 | 22797.947 | 50973.4739
838 | SMA TORINO SpA | BORGOMASINO | TO | E-D | 1.7 | 380 | Orario | 436.982 | 11.508 | 8.411 | 18.373 | 38.292 | 11.473 | 8.488 | 14.911 | 34.872 | 12.648 | 8.9 | 15.422 | 36.97 | 10.12 | 8.46 | 16.266 | 34.846 | 11.691 | 8.405 | 15.844 | 35.94 | 11.825 | 8.404 | 15.558 | 35.787 | 12.139 | 9.322 | 15.313 | 36.774 | 11.774 | 8.461 | 15.948 | 36.183 | 11.813 | 8.483 | 14.819 | 35.115 | 11.753 | 9.398 | 16.686 | 37.837 | 11.851 | 8.656 | 16.383 | 36.89 | 12.182 | 7.96 | 17.334 | 37.476 | 436.982 | 140.777 | 103.348 | 192.857 | 436.982
839 | SMA TORINO SpA | GROSSO | TO | E-D | 1.7 | 220 | A fasce | 318.888 | 3 | 4 | 5 | 12 | 3 | 4 | 4 | 11 | 4 | 3 | 6 | 13 | 4.271 | 2.5 | 3.969 | 10.74 | 8.8271 | 6.65 | 11.0969 | 26.574 | 8.8271 | 6.65 | 11.0969 | 26.574 | 3 | 5 | 1 | 9 | 3 | 4 | 6 | 13 | 4 | 5 | 10 | 19 | 13 | 10 | 15 | 38 | 42 | 24 | 49 | 115 | 9 | 5 | 11 | 25 | 318.888 | 105.9252 | 79.8 | 133.1628 | 318.888
840 | SMA TORINO SpA | COASSOLO | TO | E-D | 1.7 | 220 | A fasce | 280.536 | 6 | 7 | 15 | 28 | 5 | 6 | 13 | 24 | 5 | 7 | 13 | 25 | 4.196 | 5.653 | 13.795 | 23.644 | 4.53 | 5.528 | 14.107 | 24.165 | 4.845 | 5.699 | 13.183 | 23.727 | 5 | 5 | 11 | 21 | 4 | 3 | 7 | 14 | 5 | 5 | 9 | 19 | 4 | 6 | 13 | 23 | 6 | 7 | 14 | 27 | 6 | 7 | 15 | 28 | 280.536 | 59.571 | 69.88 | 151.085 | 280.536
841 | SMA TORINO SpA | RONDISSONE | TO | E-D | 53 | 380 | A fasce | 181702.5501 | 4585 | 3434 | 7543 | 15562 | 4585 | 3435 | 6039 | 14059 | 5261 | 3741 | 6497 | 15499 | 4313.675 | 3604.125 | 6632.8 | 14550.6 | 5001.4 | 3602.625 | 6568.125 | 15172.15 | 4830.9 | 3534.65 | 6659.25 | 15024.8 | 5017 | 3952 | 6496 | 15465 | 5052 | 3634 | 6857 | 15543 | 5063 | 3653 | 6386 | 15102 | 4865 | 3911 | 6964 | 15740 | 4795 | 3502 | 6257 | 14554 | 5042 | 3261 | 7128 | 15431 | 181702.5501 | 58410.975 | 43264.4 | 80027.1751 | 181702.5501
842 | SMA TORINO SpA | RONDISSONE | TO | E-D | 35 | 380 | A fasce | 81506.121 | 4992 | 2007 | 4866 | 11865 | 4744 | 1967 | 3671 | 10382 | 1223 | 305 | 351 | 1879 | 1607.227 | 916.132 | 1465.565 | 3988.924 | 155.7224 | 111.9657 | 211.0618 | 478.75 | 93.693 | 21.863 | 51.891 | 167.447 | 5797 | 3343 | 2363 | 11503 | 5237 | 2754 | 2544 | 10535 | 5393 | 2822 | 2201 | 10416 | 4049 | 2388 | 2022 | 8459 | 204 | 370 | 1093 | 1667 | 4790 | 1437 | 3938 | 10165 | 81506.121 | 38285.6425 | 18442.9607 | 24777.5178 | 81506.121
843 | SMA TORINO SpA | VISCHE | TO | E-D | 25 | 380 | A fasce | 14260.114 | 390 | 315 | 587 | 1292 | 321 | 235 | 381 | 937 | 532 | 384 | 675 | 1591 | 0 | 0 | 0 | 0 | 362.709 | 267.218 | 462.929 | 1092.856 | 476.09 | 353.046 | 679.122 | 1508.258 | 307 | 241 | 416 | 964 | 247 | 181 | 347 | 775 | 620 | 462 | 747 | 1829 | 596 | 470 | 846 | 1912 | 500 | 367 | 706 | 1573 | 248 | 172 | 366 | 786 | 14260.114 | 4599.799 | 3447.264 | 6213.051 | 14260.114
844 | SMA TORINO SpA | VISCHE | TO | E-D | 22 | 380 | A fasce | 59526.563 | 1721 | 1314 | 1926 | 4961 | 1768 | 1413 | 1694 | 4875 | 2192 | 1617 | 1629 | 5438 | 263.093 | 302.918 | 134.944 | 700.955 | 2074.457 | 1759.672 | 1904.971 | 5739.1 | 2063.326 | 2092.758 | 2236.424 | 6392.508 | 2180 | 2132 | 1790 | 6102 | 2229 | 2041 | 1832 | 6102 | 1963 | 1762 | 1434 | 5159 | 1614 | 1527 | 1524 | 4665 | 1653 | 1320 | 1611 | 4584 | 1850 | 1169 | 1789 | 4808 | 59526.563 | 21570.876 | 18450.348 | 19505.339 | 59526.563
845 | SMA TORINO SpA | BORGOMASINO | TO | E-D | 0.6 | 220 | A fasce | 251.256 | 2 | 8 | 17 | 27 | 1 | 7 | 14 | 22 | 0.99999 | 7 | 15 | 23 | 0 | 4.221 | 14.266 | 18.487 | 0 | 3.48 | 12.969 | 16.449 | 0 | 2.581 | 11.739 | 14.32 | 0 | 3 | 13 | 16 | 0 | 4 | 13 | 17 | 0 | 6 | 14 | 20 | 0 | 7 | 16 | 23 | 3 | 8 | 15 | 26 | 3 | 8 | 17 | 28 | 251.256 | 10 | 68.282 | 172.974 | 251.256
846 | SMA TORINO SpA | VAL DI CHY/LUGNACCO | TO | E-D | 1.7 | 220 | A fasce | 736.456 | 34 | 26 | 56 | 116 | 23 | 16 | 30 | 69 | 10 | 7 | 12 | 29 | 18.061 | 15.13 | 29.379 | 62.57 | 21.119 | 15.277 | 29.04 | 65.436 | 20.371 | 15.827 | 28.252 | 64.45 | 7 | 5 | 9 | 21 | 7 | 5 | 9 | 21 | 8 | 6 | 10 | 24 | 9 | 9 | 16 | 34 | 36 | 26 | 50 | 112 | 38 | 25 | 55 | 118 | 736.456 | 231.551 | 171.234 | 333.671 | 736.456
847 | SMA TORINO SpA | PIOSSASCO | TO | E-D | 6.6 | 380 | Orario | 509.673 | 13 | 12 | 17 | 42 | 11 | 10 | 11 | 32 | 14.049 | 10.926 | 11.914 | 36.889 | 9.513 | 13.444 | 12.618 | 35.575 | 13.531 | 17.048 | 13.197 | 43.776 | 17.091 | 6.728 | 9.614 | 33.433 | 23 | 18 | 22 | 63 | 10 | 8 | 14 | 32 | 11 | 10 | 18 | 39 | 11 | 18 | 13 | 42 | 29 | 14 | 28 | 71 | 14 | 10 | 15 | 39 | 509.673 | 176.184 | 148.146 | 185.343 | 509.673
848 | SMA TORINO SpA | COASSOLO | TO | E-D | 11 | 380 | A fasce | 39166.163 | 1171 | 950 | 1232 | 3353 | 1164 | 942 | 908 | 3014 | 1373 | 991 | 969 | 3333 | 1260.345 | 784.405 | 1157.194 | 3201.944 | 1467.353 | 753.689 | 1091.791 | 3312.833 | 1397.774 | 724.34 | 1059.272 | 3181.386 | 1468 | 853 | 1014 | 3335 | 1455 | 758 | 1094 | 3307 | 1451 | 753 | 980 | 3184 | 1393 | 826 | 1098 | 3317 | 1235 | 979 | 1036 | 3250 | 1296 | 927 | 1154 | 3377 | 39166.163 | 16131.472 | 10241.434 | 12793.257 | 39166.163
849 | SMA TORINO SpA | COASSOLO | TO | E-D | 11 | 380 | A fasce | 10257.912 | 778 | 659 | 1399 | 2836 | 276 | 308 | 524 | 1108 | 116 | 165 | 303 | 584 | 39.63 | 109.462 | 283.734 | 432.826 | 45.348 | 89.381 | 277.145 | 411.874 | 45.635 | 78.176 | 257.401 | 381.212 | 61 | 96 | 285 | 442 | 56 | 104 | 305 | 465 | 61 | 132 | 304 | 497 | 63 | 179 | 352 | 594 | 221 | 229 | 412 | 862 | 551 | 384 | 709 | 1644 | 10257.912 | 2313.613 | 2533.019 | 5411.28 | 10257.912
850 | SMA TORINO SpA | VISTRORIO | TO | E-D | 1.7 | 220 | Orario | 0 | 0 | 0 | 0 | 0 | 0 | 0 | 0 | 0 | 0 | 0 | 0 | 0 | 0 | 0 | 0 | 0 | 0 | 0 | 0 | 0 | 0 | 0 | 0 | 0 | 0 | 0 | 0 | 0 | 0 | 0 | 0 | 0 | 0 | 0 | 0 | 0 | 0 | 0 | 0 | 0 | 0 | 0 | 0 | 0 | 0 | 0 | 0 | 0 | 0 | 0 | 0 | 0 | 0
851 | SMA TORINO SpA | BORGOMASINO | TO | E-D | 16.5 | 380 | Orario | 28387.243 | 838.577 | 627.76 | 1391.399 | 2857.736 | 787.905 | 581.187 | 793.514 | 2162.606 | 762.66 | 526.941 | 570.278 | 1859.879 | 565.271 | 492.086 | 508.188 | 1565.545 | 726.228 | 566.5 | 557.418 | 1850.146 | 704.566 | 552.819 | 791.281 | 2048.666 | 794.606 | 632.338 | 546.609 | 1973.553 | 891.47 | 664.419 | 1328.162 | 2884.051 | 927.773 | 657.698 | 1175.809 | 2761.28 | 863.203 | 688.599 | 1241.046 | 2792.848 | 879.299 | 644.308 | 1230.004 | 2753.611 | 932.433 | 606.967 | 1337.922 | 2877.322 | 28387.243 | 9673.991 | 7241.622 | 11471.63 | 28387.243
852 | SMA TORINO SpA | CERES | TO | E-D | 50 | 380 | A fasce | 118517.9501 | 3293 | 2271 | 5008 | 10572 | 2822 | 2229 | 3945 | 8996 | 3211 | 2236 | 4133 | 9580 | 2966.475 | 2238.7 | 3913.225 | 9118.4 | 3681.025 | 2493.725 | 4729.05 | 10903.8 | 3518.35 | 2562.175 | 4830.225 | 10910.75 | 1937 | 1538 | 2321 | 5796 | 2974 | 2132 | 3971 | 9077 | 3529 | 2447 | 4068 | 10044 | 3565 | 2864 | 5108 | 11537 | 3336 | 2450 | 4687 | 10473 | 3723 | 2451 | 5336 | 11510 | 118517.9501 | 38555.85 | 27912.6 | 52049.5 | 118517.9501
853 | SMA TORINO SpA | CERES | TO | E-D | 59 | 380 | Orario | 30524.245 | 473.85 | 352.25 | 864.35 | 1690.45 | 586.275 | 443.1 | 859.9 | 1889.275 | 728.975 | 530 | 1061.075 | 2320.05 | 917.925 | 1002.275 | 1672.5 | 3592.7 | 1077.4 | 732.8 | 1724.1 | 3534.3 | 735.85 | 481.825 | 967.65 | 2185.325 | 714.8 | 581.55 | 877.05 | 2173.4 | 655.775 | 506.925 | 1124.8 | 2287.5 | 673.115 | 475.713 | 1028.342 | 2177.17 | 831.375 | 662.8 | 1274.45 | 2768.625 | 994.875 | 596.675 | 1371.975 | 2963.525 | 931 | 606.875 | 1404.05 | 2941.925 | 30524.245 | 9321.215 | 6972.788 | 14230.242 | 30524.245
854 | SMA TORINO SpA | BORGARO | TO | E-D | 16.5 | 380 | Orario | 73.786 | 1.857 | 1.382 | 3.072 | 6.311 | 1.828 | 1.368 | 2.434 | 5.63 | 2.103 | 1.498 | 2.629 | 6.23 | 1.731 | 1.455 | 2.834 | 6.02 | 1.994 | 1.439 | 2.745 | 6.178 | 1.904 | 1.395 | 2.684 | 5.983 | 2.006 | 1.587 | 2.654 | 6.247 | 2.009 | 1.462 | 2.776 | 6.247 | 2.008 | 1.46 | 2.589 | 6.057 | 1.958 | 1.574 | 2.825 | 6.357 | 1.961 | 1.451 | 2.764 | 6.176 | 2.047 | 1.345 | 2.958 | 6.35 | 73.786 | 23.406 | 17.416 | 32.964 | 73.786
855 | SMA TORINO SpA | BORGARO | TO | E-D | 11 | 380 | Orario | 118.072 | 0 | 0 | 0 | 0 | 0 | 0 | 0 | 0 | 2.483 | 1.628 | 2.799 | 6.91 | 2.816 | 2.951 | 4.252 | 10.019 | 4.497 | 6.079 | 4.773 | 15.349 | 15.331 | 2.714 | 6.661 | 24.706 | 3.31 | 19.524 | 22.846 | 45.68 | 1.58 | 1.068 | 2.956 | 5.604 | 1.249 | 1.057 | 7.498 | 9.804 | 0 | 0 | 0 | 0 | 0 | 0 | 0 | 0 | 0 | 0 | 0 | 0 | 118.072 | 31.266 | 35.021 | 51.785 | 118.072
856 | SMA TORINO SpA | CASELLE | TO | E-D | 1.7 | 220 | Orario | 0.021 | 0 | 0 | 0 | 0 | 0 | 0 | 0 | 0 | 0.009 | 0 | 0 | 0.009 | 0 | 0 | 0 | 0 | 0.01 | 0 | 0 | 0.01 | 0 | 0 | 0 | 0 | 0 | 0 | 0 | 0 | 0 | 0 | 0 | 0 | 0 | 0 | 0 | 0 | 0 | 0 | 0 | 0 | 0 | 0 | 0 | 0 | 0.002 | 0 | 0 | 0.002 | 0.021 | 0.021 | 0 | 0 | 0.021
857 | SMA TORINO SpA | CASELLE | TO | E-D | 16.5 | 380 | A fasce | 97562.168 | 2444 | 1824 | 4019 | 8287 | 2451 | 1794 | 3214 | 7459 | 2819 | 1991 | 3474 | 8284 | 2328.804 | 1947.153 | 3728.921 | 8004.878 | 2699.048 | 1936.672 | 3662.29 | 8298.01 | 2571.43 | 1880.906 | 3569.944 | 8022.28 | 2699 | 2120 | 3492 | 8311 | 2702 | 1940 | 3668 | 8310 | 2677 | 1926 | 3388 | 7991 | 2567 | 2057 | 3676 | 8300 | 2562 | 1878 | 3569 | 8009 | 2690 | 1756 | 3840 | 8286 | 97562.168 | 31210.282 | 23050.731 | 43301.155 | 97562.168
858 | SMA TORINO SpA | MAPPANO CASELLE | TO | E-D | 80 | 380 | Orario | 336303.7 | 11333.175 | 8271.875 | 12135.575 | 31740.625 | 10038.525 | 7754.75 | 8256.25 | 26049.525 | 11494.85 | 8606.65 | 9043.15 | 29144.65 | 9264.4 | 7847.05 | 8956.15 | 26067.6 | 10463.825 | 7940.6 | 8763.175 | 27167.6 | 9907.525 | 7495.025 | 9085.425 | 26487.975 | 10622.725 | 8466.525 | 8796.375 | 27885.625 | 9275.1 | 6948.825 | 8955.575 | 25179.5 | 11222.925 | 8221.25 | 8686.65 | 28130.825 | 10489.125 | 8650.925 | 9637.05 | 28777.1 | 10988.5 | 8127.25 | 9795.55 | 28911.3 | 11954.725 | 7641.3 | 11165.35 | 30761.375 | 336303.7 | 127055.4 | 95972.025 | 113276.275 | 336303.7
859 | SMA TORINO SpA | LEINI' | TO | E-D | 6.6 | 380 | A fasce | 7244.837 | 171 | 115 | 212 | 498 | 206 | 137 | 181 | 524 | 218 | 144 | 195 | 557 | 172.922 | 138.67 | 227.894 | 539.486 | 330.026 | 239.087 | 298.772 | 867.885 | 204.669 | 137.229 | 229.568 | 571.466 | 293 | 225 | 261 | 779 | 203 | 135 | 232 | 570 | 233 | 141 | 208 | 582 | 183 | 136 | 181 | 500 | 229 | 143 | 219 | 591 | 239 | 153 | 273 | 665 | 7244.837 | 2682.617 | 1843.986 | 2718.234 | 7244.837
860 | SMA TORINO SpA | SAN MAURO | TO | E-D | 6.6 | 380 | Orario | 641.642 | 16.037 | 12.051 | 20.417 | 48.505 | 16.53 | 12.217 | 16.169 | 44.916 | 18.348 | 13.167 | 17.086 | 48.601 | 15.209 | 13.919 | 19.611 | 48.739 | 17.769 | 13.648 | 18.854 | 50.271 | 18.488 | 12.727 | 17.906 | 49.121 | 31.264 | 18.528 | 40.921 | 90.713 | 16.658 | 11.579 | 19.735 | 47.972 | 17.92 | 13.177 | 25.159 | 56.256 | 17.276 | 15.216 | 18.63 | 51.122 | 20.553 | 12.946 | 22.05 | 55.549 | 18.212 | 11.65 | 20.015 | 49.877 | 641.642 | 224.264 | 160.825 | 256.553 | 641.642
861 | SMA TORINO SpA | SAN MAURO | TO | E-D | 11 | 380 | A fasce | 5614.035 | 263 | 201 | 411 | 875 | 255 | 198 | 338 | 791 | 251 | 183 | 302 | 736 | 62.333 | 64.074 | 102.738 | 229.145 | 110.527 | 73.106 | 117.438 | 301.071 | 60.651 | 98.713 | 141.455 | 300.819 | 78 | 47 | 95 | 220 | 87 | 58 | 102 | 247 | 87 | 58 | 94 | 239 | 81 | 87 | 94 | 262 | 175 | 153 | 209 | 537 | 291 | 188 | 397 | 876 | 5614.035 | 1801.511 | 1408.893 | 2403.631 | 5614.035
862 | SMA TORINO SpA | SAN MAURO | TO | E-D | 3.3 | 220 | A fasce | 368.268 | 7 | 6 | 11 | 24 | 7 | 5 | 9 | 21 | 8 | 5 | 9 | 22 | 10.749 | 8.715 | 16.346 | 35.81 | 17.42 | 13.011 | 23.288 | 53.719 | 10.991 | 8.505 | 18.243 | 37.739 | 21 | 16 | 28 | 65 | 7 | 5 | 9 | 21 | 7 | 5 | 9 | 21 | 7 | 5 | 10 | 22 | 7 | 6 | 10 | 23 | 7 | 4 | 11 | 22 | 368.268 | 117.16 | 87.231 | 163.877 | 368.268
863 | SMA TORINO SpA | SAN MAURO | TO | E-D | 6.6 | 380 | Orario | 1730.878 | 33.04 | 21.989 | 42.114 | 97.143 | 28.601 | 22.749 | 28.206 | 79.556 | 35.226 | 26.691 | 33.82 | 95.737 | 31.224 | 27.605 | 39.661 | 98.49 | 67.931 | 43.91 | 52.312 | 164.153 | 66.929 | 52.207 | 74.902 | 194.038 | 40.982 | 36.484 | 54.514 | 131.98 | 59.047 | 45.884 | 71.514 | 176.445 | 72.076 | 57.408 | 79.302 | 208.786 | 52.173 | 41.888 | 71.13 | 165.191 | 52.5 | 40.329 | 68.153 | 160.982 | 47.099 | 31.765 | 79.513 | 158.377 | 1730.878 | 586.828 | 448.909 | 695.141 | 1730.878
864 | SMA TORINO SpA | SAN MAURO | TO | E-D | 11 | 380 | Orario | 19800.049 | 684.489 | 533.696 | 953.304 | 2171.489 | 641.567 | 464.226 | 636.644 | 1742.437 | 627.889 | 492.12 | 612.48 | 1732.489 | 424.304 | 404.675 | 525.263 | 1354.242 | 516.782 | 460.703 | 559.002 | 1536.487 | 581.412 | 512.393 | 676.884 | 1770.689 | 499.352 | 419.095 | 487.431 | 1405.878 | 533.483 | 371.921 | 551.749 | 1457.153 | 523.286 | 418.5 | 482.312 | 1424.098 | 526.44 | 421.161 | 525.474 | 1473.075 | 611.406 | 472.628 | 666.627 | 1750.661 | 700.287 | 466.259 | 814.805 | 1981.351 | 19800.049 | 6870.697 | 5437.377 | 7491.975 | 19800.049
865 | SMA TORINO SpA | SETTIMO TORINESE | TO | E-D | 6.6 | 380 | A fasce | 8796.068 | 449 | 329 | 723 | 1501 | 302 | 225 | 408 | 935 | 504 | 350 | 615 | 1469 | 409.444 | 326.493 | 647.862 | 1383.799 | 272.133 | 187.856 | 394.41 | 854.399 | 17.581 | 11.432 | 22.857 | 51.87 | 34 | 16 | 30 | 80 | 29 | 18 | 37 | 84 | 23 | 16 | 30 | 69 | 26 | 20 | 36 | 82 | 267 | 189 | 324 | 780 | 492 | 318 | 696 | 1506 | 8796.068 | 2825.158 | 2006.781 | 3964.129 | 8796.068
866 | SMA TORINO SpA | SETTIMO TORINESE | TO | E-D | 6.6 | 380 | A fasce | 562.1819 | 18 | 15 | 26 | 59 | 15 | 15 | 18 | 48 | 16 | 14 | 17 | 47 | 3.644 | 1.452 | 2.867 | 7.963 | 11.369 | 12.927 | 7.763 | 32.059 | 15.7 | 11.334 | 10.126 | 37.16 | 32 | 17 | 17 | 66 | 15 | 12 | 18 | 45 | 12 | 10 | 21 | 43 | 13 | 16 | 14 | 43 | 25 | 16 | 27 | 68 | 22 | 17 | 27 | 66 | 562.1819 | 198.713 | 157.713 | 205.756 | 562.1819
867 | SMA TORINO SpA | SETTIMO TORINESE | TO | E-D | 6.6 | 380 | A fasce | 3978.265 | 112 | 94 | 127 | 333 | 110 | 99 | 96 | 305 | 123 | 106 | 99 | 328 | 118.98 | 119.478 | 126.825 | 365.283 | 132.918 | 111.787 | 129.333 | 374.038 | 120.844 | 94.3 | 100.8 | 315.944 | 130 | 110 | 103 | 343 | 83 | 70 | 96 | 249 | 104 | 85 | 99 | 288 | 114 | 107 | 109 | 330 | 141 | 107 | 152 | 400 | 132 | 91 | 124 | 347 | 3978.265 | 1421.742 | 1194.565 | 1361.958 | 3978.265
868 | SMA TORINO SpA | SETTIMO TORINESE | TO | E-D | 3.3 | 380 | A fasce | 1877.364 | 41 | 38 | 51 | 130 | 39 | 36 | 36 | 111 | 9 | 9 | 11 | 29 | 31.141 | 46.111 | 52.305 | 129.557 | 61.764 | 63.706 | 52.811 | 178.281 | 94.164 | 88.058 | 74.304 | 256.526 | 68 | 68 | 57 | 193 | 68 | 63 | 60 | 191 | 55 | 50 | 93 | 198 | 48 | 61 | 56 | 165 | 64 | 41 | 64 | 169 | 47 | 35 | 45 | 127 | 1877.364 | 626.069 | 598.875 | 652.42 | 1877.364
869 | SMA TORINO SpA | SETTIMO TORINESE | TO | E-D | 100 | 380 | Orario | 118897.572 | 4104.275 | 2916.149 | 5832.366 | 12852.79 | 3061.095 | 2284.166 | 2623.744 | 7969.005 | 4188.275 | 2469.65 | 3332.225 | 9990.15 | 2732.396 | 2325.964 | 2977.067 | 8035.427 | 3368.945 | 2335.891 | 2925.718 | 8630.554 | 3404.35 | 2329.375 | 2998.325 | 8732.05 | 4519.598 | 2770.143 | 3581.14 | 10870.881 | 3893.971 | 2417.641 | 3149.846 | 9461.458 | 3837.275 | 2499.166 | 3212.688 | 9549.129 | 3921.324 | 2907.119 | 3951.638 | 10780.081 | 4191.625 | 2872.697 | 4876.319 | 11940.641 | 3866.999 | 2294.192 | 3924.215 | 10085.406 | 118897.572 | 45090.128 | 30422.153 | 43385.291 | 118897.572
870 | SMA TORINO SpA | SETTIMO TORINESE | TO | E-D | 16.5 | 380 | A fasce | 883.412 | 5 | 4 | 7 | 16 | 4 | 3 | 6 | 13 | 6 | 4 | 7 | 17 | 5.047 | 5.065 | 7.025 | 17.137 | 8.286 | 15.772 | 9.458 | 33.516 | 11.43 | 5.705 | 9.624 | 26.759 | 61 | 37 | 63 | 161 | 46 | 33 | 69 | 148 | 46 | 33 | 83 | 162 | 44 | 40 | 63 | 147 | 41 | 27 | 57 | 125 | 5 | 3 | 9 | 17 | 883.412 | 282.763 | 210.542 | 390.107 | 883.412
871 | SMA TORINO SpA | VENARIA | TO | E-D | 16.5 | 380 | Orario | 604.775 | 15.406 | 8.079 | 18.985 | 42.47 | 13.215 | 7.704 | 15.969 | 36.888 | 7.373 | 6.87 | 14.93 | 29.173 | 4.873 | 4.932 | 14.889 | 24.694 | 8.93 | 4.358 | 13.864 | 27.152 | 33.295 | 21.191 | 24.624 | 79.11 | 66.521 | 18.973 | 13.497 | 98.991 | 3.192 | 4.664 | 14.433 | 22.289 | 3.294 | 5.776 | 14.833 | 23.903 | 33.155 | 23.11 | 23.346 | 79.611 | 35.135 | 23.132 | 41.784 | 100.051 | 13.488 | 8.321 | 18.634 | 40.443 | 604.775 | 237.877 | 137.11 | 229.788 | 604.775
872 | SMA TORINO SpA | VENARIA | TO | E-D | 3.3 | 220 | Orario | 1396.739 | 16.418 | 37.522 | 86.432 | 140.372 | 9.643 | 35.816 | 71.711 | 117.17 | 7.247 | 35.876 | 77.01 | 120.133 | 1.953 | 25.506 | 74.832 | 102.291 | 1.85 | 22.027 | 72.116 | 95.993 | 2.168 | 16.82 | 65.303 | 84.291 | 4.614 | 22.476 | 70.994 | 98.084 | 1.591 | 24.795 | 74.822 | 101.208 | 5.258 | 35.848 | 75.212 | 116.318 | 8.689 | 40.716 | 82.723 | 132.128 | 22.339 | 39.043 | 83.255 | 144.637 | 20.037 | 38.443 | 85.634 | 144.114 | 1396.739 | 101.807 | 374.888 | 920.044 | 1396.739
873 | SMA TORINO SpA | VENARIA | TO | E-D | 6.6 | 380 | Orario | 3720.972 | 67 | 94 | 168 | 329 | 71 | 99 | 130 | 300 | 82 | 98 | 148 | 328 | 67.051 | 87.341 | 143.689 | 298.081 | 81.636 | 108.168 | 175.61 | 365.414 | 71.078 | 94.163 | 150.236 | 315.477 | 101 | 125 | 154 | 380 | 65 | 91 | 150 | 306 | 46 | 80 | 95 | 221 | 60 | 91 | 104 | 255 | 59 | 88 | 142 | 289 | 80 | 95 | 159 | 334 | 3720.972 | 850.765 | 1150.672 | 1719.535 | 3720.972
874 | SMA TORINO SpA | VENARIA | TO | E-D | 16.5 | 380 | A fasce | 2495.0839 | 54 | 30 | 65 | 149 | 47 | 22 | 35 | 104 | 52 | 23 | 36 | 111 | 58.492 | 42.824 | 79.716 | 181.032 | 129.757 | 76.451 | 136.208 | 342.416 | 134.532 | 85.932 | 142.172 | 362.636 | 98 | 66 | 91 | 255 | 67 | 34 | 75 | 176 | 71 | 46 | 76 | 193 | 71 | 70 | 86 | 227 | 75 | 35 | 55 | 165 | 87 | 47 | 95 | 229 | 2495.0839 | 944.781 | 578.207 | 972.096 | 2495.0839
875 | SMA TORINO SpA | COLLEGNO | TO | E-D | 6.6 | 380 | Orario | 298.191 | 6.89 | 5.958 | 13.288 | 26.136 | 6.87 | 5.772 | 10.689 | 23.331 | 8.152 | 6.346 | 11.719 | 26.217 | 6.329 | 6.074 | 12.525 | 24.928 | 7.293 | 5.921 | 12.207 | 25.421 | 5.713 | 4.257 | 9.237 | 19.207 | 7.284 | 6.296 | 11.534 | 25.114 | 7.429 | 5.956 | 12.211 | 25.596 | 7.306 | 6.194 | 11.518 | 25.018 | 7.14 | 6.771 | 12.423 | 26.334 | 7.222 | 6.009 | 11.76 | 24.991 | 7.546 | 5.781 | 12.571 | 25.898 | 298.191 | 85.174 | 71.335 | 141.682 | 298.191
876 | SMA TORINO SpA | DRUENTO | TO | E-D | 3.3 | 220 | Orario | 881.225 | 17.79 | 12.791 | 50.225 | 80.806 | 63.766 | 53.034 | 93.293 | 210.093 | 19.988 | 14.472 | 25.028 | 59.488 | 16.291 | 13.96 | 26.873 | 57.124 | 22.406 | 15.876 | 29.372 | 67.654 | 18.261 | 13.656 | 25.92 | 57.837 | 17.692 | 13.777 | 22.965 | 54.434 | 17.227 | 12.594 | 24.04 | 53.861 | 17.505 | 12.754 | 21.629 | 51.888 | 16.734 | 13.667 | 24.305 | 54.706 | 16.964 | 12.602 | 23.861 | 53.427 | 29.724 | 17.579 | 32.604 | 79.907 | 881.225 | 274.348 | 206.762 | 400.115 | 881.225
877 | SMA TORINO SpA | GRUGLIASCO | TO | E-D | 16.5 | 380 | Orario | 3070.3821 | 68 | 58 | 89 | 215 | 78.943 | 53.605 | 71.455 | 204.003 | 92.1 | 58.297 | 80.075 | 230.472 | 74.162 | 70.831 | 94.402 | 239.395 | 96.428 | 73.049 | 106.595 | 276.072 | 91.236 | 67.542 | 102.662 | 261.44 | 121 | 76 | 112 | 309 | 91 | 61 | 97 | 249 | 90 | 72 | 106 | 268 | 87 | 85 | 96 | 268 | 117 | 76 | 132 | 325 | 80 | 51 | 94 | 225 | 3070.3821 | 1086.869 | 802.324 | 1181.189 | 3070.3821
878 | SMA TORINO SpA | GRUGLIASCO | TO | E-D | 11 | 380 | A fasce | 2966.049 | 102 | 61 | 70 | 233 | 107 | 61 | 64 | 232 | 226 | 104 | 105 | 435 | 80.79 | 56.361 | 60.201 | 197.352 | 98.87 | 57.771 | 65.385 | 222.026 | 104.342 | 53.046 | 59.283 | 216.671 | 151 | 86 | 94 | 331 | 66 | 46 | 46 | 158 | 86 | 50 | 63 | 199 | 124 | 79 | 72 | 275 | 116 | 63 | 89 | 268 | 93 | 48 | 58 | 199 | 2966.049 | 1355.002 | 765.178 | 845.869 | 2966.049
879 | SMA TORINO SpA | PIANEZZA | TO | E-D | 6.6 | 380 | A fasce | 0 | 0 | 0 | 0 | 0 | 0 | 0 | 0 | 0 | 0 | 0 | 0 | 0 | 0 | 0 | 0 | 0 | 0 | 0 | 0 | 0 | 0 | 0 | 0 | 0 | 0 | 0 | 0 | 0 | 0 | 0 | 0 | 0 | 0 | 0 | 0 | 0 | 0 | 0 | 0 | 0 | 0 | 0 | 0 | 0 | 0 | 0 | 0 | 0 | 0 | 0 | 0 | 0 | 0
880 | SMA TORINO SpA | PIANEZZA | TO | E-D | 16.5 | 380 | Orario | 12872.907 | 891.938 | 679.221 | 1252.664 | 2823.823 | 550.042 | 366.511 | 623.458 | 1540.011 | 225.61 | 158.451 | 233.424 | 617.485 | 188.517 | 200.345 | 269.138 | 658 | 256.405 | 213.665 | 296.997 | 767.067 | 375.853 | 197.936 | 313.426 | 887.215 | 271.336 | 230.181 | 281.924 | 783.441 | 357.035 | 222.461 | 385.417 | 964.913 | 235.587 | 180.13 | 324.094 | 739.811 | 259.436 | 202.028 | 323.165 | 784.629 | 436.442 | 283.284 | 545.045 | 1264.771 | 354.034 | 234.095 | 453.612 | 1041.741 | 12872.907 | 4402.235 | 3168.308 | 5302.364 | 12872.907
881 | SMA TORINO SpA | PIANEZZA | TO | E-D | 53 | 380 | A fasce | 30111.4 | 801 | 657 | 950 | 2408 | 758 | 630 | 671 | 2059 | 897 | 712 | 731 | 2340 | 757.3 | 844.325 | 870.75 | 2472.375 | 1133.4 | 1003.275 | 1061.3 | 3197.975 | 1012.4 | 702 | 726.65 | 2441.05 | 448 | 353 | 402 | 1203 | 636 | 452 | 508 | 1596 | 920 | 744 | 849 | 2513 | 1009 | 917 | 996 | 2922 | 1428 | 983 | 1635 | 4046 | 1152 | 730 | 1031 | 2913 | 30111.4 | 10952.1 | 8727.6 | 10431.7 | 30111.4
882 | SMA TORINO SpA | RIVOLI | TO | E-D | 35 | 380 | A fasce | 580.35 | 5 | 4 | 8 | 17 | 5 | 3 | 7 | 15 | 6 | 5 | 7 | 18 | 113.75 | 99.375 | 193.75 | 406.875 | 4.55 | 3.45 | 6.825 | 14.825 | 4.075 | 2.975 | 5.6 | 12.65 | 5 | 4 | 7 | 16 | 4 | 3 | 6 | 13 | 5 | 4 | 7 | 16 | 5 | 4 | 7 | 16 | 5 | 4 | 8 | 17 | 6 | 4 | 8 | 18 | 580.35 | 168.375 | 140.8 | 271.175 | 580.35
883 | SMA TORINO SpA | RIVOLI | TO | E-D | 1.7 | 220 | A fasce | 170.0659 | 4 | 3 | 7 | 14 | 4 | 4 | 6 | 14 | 5 | 3 | 6 | 14 | 4.361 | 3.611 | 6.919 | 14.891 | 5.116 | 3.678 | 6.922 | 15.716 | 4.996 | 3.626 | 6.837 | 15.459 | 4 | 3 | 6 | 13 | 5 | 4 | 6 | 15 | 4 | 3 | 6 | 13 | 5 | 3 | 6 | 14 | 4 | 4 | 6 | 14 | 5 | 2 | 6 | 13 | 170.0659 | 54.473 | 39.915 | 75.678 | 170.0659
884 | SMA TORINO SpA | BALDISSERO TORINESE | TO | E-D | 11 | 380 | A fasce | 121.514 | 3 | 3 | 5 | 11 | 4 | 2 | 4 | 10 | 3 | 2 | 4 | 9 | 2.833 | 2.427 | 4.677 | 9.937 | 3.45 | 2.471 | 4.326 | 10.247 | 2.496 | 1.421 | 4.413 | 8.33 | 3 | 3 | 4 | 10 | 4 | 3 | 5 | 12 | 3 | 2 | 4 | 9 | 3 | 3 | 5 | 11 | 4 | 2 | 5 | 11 | 3 | 2 | 5 | 10 | 121.514 | 38.779 | 28.319 | 54.416 | 121.514
885 | SMA TORINO SpA | BALDISSERO TORINESE | TO | E-D | 3.3 | 380 | A fasce | 1130.1151 | 31 | 23 | 49 | 103 | 31 | 23 | 40 | 94 | 36 | 25 | 44 | 105 | 27.025 | 22.979 | 44.319 | 94.323 | 32.766 | 23.314 | 40.535 | 96.615 | 23.591 | 13.268 | 41.318 | 78.177 | 34 | 26 | 42 | 102 | 33 | 23 | 44 | 100 | 18 | 13 | 21 | 52 | 33 | 25 | 45 | 103 | 32 | 23 | 44 | 99 | 33 | 22 | 48 | 103 | 1130.1151 | 364.382 | 262.561 | 503.172 | 1130.1151
886 | SMA TORINO SpA | BALDISSERO TORINESE | TO | E-D | 1.7 | 220 | A fasce | 0 | 0 | 0 | 0 | 0 | 0 | 0 | 0 | 0 | 0 | 0 | 0 | 0 | 0 | 0 | 0 | 0 | 0 | 0 | 0 | 0 | 0 | 0 | 0 | 0 | 0 | 0 | 0 | 0 | 0 | 0 | 0 | 0 | 0 | 0 | 0 | 0 | 0 | 0 | 0 | 0 | 0 | 0 | 0 | 0 | 0 | 0 | 0 | 0 | 0 | 0 | 0 | 0 | 0
887 | SMA TORINO SpA | BALDISSERO TORINESE | TO | E-D | 22 | 380 | A fasce | 169.254 | 5 | 3 | 7 | 15 | 4 | 3 | 6 | 13 | 5 | 4 | 6 | 15 | 3.899 | 3.332 | 6.418 | 13.649 | 4.758 | 3.408 | 5.97 | 14.136 | 3.442 | 1.95 | 6.077 | 11.469 | 5 | 4 | 6 | 15 | 5 | 4 | 7 | 16 | 4 | 3 | 5 | 12 | 5 | 4 | 7 | 16 | 4 | 3 | 6 | 13 | 5 | 3 | 7 | 15 | 169.254 | 54.099 | 39.69 | 75.465 | 169.254
888 | SMA TORINO SpA | BALDISSERO TORINESE | TO | E-D | 33 | 380 | A fasce | 32643.775 | 945 | 776 | 1025 | 2746 | 871 | 759 | 691 | 2321 | 802 | 650 | 577 | 2029 | 832.5 | 868.15 | 837.7 | 2538.35 | 1242.775 | 971.225 | 1088 | 3302 | 964.475 | 775.625 | 714.325 | 2454.425 | 907 | 645 | 731 | 2283 | 943 | 675 | 863 | 2481 | 901 | 720 | 920 | 2541 | 838 | 844 | 814 | 2496 | 1560 | 1040 | 1712 | 4312 | 1201 | 833 | 1106 | 3140 | 32643.775 | 12007.75 | 9557 | 11079.025 | 32643.775
889 | SMA TORINO SpA | BALDISSERO TORINESE | TO | E-D | 11 | 380 | A fasce | 942.454 | 27 | 25 | 32 | 84 | 24 | 25 | 23 | 72 | 26 | 27 | 24 | 77 | 21.647 | 25.254 | 27.969 | 74.87 | 30.012 | 28.867 | 28.399 | 87.278 | 20.28 | 15.651 | 27.375 | 63.306 | 28 | 26 | 28 | 82 | 24 | 22 | 22 | 68 | 25 | 26 | 25 | 76 | 26 | 29 | 25 | 80 | 34 | 26 | 32 | 92 | 31 | 24 | 31 | 86 | 942.454 | 316.939 | 299.772 | 325.743 | 942.454
890 | SMA TORINO SpA | BALDISSERO TORINESE | TO | E-D | 11 | 380 | A fasce | 921.95 | 19 | 19 | 25 | 63 | 18 | 20 | 18 | 56 | 20 | 21 | 22 | 63 | 16.181 | 20.752 | 20.746 | 57.679 | 19.767 | 21.22 | 18.969 | 59.956 | 13.372 | 11.801 | 18.142 | 43.315 | 37 | 51 | 47 | 135 | 33 | 28 | 35 | 96 | 21 | 23 | 19 | 63 | 16 | 23 | 21 | 60 | 59 | 59 | 44 | 162 | 24 | 18 | 21 | 63 | 921.95 | 296.32 | 315.773 | 309.857 | 921.95
891 | SMA TORINO SpA | BEINASCO | TO | E-D | 22 | 380 | Orario | 923.573 | 7.286 | 5.28 | 11.562 | 24.128 | 5.83 | 5.719 | 7.78 | 19.329 | 8.024 | 4.991 | 8.323 | 21.338 | 5.582 | 28.582 | 9.165 | 43.329 | 43.626 | 48.298 | 50.713 | 142.637 | 34.183 | 6.283 | 8.777 | 49.243 | 77 | 31 | 48 | 156 | 6 | 4 | 9 | 19 | 7 | 5 | 41 | 53 | 11 | 46 | 22 | 79 | 122 | 36 | 133 | 291 | 10.433 | 4.593 | 10.543 | 25.569 | 923.573 | 337.964 | 225.746 | 359.863 | 923.573
892 | SMA TORINO SpA | BEINASCO | TO | E-D | 6.6 | 380 | Orario | 2132.954 | 52.512 | 40.117 | 59.051 | 151.68 | 46.658 | 36.189 | 41.576 | 124.423 | 58.315 | 44.484 | 45.739 | 148.538 | 56.811 | 47.947 | 78.689 | 183.447 | 71.714 | 60.488 | 108.403 | 240.605 | 82.242 | 52.358 | 114.441 | 249.041 | 55.798 | 52.444 | 84.932 | 193.174 | 68.472 | 55.818 | 85.836 | 210.126 | 66.186 | 55.85 | 77.774 | 199.81 | 50.711 | 53.846 | 52.808 | 157.365 | 49.557 | 43.888 | 48.012 | 141.457 | 51.054 | 32.691 | 49.543 | 133.288 | 2132.954 | 710.03 | 576.12 | 846.804 | 2132.954
893 | SMA TORINO SpA | MONCALIERI | TO | E-D | 3.3 | 220 | A fasce | 125.2451 | 4 | 2 | 5 | 11 | 3 | 3 | 5 | 11 | 3 | 2 | 4 | 9 | 2.983 | 2.508 | 4.835 | 10.326 | 3.413 | 2.436 | 4.633 | 10.482 | 3.3087 | 2.4495 | 4.6789 | 10.4371 | 3 | 2 | 5 | 10 | 4 | 3 | 4 | 11 | 3 | 2 | 5 | 10 | 3 | 3 | 4 | 10 | 4 | 2 | 5 | 11 | 3 | 3 | 5 | 11 | 125.2451 | 39.7047 | 29.3935 | 56.1469 | 125.2451
894 | SMA TORINO SpA | MONCALIERI | TO | E-D | 1.7 | 220 | A fasce | 152.6 | 0 | 0 | 0 | 0 | 0 | 0 | 0 | 0 | 0 | 0 | 0 | 0 | 0.004997 | 0 | 0 | 0.004997 | 0.059994 | 0.046004 | 0.079996 | 0.18599 | 0.123 | 0.080001 | 0.206 | 0.409 | 47 | 36 | 65 | 148 | 0 | 0 | 0 | 0 | 2 | 1 | 1 | 4 | 0 | 0 | 0 | 0 | 0 | 0 | 0 | 0 | 0 | 0 | 0 | 0 | 152.6 | 49.188 | 37.126 | 66.286 | 152.6
895 | SMA TORINO SpA | MONCALIERI | TO | E-D | 1.7 | 220 | A fasce | 115.379 | 3 | 2 | 5 | 10 | 3 | 2 | 4 | 9 | 4 | 2 | 4 | 10 | 2.802 | 2.308 | 4.572 | 9.682 | 3.36 | 2.312 | 4.41 | 10.082 | 3.1056 | 2.2382 | 4.2711 | 9.6149 | 3 | 2 | 4 | 9 | 3 | 3 | 4 | 10 | 3 | 2 | 4 | 9 | 3 | 2 | 4 | 9 | 3 | 2 | 4 | 9 | 3 | 3 | 5 | 11 | 115.379 | 37.2677 | 26.8582 | 51.2531 | 115.379
896 | SMA TORINO SpA | MONCALIERI | TO | E-D | 1.7 | 220 | A fasce | 39.8335 | 1 | 0 | 1 | 2 | 1 | 1 | 1 | 3 | 0.99999 | 0 | 1 | 2 | 0.66601 | 0.557 | 1.063 | 2.286 | 0.728 | 0.51699 | 0.98301 | 2.228 | 1.854 | 0.46127 | 1.0042 | 3.3195 | 10 | 0 | 1 | 11 | 3 | 0 | 0.99999 | 4 | 1 | 1 | 1 | 3 | 1 | 1 | 0.99999 | 3 | 0 | 0 | 1 | 1 | 1 | 1 | 1 | 3 | 39.8335 | 22.248 | 5.5353 | 12.0502 | 39.8335
897 | SMA TORINO SpA | MONCALIERI | TO | E-D | 3.3 | 220 | A fasce | 0 | 0 | 0 | 0 | 0 | 0 | 0 | 0 | 0 | 0 | 0 | 0 | 0 | 0 | 0 | 0 | 0 | 0 | 0 | 0 | 0 | 0 | 0 | 0 | 0 | 0 | 0 | 0 | 0 | 0 | 0 | 0 | 0 | 0 | 0 | 0 | 0 | 0 | 0 | 0 | 0 | 0 | 0 | 0 | 0 | 0 | 0 | 0 | 0 | 0 | 0 | 0 | 0 | 0
898 | SMA TORINO SpA | MONCALIERI | TO | E-D | 6.6 | 380 | A fasce | 503.1077 | 13 | 10 | 19 | 42 | 12 | 9 | 14 | 35 | 15 | 10 | 15 | 40 | 11.031 | 10.959 | 16.105 | 38.095 | 14.6085 | 10.3721 | 16.945 | 41.9256 | 12.663 | 8.134 | 15.29 | 36.087 | 23 | 14 | 20 | 57 | 16 | 10 | 18 | 44 | 14 | 11 | 18 | 43 | 13 | 12 | 15 | 40 | 16 | 9 | 20 | 45 | 15 | 10 | 16 | 41 | 503.1077 | 175.3026 | 124.4651 | 203.34 | 503.1077
899 | SMA TORINO SpA | MONCALIERI | TO | E-D | 6.6 | 380 | A fasce | 2581.5808 | 65 | 55 | 67 | 187 | 76 | 66 | 47 | 189 | 77 | 66 | 59 | 202 | 66.595 | 99.494 | 65.564 | 231.653 | 109.481 | 83.528 | 102.787 | 295.796 | 78.916 | 68.3656 | 67.8501 | 215.1317 | 99 | 64 | 57 | 220 | 76 | 52 | 54 | 182 | 73 | 72 | 83 | 228 | 65 | 71 | 66 | 202 | 87 | 67 | 81 | 235 | 74 | 56 | 64 | 194 | 2581.5808 | 946.992 | 820.3877 | 814.2011 | 2581.5808
900 | SMA TORINO SpA | MONCALIERI | TO | E-D | 3.3 | 220 | A fasce | 193.575 | 5 | 3 | 9 | 17 | 6 | 4 | 7 | 17 | 6 | 5 | 7 | 18 | 0 | 0.384 | 0.19 | 0.574 | 5.879 | 4.171 | 7.816 | 17.866 | 4.274 | 2.392 | 7.469 | 14.135 | 6 | 5 | 8 | 19 | 6 | 4 | 7 | 17 | 6 | 4 | 8 | 18 | 6 | 5 | 8 | 19 | 6 | 4 | 8 | 18 | 6 | 4 | 8 | 18 | 193.575 | 63.153 | 44.947 | 85.475 | 193.575
901 | SMA TORINO SpA | MONCALIERI | TO | E-D | 3.3 | 380 | A fasce | 235.1859 | 5 | 5 | 10 | 20 | 6 | 4 | 7 | 17 | 7 | 5 | 9 | 21 | 5.739 | 4.77 | 8.992 | 19.501 | 6.664 | 4.75 | 8.762 | 20.176 | 6.264 | 4.556 | 8.689 | 19.509 | 7 | 5 | 8 | 20 | 6 | 5 | 9 | 20 | 7 | 4 | 8 | 19 | 6 | 5 | 9 | 20 | 6 | 5 | 8 | 19 | 7 | 4 | 9 | 20 | 235.1859 | 75.667 | 56.076 | 103.4429 | 235.1859
902 | SMA TORINO SpA | MONCALIERI | TO | E-D | 3.3 | 220 | A fasce | 329.617 | 8 | 6 | 13 | 27 | 8 | 6 | 11 | 25 | 10 | 7 | 12 | 29 | 8.079 | 6.685 | 12.922 | 27.686 | 9.082 | 6.534 | 12.365 | 27.981 | 8.627 | 6.313 | 12.01 | 26.95 | 9 | 7 | 12 | 28 | 9 | 6 | 12 | 27 | 9 | 7 | 11 | 27 | 9 | 7 | 13 | 29 | 9 | 6 | 12 | 27 | 9 | 6 | 13 | 28 | 329.617 | 105.788 | 77.532 | 146.297 | 329.617
903 | SMA TORINO SpA | NICHELINO | TO | E-D | 6.6 | 380 | A fasce | 676.3679 | 18 | 15 | 20 | 53 | 19 | 16 | 14 | 49 | 24 | 20 | 17 | 61 | 19.997 | 18.931 | 18.786 | 57.714 | 24.415 | 18.686 | 20.004 | 63.105 | 21.75 | 16.346 | 17.453 | 55.549 | 27 | 17 | 17 | 61 | 18 | 13 | 15 | 46 | 21 | 15 | 15 | 51 | 21 | 19 | 17 | 57 | 25 | 18 | 21 | 64 | 24 | 15 | 19 | 58 | 676.3679 | 263.162 | 201.963 | 211.243 | 676.3679
904 | SMA TORINO SpA | NICHELINO | TO | E-D | 6.6 | 380 | A fasce | 293.134 | 7 | 6 | 11 | 24 | 7 | 6 | 9 | 22 | 9 | 6 | 8 | 23 | 6.816 | 6.641 | 9.671 | 23.128 | 8.147 | 5.976 | 10.64 | 24.763 | 7.514 | 5.793 | 8.936 | 22.243 | 14 | 7 | 10 | 31 | 7 | 6 | 10 | 23 | 8 | 6 | 9 | 23 | 7 | 7 | 10 | 24 | 10 | 7 | 12 | 29 | 8 | 6 | 10 | 24 | 293.134 | 99.477 | 75.41 | 118.2469 | 293.134
905 | SMA TORINO SpA | NICHELINO | TO | E-D | 6.6 | 380 | A fasce | 4252.811 | 117 | 87 | 117 | 321 | 114 | 84 | 77 | 275 | 90 | 67 | 56 | 213 | 186.124 | 156.199 | 189.859 | 532.182 | 152.521 | 115.94 | 115.773 | 384.234 | 145.372 | 109.63 | 105.393 | 360.395 | 162 | 111 | 101 | 374 | 120 | 85 | 88 | 293 | 154 | 109 | 101 | 364 | 124 | 105 | 98 | 327 | 165 | 117 | 130 | 412 | 166 | 103 | 128 | 397 | 4252.811 | 1696.017 | 1249.769 | 1307.025 | 4252.811
906 | SMA TORINO SpA | NICHELINO | TO | E-D | 6.6 | 380 | Orario | 231.423 | 5.689 | 4.2 | 9.495 | 19.384 | 5.791 | 4.238 | 7.672 | 17.701 | 6.711 | 4.663 | 8.332 | 19.706 | 5.572 | 4.594 | 9.035 | 19.201 | 6.731 | 4.6 | 9.781 | 21.112 | 6.353 | 4.409 | 8.512 | 19.274 | 5 | 5 | 8 | 18 | 6.485 | 4.612 | 8.836 | 19.933 | 6.445 | 4.577 | 10.153 | 21.175 | 5.101 | 4.103 | 7.512 | 16.716 | 6.391 | 4.278 | 9.094 | 19.763 | 6.308 | 4.05 | 9.1 | 19.458 | 231.423 | 72.577 | 53.324 | 105.522 | 231.423
907 | SMA TORINO SpA | PECETTO TORINESE | TO | E-D | 11 | 380 | A fasce | 2635.919 | 67 | 31 | 52 | 150 | 66 | 33 | 32 | 131 | 80 | 34 | 50 | 164 | 86.352 | 45.251 | 83.652 | 215.255 | 116.584 | 57.931 | 165.041 | 339.556 | 75.145 | 74.487 | 118.476 | 268.108 | 103 | 64 | 140 | 307 | 104 | 85 | 189 | 378 | 71 | 49 | 128 | 248 | 57 | 36 | 68 | 161 | 71 | 33 | 41 | 145 | 55 | 28 | 46 | 129 | 2635.919 | 952.081 | 570.669 | 1113.169 | 2635.919
908 | SMA TORINO SpA | PECETTO TORINESE | TO | E-D | 3.3 | 220 | A fasce | 2377.0351 | 94 | 69 | 152 | 315 | 93 | 69 | 122 | 284 | 103 | 73 | 131 | 307 | 65.805 | 53.852 | 117.402 | 237.059 | 31.372 | 16.482 | 55.647 | 103.501 | 19.964 | 11.124 | 34.387 | 65.475 | 20 | 16 | 26 | 62 | 11 | 9 | 15 | 35 | 32 | 20 | 40 | 92 | 79 | 63 | 117 | 259 | 97 | 71 | 135 | 303 | 102 | 67 | 145 | 314 | 2377.0351 | 748.141 | 538.458 | 1090.436 | 2377.0351
909 | SMA TORINO SpA | PECETTO TORINESE | TO | E-D | 1.7 | 220 | A fasce | 1159.923 | 28 | 21 | 47 | 96 | 28 | 21 | 38 | 87 | 33 | 23 | 40 | 96 | 25.599 | 21.876 | 42.675 | 90.15 | 23.915 | 13.442 | 41.523 | 78.88 | 22.667 | 12.854 | 40.372 | 75.893 | 31 | 24 | 41 | 96 | 31 | 23 | 42 | 96 | 29 | 21 | 38 | 88 | 40 | 32 | 56 | 128 | 41 | 30 | 60 | 131 | 32 | 21 | 44 | 97 | 1159.923 | 365.181 | 264.172 | 530.57 | 1159.923
910 | SMA TORINO SpA | PECETTO TORINESE | TO | E-D | 11 | 380 | A fasce | 1456.79 | 40 | 30 | 53 | 123 | 39 | 29 | 38 | 106 | 44 | 31 | 42 | 117 | 33.476 | 31.475 | 45.561 | 110.512 | 46.034 | 20.842 | 50.183 | 117.059 | 32.342 | 17.342 | 41.535 | 91.219 | 73 | 34 | 45 | 152 | 39 | 26 | 54 | 119 | 41 | 29 | 56 | 126 | 39 | 35 | 45 | 119 | 56 | 36 | 60 | 152 | 45 | 29 | 50 | 124 | 1456.79 | 527.852 | 348.659 | 580.279 | 1456.79
911 | SMA TORINO SpA | PECETTO TORINESE | TO | E-D | 3.3 | 220 | A fasce | 550.9921 | 14 | 10 | 23 | 47 | 15 | 11 | 19 | 45 | 16 | 12 | 20 | 48 | 12.894 | 10.996 | 21.204 | 45.094 | 12.185 | 6.815 | 20.771 | 39.771 | 12.788 | 7.083 | 22.256 | 42.127 | 16 | 12 | 20 | 48 | 14 | 10 | 21 | 45 | 16 | 12 | 19 | 47 | 15 | 12 | 22 | 49 | 15 | 11 | 21 | 47 | 16 | 10 | 22 | 48 | 550.9921 | 174.867 | 124.894 | 251.231 | 550.9921
912 | SMA TORINO SpA | PECETTO TORINESE | TO | E-D | 50 | 380 | A fasce | 210867.528 | 5350 | 4032 | 8604 | 17986 | 4326 | 3219 | 5324 | 12869 | 5489 | 3954 | 6071 | 15514 | 4893.569 | 4060.931 | 7546.625 | 16501.125 | 7130.503 | 5193.394 | 9422.906 | 21746.803 | 2966.975 | 2427.225 | 5247.4 | 10641.6 | 7518 | 5692 | 8880 | 22090 | 6677 | 4787 | 8755 | 20219 | 6781 | 4620 | 8069 | 19470 | 5701 | 4347 | 7665 | 17713 | 5774 | 4125 | 7702 | 17601 | 6070 | 3970 | 8476 | 18516 | 210867.528 | 68677.047 | 50427.55 | 91762.931 | 210867.528
913 | SMA TORINO SpA | PINO TORINESE | TO | E-D | 3.3 | 220 | A fasce | 2371.608 | 170 | 125 | 280 | 575 | 173 | 126 | 224 | 523 | 196 | 137 | 242 | 575 | 31.601 | 27.856 | 55.054 | 114.511 | 5.749 | 4.018 | 7.545 | 17.312 | 5.479 | 3.911 | 7.395 | 16.785 | 6 | 4 | 6 | 16 | 5 | 4 | 8 | 17 | 6 | 4 | 7 | 17 | 5 | 4 | 7 | 16 | 5 | 4 | 7 | 16 | 158 | 95 | 215 | 468 | 2371.608 | 766.829 | 538.785 | 1065.994 | 2371.608
914 | SMA TORINO SpA | PINO TORINESE | TO | E-D | 6.6 | 380 | A fasce | 57.205 | 2 | 1 | 1 | 4 | 2 | 2 | 1 | 5 | 2 | 1 | 1 | 4 | 1.818 | 1.452 | 1.134 | 4.404 | 2.162 | 0.865 | 1.883 | 4.91 | 2.06 | 0.714 | 1.117 | 3.891 | 4 | 1 | 2 | 7 | 2 | 2 | 2 | 6 | 2 | 1 | 3 | 6 | 2 | 1 | 2 | 5 | 2 | 1 | 1 | 4 | 1 | 1 | 1 | 3 | 57.205 | 25.04 | 14.031 | 18.134 | 57.205
915 | SMA TORINO SpA | PINO TORINESE | TO | E-D | 11 | 380 | A fasce | 5108.702 | 116 | 81 | 123 | 320 | 138 | 85 | 143 | 366 | 182 | 121 | 168 | 471 | 159.625 | 118.938 | 197.973 | 476.536 | 173.761 | 104.019 | 182.945 | 460.725 | 229.675 | 166.015 | 258.751 | 654.441 | 145 | 103 | 181 | 429 | 155 | 104 | 232 | 491 | 159 | 107 | 186 | 452 | 118 | 94 | 141 | 353 | 136 | 92 | 117 | 345 | 114 | 65 | 111 | 290 | 5108.702 | 1826.061 | 1240.972 | 2041.669 | 5108.702
916 | SMA TORINO SpA | PINO TORINESE | TO | E-D | 3.3 | 220 | A fasce | 561.228 | 14 | 10 | 23 | 47 | 14 | 11 | 18 | 43 | 17 | 12 | 20 | 49 | 13.561 | 11.309 | 21.67 | 46.54 | 15.565 | 11.231 | 21.543 | 48.339 | 14.54 | 10.614 | 20.195 | 45.349 | 15 | 12 | 20 | 47 | 15 | 11 | 21 | 47 | 15 | 11 | 19 | 45 | 15 | 12 | 21 | 48 | 15 | 11 | 20 | 46 | 16 | 10 | 23 | 49 | 561.228 | 179.666 | 133.154 | 248.408 | 561.228
917 | SMA TORINO SpA | PINO TORINESE | TO | E-D | 1.7 | 220 | A fasce | 382.386 | 10 | 7 | 16 | 33 | 9 | 7 | 12 | 28 | 11 | 8 | 14 | 33 | 10.159 | 8.004 | 15.108 | 33.271 | 8.295 | 4.681 | 14.199 | 27.175 | 8.417 | 4.502 | 14.021 | 26.94 | 14 | 11 | 19 | 44 | 10 | 7 | 14 | 31 | 11 | 8 | 13 | 32 | 10 | 8 | 14 | 32 | 10 | 7 | 14 | 31 | 10 | 7 | 14 | 31 | 382.386 | 121.871 | 87.187 | 173.3279 | 382.386
918 | SMA TORINO SpA | PINO TORINESE | TO | E-D | 11 | 380 | A fasce | 22764.466 | 956 | 489 | 1038 | 2483 | 967 | 528 | 856 | 2351 | 1032 | 489 | 809 | 2330 | 655.604 | 295.212 | 557.639 | 1508.455 | 717.336 | 310.218 | 576.636 | 1604.19 | 855.401 | 338.617 | 610.803 | 1804.821 | 753 | 317 | 509 | 1579 | 684 | 303 | 578 | 1565 | 604 | 307 | 545 | 1456 | 700 | 379 | 628 | 1707 | 830 | 380 | 647 | 1857 | 1059 | 493 | 967 | 2519 | 22764.466 | 9813.341 | 4629.047 | 8322.078 | 22764.466
919 | SMA TORINO SpA | PINO TORINESE | TO | E-D | 11 | 380 | A fasce | 10257.912 | 778 | 659 | 1399 | 2836 | 276 | 308 | 524 | 1108 | 116 | 165 | 303 | 584 | 39.63 | 109.462 | 283.734 | 432.826 | 45.348 | 89.381 | 277.145 | 411.874 | 45.635 | 78.176 | 257.401 | 381.212 | 61 | 96 | 285 | 442 | 56 | 104 | 305 | 465 | 61 | 132 | 304 | 497 | 63 | 179 | 352 | 594 | 221 | 229 | 412 | 862 | 551 | 384 | 709 | 1644 | 10257.912 | 2313.613 | 2533.019 | 5411.28 | 10257.912
920 | SMA TORINO SpA | PINO TORINESE | TO | E-D | 11 | 380 | A fasce | 26505.9644 | 646 | 742 | 1218 | 2606 | 641 | 737 | 964 | 2342 | 767 | 784 | 1033 | 2584 | 525.29 | 466.512 | 833.332 | 1825.134 | 152.5511 | 109.6855 | 206.7634 | 469 | 655.7128 | 611.5634 | 941.5541 | 2208.8304 | 738 | 596 | 893 | 2227 | 753 | 555 | 960 | 2268 | 808 | 594 | 949 | 2351 | 807 | 656 | 1080 | 2543 | 669 | 758 | 1065 | 2492 | 706 | 729 | 1155 | 2590 | 26505.9644 | 7868.5539 | 7338.7609 | 11298.6496 | 26505.9644
921 | SMA TORINO SpA | RIVALTA | TO | E-D | 6.6 | 380 | A fasce | 544.6159 | 14 | 10 | 21 | 45 | 13 | 10 | 16 | 39 | 16 | 13 | 18 | 47 | 12.719 | 11.632 | 20.967 | 45.318 | 16.105 | 13.266 | 19.2 | 48.571 | 15.426 | 10.997 | 17.304 | 43.727 | 16 | 13 | 17 | 46 | 14 | 10 | 18 | 42 | 15 | 12 | 18 | 45 | 15 | 13 | 18 | 46 | 18 | 12 | 22 | 52 | 15 | 10 | 20 | 45 | 544.6159 | 180.25 | 138.895 | 225.4709 | 544.6159
922 | SMA TORINO SpA | RIVALTA | TO | E-D | 6.6 | 380 | A fasce | 391.21 | 10 | 7 | 14 | 31 | 10 | 8 | 12 | 30 | 11 | 8 | 13 | 32 | 9.582 | 8.244 | 13.761 | 31.587 | 11.406 | 9.505 | 13.593 | 34.504 | 11.54 | 8.131 | 13.448 | 33.119 | 12 | 9 | 13 | 34 | 10 | 8 | 13 | 31 | 11 | 8 | 14 | 33 | 11 | 9 | 13 | 33 | 12 | 8 | 14 | 34 | 11 | 8 | 15 | 34 | 391.21 | 130.528 | 98.88 | 161.802 | 391.21
923 | SMA TORINO SpA | ARIGNANO | TO | E-D | 6.6 | 380 | A fasce | 1664.658 | 53 | 31 | 52 | 136 | 28 | 24 | 27 | 79 | 64 | 48 | 84 | 196 | 80.636 | 81.705 | 95.836 | 258.177 | 24.843 | 27.57 | 40.932 | 93.345 | 41.365 | 42.371 | 45.4 | 129.136 | 54 | 48 | 44 | 146 | 37 | 30 | 39 | 106 | 36 | 32 | 41 | 109 | 34 | 41 | 34 | 109 | 71 | 44 | 85 | 200 | 39 | 26 | 38 | 103 | 1664.658 | 562.844 | 475.646 | 626.168 | 1664.658
924 | SMA TORINO SpA | ARIGNANO | TO | E-D | 6.6 | 380 | A fasce | 11956.333 | 248 | 173 | 417 | 838 | 259 | 213 | 328 | 800 | 237 | 157 | 285 | 679 | 268.698 | 258.113 | 471.77 | 998.581 | 313.297 | 215.007 | 579.028 | 1107.332 | 305.897 | 172.821 | 514.702 | 993.42 | 391 | 295 | 489 | 1175 | 422 | 299 | 542 | 1263 | 324 | 248 | 409 | 981 | 315 | 263 | 453 | 1031 | 341 | 252 | 473 | 1066 | 325 | 220 | 479 | 1024 | 11956.333 | 3749.892 | 2765.941 | 5440.5 | 11956.333
925 | SMA TORINO SpA | ARIGNANO | TO | E-D | 11 | 380 | A fasce | 8143.742 | 112 | 83 | 162 | 357 | 112 | 86 | 123 | 321 | 224 | 163 | 193 | 580 | 224.262 | 197.478 | 244.47 | 666.21 | 120.476 | 99.869 | 179.297 | 399.642 | 367.329 | 246.215 | 659.346 | 1272.89 | 95 | 78 | 93 | 266 | 50 | 36 | 66 | 152 | 255 | 217 | 368 | 840 | 348 | 270 | 499 | 1117 | 571 | 402 | 811 | 1784 | 152 | 89 | 147 | 388 | 8143.742 | 2631.067 | 1967.562 | 3545.113 | 8143.742
926 | SMA TORINO SpA | ARIGNANO | TO | E-D | 6.6 | 380 | A fasce | 4087.951 | 134 | 110 | 192 | 436 | 181 | 147 | 221 | 549 | 218 | 162 | 250 | 630 | 142.097 | 135.953 | 232.508 | 510.558 | 83.456 | 50.237 | 131.652 | 265.345 | 37.764 | 28.785 | 53.499 | 120.048 | 105 | 83 | 114 | 302 | 77 | 58 | 85 | 220 | 76 | 63 | 89 | 228 | 69 | 70 | 81 | 220 | 110 | 71 | 155 | 336 | 97 | 64 | 110 | 271 | 4087.951 | 1330.317 | 1042.975 | 1714.659 | 4087.951
927 | SMA TORINO SpA | ARIGNANO | TO | E-D | 16.5 | 380 | A fasce | 54693.295 | 1816 | 1238 | 2082 | 5136 | 1794 | 1229 | 1735 | 4758 | 1908 | 1232 | 1665 | 4805 | 1478.639 | 1245.134 | 1590.436 | 4314.209 | 1412.569 | 790.212 | 1597.742 | 3800.523 | 1334.547 | 750.835 | 1538.181 | 3623.563 | 1411.0161 | 1107.8226 | 1819.1613 | 4338 | 1879.7285 | 1351.5403 | 2547.7312 | 5779 | 1117.2333 | 803.3 | 1403.4667 | 3324 | 1737 | 1357 | 1616 | 4710 | 1915 | 1281 | 1843 | 5039 | 1979 | 1161 | 1926 | 5066 | 54693.295 | 19782.7329 | 13546.8439 | 21363.7181 | 54693.295
928 | SMA TORINO SpA | CARIGNANO | TO | E-D | 11 | 380 | Orario | 3969.853 | 55 | 46 | 69 | 170 | 52 | 43 | 53 | 148 | 95.81 | 84.811 | 68.948 | 249.569 | 78.856 | 100.322 | 132.923 | 312.101 | 220.133 | 134.924 | 260.849 | 615.906 | 127.578 | 85.341 | 113.358 | 326.277 | 145 | 126 | 137 | 408 | 47 | 33 | 48 | 128 | 171 | 123 | 231 | 525 | 76 | 85 | 97 | 258 | 217 | 138 | 288 | 643 | 71 | 50 | 65 | 186 | 3969.853 | 1356.377 | 1049.398 | 1564.078 | 3969.853
929 | SMA TORINO SpA | CARIGNANO | TO | E-D | 11 | 380 | Orario | 3173.288 | 63 | 53 | 77 | 193 | 66.975 | 50.637 | 58.517 | 176.129 | 115.007 | 81.399 | 81.653 | 278.059 | 80.644 | 80.574 | 87.501 | 248.719 | 101.099 | 74.128 | 116.049 | 291.276 | 134.1 | 105.528 | 116.477 | 356.105 | 135 | 95 | 108 | 338 | 71 | 53 | 59 | 183 | 66 | 67 | 79 | 212 | 69 | 72 | 95 | 236 | 153 | 106 | 187 | 446 | 79 | 56 | 80 | 215 | 3173.288 | 1133.825 | 894.266 | 1145.197 | 3173.288
930 | SMA TORINO SpA | CASALBORGONE | TO | E-D | 16.5 | 380 | Orario | 24503.458 | 734.327 | 548.523 | 1204.278 | 2487.128 | 643.064 | 465.263 | 823.542 | 1931.869 | 602.218 | 422.717 | 733.544 | 1758.479 | 524.413 | 434.697 | 846.353 | 1805.463 | 535.532 | 385.686 | 731.61 | 1652.828 | 476.317 | 353.03 | 671.819 | 1501.166 | 514 | 396 | 659 | 1569 | 678 | 499 | 913 | 2090 | 793 | 569 | 999 | 2361 | 772 | 621 | 1106 | 2499 | 775 | 565 | 1075 | 2415 | 789.1 | 516.037 | 1127.388 | 2432.525 | 24503.458 | 7836.971 | 5775.953 | 10890.534 | 24503.458
931 | SMA TORINO SpA | CASTAGNETO PO | TO | E-D | 11 | 380 | Orario | 8125.95 | 323.066 | 244.591 | 471.721 | 1039.378 | 336.387 | 253.09 | 386.828 | 976.305 | 243.677 | 181.319 | 233.136 | 658.132 | 167.107 | 155.641 | 223.756 | 546.504 | 191.597 | 149.632 | 200.304 | 541.533 | 235.031 | 184.73 | 245.561 | 665.322 | 188 | 161 | 165 | 514 | 192.779 | 162.007 | 174.269 | 529.055 | 173.862 | 135.404 | 145.541 | 454.807 | 141.347 | 133.197 | 144.361 | 418.905 | 277.698 | 212.484 | 313.761 | 803.943 | 335.614 | 220.985 | 421.467 | 978.066 | 8125.95 | 2806.165 | 2194.08 | 3125.705 | 8125.95
932 | SMA TORINO SpA | CASTAGNETO PO | TO | E-D | 11 | 380 | Orario | 13788.401 | 323.274 | 251.852 | 404.078 | 979.204 | 315.245 | 265.051 | 328.083 | 908.379 | 393.082 | 311.485 | 386.317 | 1090.884 | 322.362 | 303.665 | 413.481 | 1039.508 | 498.326 | 390.07 | 553.871 | 1442.267 | 425.75 | 377.704 | 493.465 | 1296.919 | 408 | 358 | 456 | 1222 | 426.477 | 332.565 | 469.958 | 1229 | 434.684 | 360.294 | 480.33 | 1275.308 | 382.701 | 348.214 | 468.39 | 1199.305 | 331.599 | 283.75 | 391.905 | 1007.254 | 385.39 | 276.258 | 436.725 | 1098.373 | 13788.401 | 4646.89 | 3858.908 | 5282.603 | 13788.401
933 | SMA TORINO SpA | CASTIGLIONE TORINESE | TO | E-D | 1.7 | 220 | Orario | 544.967 | 14.12 | 10.542 | 23.342 | 48.004 | 13.823 | 10.275 | 18.132 | 42.23 | 15.797 | 11.164 | 19.447 | 46.408 | 13.062 | 10.914 | 20.967 | 44.943 | 13.897 | 10.35 | 19.99 | 44.237 | 16.381 | 12.395 | 23.668 | 52.444 | 12.518 | 9.811 | 16.162 | 38.491 | 12.601 | 9.083 | 17.245 | 38.929 | 12.577 | 9.029 | 15.851 | 37.457 | 14.381 | 11.329 | 20.071 | 45.781 | 15.006 | 10.903 | 20.595 | 46.504 | 18.804 | 12.731 | 28.004 | 59.539 | 544.967 | 172.967 | 128.526 | 243.474 | 544.967
934 | SMA TORINO SpA | CASTIGLIONE TORINESE | TO | E-D | 6.6 | 380 | A fasce | 1228.417 | 33 | 25 | 39 | 97 | 31 | 24 | 30 | 85 | 37 | 28 | 31 | 96 | 30.402 | 28.333 | 34.003 | 92.738 | 49.954 | 28.772 | 40.896 | 119.622 | 36.92 | 24.483 | 31.654 | 93.057 | 52 | 33 | 40 | 125 | 30 | 19 | 35 | 84 | 34 | 24 | 48 | 106 | 36 | 32 | 34 | 102 | 51 | 29 | 50 | 130 | 39 | 22 | 37 | 98 | 1228.417 | 460.276 | 317.588 | 450.553 | 1228.417
935 | SMA TORINO SpA | CASTIGLIONE TORINESE | TO | E-D | 6.6 | 380 | A fasce | 304.492 | 7 | 5 | 11 | 23 | 7 | 6 | 9 | 22 | 9 | 7 | 10 | 26 | 7.301 | 6.59 | 11.011 | 24.902 | 8.428 | 7.277 | 11.1 | 26.805 | 9.222 | 6.983 | 10.58 | 26.785 | 12 | 8 | 11 | 31 | 9 | 6 | 11 | 26 | 7 | 6 | 10 | 23 | 7 | 7 | 11 | 25 | 9 | 6 | 11 | 26 | 7 | 6 | 11 | 24 | 304.492 | 98.951 | 77.85 | 127.691 | 304.492
936 | SMA TORINO SpA | CASTIGLIONE TORINESE | TO | E-D | 11 | 380 | A fasce | 285.6139 | 2 | 3 | 5 | 10 | 3 | 2 | 4 | 9 | 0 | 64.6341 | 103.5556 | 168.1897 | 2.565 | 2.263 | 4.342 | 9.17 | 2.967 | 2.249 | 4.237 | 9.453 | 2.5938 | 7.9224 | 13.285 | 23.8012 | 3 | 2 | 4 | 9 | 3 | 3 | 4 | 10 | 3 | 2 | 4 | 9 | 3 | 2 | 5 | 10 | 3 | 2 | 4 | 9 | 3 | 2 | 4 | 9 | 285.6139 | 31.1259 | 95.0685 | 159.4195 | 285.6139
937 | SMA TORINO SpA | CHIERI | TO | E-D | 1.7 | 220 | A fasce | 761.392 | 18 | 13 | 28 | 59 | 16 | 12 | 21 | 49 | 18 | 13 | 22 | 53 | 14.954 | 12.701 | 24.563 | 52.218 | 14.74 | 8.202 | 25.124 | 48.066 | 14.191 | 7.962 | 24.955 | 47.108 | 30 | 23 | 39 | 92 | 29 | 21 | 39 | 89 | 26 | 19 | 33 | 78 | 23 | 18 | 32 | 73 | 20 | 15 | 28 | 63 | 19 | 11 | 28 | 58 | 761.392 | 242.885 | 173.865 | 344.642 | 761.392
938 | SMA TORINO SpA | CHIERI | TO | E-D | 70 | 380 | Orario | 53146.571 | 1460.219 | 1078.674 | 2016.137 | 4555.03 | 1383.698 | 1007.367 | 1484.612 | 3875.677 | 1595.373 | 1055.716 | 1550.868 | 4201.957 | 1368.646 | 1180.193 | 1754.207 | 4303.046 | 1835.196 | 1227.763 | 2067.081 | 5130.04 | 1497.75 | 1086.7 | 1659.825 | 4244.275 | 1682.9 | 1356.825 | 2054.775 | 5094.5 | 1292.411 | 951.483 | 1684.533 | 3928.427 | 1357.534 | 937.006 | 1563.081 | 3857.621 | 1317.421 | 1048.492 | 1612.246 | 3978.159 | 1909.515 | 1200.918 | 2298.462 | 5408.895 | 1654.541 | 1001.816 | 1912.587 | 4568.944 | 53146.571 | 18355.204 | 13132.953 | 21658.414 | 53146.571
939 | SMA TORINO SpA | CHIERI | TO | E-D | 50 | 380 | A fasce | 57458.5751 | 1579 | 1165 | 2112 | 4856 | 1518 | 1117 | 1604 | 4239 | 1688 | 1150 | 1643 | 4481 | 1448.05 | 1273.825 | 1836.325 | 4558.2 | 1931.3 | 1307.45 | 2168.625 | 5407.375 | 1617.4 | 1167.1 | 1726.5 | 4511 | 1763 | 1458 | 1873 | 5094 | 1365 | 996 | 1692 | 4053 | 1492 | 1056 | 1691 | 4239 | 1540 | 1240 | 1834 | 4614 | 2257 | 1392 | 2741 | 6390 | 1817 | 1123 | 2076 | 5016 | 57458.5751 | 20015.75 | 14445.375 | 22997.45 | 57458.5751
940 | SMA TORINO SpA | CINZANO | TO | E-D | 6.6 | 380 | A fasce | 387.924 | 10 | 7 | 17 | 34 | 10 | 7 | 14 | 31 | 11 | 8 | 15 | 34 | 8.523 | 8.067 | 14.252 | 30.842 | 7.106 | 3.911 | 12.994 | 24.011 | 7.624 | 4.804 | 13.643 | 26.071 | 12 | 8 | 16 | 36 | 11 | 13 | 16 | 40 | 10 | 7 | 14 | 31 | 10 | 8 | 15 | 33 | 12 | 8 | 14 | 34 | 11 | 7 | 16 | 34 | 387.924 | 120.253 | 89.782 | 177.889 | 387.924
941 | SMA TORINO SpA | CINZANO | TO | E-D | 16.5 | 380 | A fasce | 17011.7101 | 609 | 279 | 647 | 1535 | 599 | 273 | 488 | 1360 | 683 | 314 | 517 | 1514 | 497.091 | 384.523 | 523.594 | 1405.208 | 462.386 | 225.738 | 494.851 | 1182.975 | 513.105 | 316.607 | 469.815 | 1299.527 | 583 | 414 | 453 | 1450 | 584 | 382 | 491 | 1457 | 574 | 375 | 434 | 1383 | 549 | 402 | 478 | 1429 | 603 | 279 | 554 | 1436 | 678 | 261 | 621 | 1560 | 17011.7101 | 6934.582 | 3905.868 | 6171.26 | 17011.7101
942 | SMA TORINO SpA | CINZANO | TO | E-D | 20 | 380 | A fasce | 1637.745 | 45 | 33 | 49 | 127 | 47 | 33 | 32 | 112 | 49 | 42 | 34 | 125 | 36.164 | 39.017 | 41.187 | 116.368 | 41.675 | 33.91 | 47.644 | 123.229 | 59.182 | 27.064 | 47.902 | 134.148 | 73 | 51 | 70 | 194 | 47 | 30 | 46 | 123 | 46 | 37 | 46 | 129 | 48 | 46 | 43 | 137 | 70 | 42 | 75 | 187 | 49 | 35 | 46 | 130 | 1637.745 | 611.021 | 448.991 | 577.733 | 1637.745
943 | SMA TORINO SpA | GASSINO | TO | E-D | 16.5 | 380 | A fasce | 3088.61 | 65 | 46 | 82 | 193 | 68 | 49 | 66 | 183 | 88 | 58 | 73 | 219 | 76.395 | 64.625 | 81.437 | 222.457 | 93.563 | 73.047 | 102.764 | 269.374 | 66.968 | 51.368 | 85.443 | 203.779 | 146 | 126 | 124 | 396 | 125 | 100 | 112 | 337 | 153 | 119 | 152 | 424 | 84 | 70 | 77 | 231 | 72 | 55 | 76 | 203 | 77 | 49 | 81 | 207 | 3088.61 | 1114.926 | 861.04 | 1112.644 | 3088.61
944 | SMA TORINO SpA | GASSINO | TO | E-D | 20 | 380 | A fasce | 28653.642 | 717 | 578 | 995 | 2290 | 713 | 579 | 784 | 2076 | 844 | 685 | 848 | 2377 | 779.196 | 721.431 | 1016.819 | 2517.446 | 866.301 | 753.905 | 1049.562 | 2669.768 | 930.423 | 826.709 | 1131.296 | 2888.428 | 774.4651 | 608.0511 | 998.4839 | 2381 | 830 | 622 | 911 | 2363 | 808 | 675 | 820 | 2303 | 725 | 648 | 875 | 2248 | 667 | 599 | 806 | 2072 | 860 | 592 | 1016 | 2468 | 28653.642 | 9514.3851 | 7888.0961 | 11251.1609 | 28653.642
945 | SMA TORINO SpA | GASSINO | TO | E-D | 20 | 380 | A fasce | 34009.447 | 979 | 761 | 1519 | 3259 | 1032 | 765 | 1244 | 3041 | 1211 | 869 | 1375 | 3455 | 898.114 | 844.714 | 1447.319 | 3190.147 | 913.899 | 691.983 | 1168.004 | 2773.886 | 473.878 | 380.129 | 565.407 | 1419.414 | 928 | 735 | 1144 | 2807 | 807 | 600 | 1110 | 2517 | 796 | 578 | 994 | 2368 | 762 | 635 | 1053 | 2450 | 1155 | 798 | 1430 | 3383 | 1107 | 748 | 1491 | 3346 | 34009.447 | 11062.891 | 8405.826 | 14540.73 | 34009.447
946 | SMA TORINO SpA | GASSINO | TO | E-D | 16.5 | 380 | A fasce | 5798.308 | 18 | 12 | 21 | 51 | 5 | 1 | 9 | 15 | 132 | 91 | 97 | 320 | 69.952 | 57.29 | 103.798 | 231.04 | 394.71 | 270.718 | 496.133 | 1161.561 | 675.663 | 466.553 | 856.491 | 1998.707 | 144 | 98 | 154 | 396 | 147 | 94 | 125 | 366 | 113 | 58 | 130 | 301 | 129 | 54 | 185 | 368 | 142 | 65 | 153 | 360 | 70 | 40 | 120 | 230 | 5798.308 | 2040.325 | 1307.561 | 2450.422 | 5798.308
947 | SMA TORINO SpA | GASSINO | TO | E-D | 11 | 380 | Orario | 27978.048 | 896.873 | 685.501 | 1145.854 | 2728.228 | 619.76 | 509.859 | 523.186 | 1652.805 | 717.374 | 563.677 | 647.596 | 1928.647 | 656.327 | 581.952 | 761.842 | 2000.121 | 590.903 | 636.671 | 822.369 | 2049.943 | 411.697 | 437.018 | 549.092 | 1397.807 | 1088.938 | 893.659 | 1230.387 | 3212.984 | 954.412 | 746.052 | 1159.257 | 2859.721 | 981.39 | 800.101 | 1039.735 | 2821.226 | 811.418 | 800.814 | 870.091 | 2482.323 | 731.547 | 679.182 | 784.58 | 2195.309 | 985.236 | 673.712 | 989.986 | 2648.934 | 27978.048 | 9445.875 | 8008.198 | 10523.975 | 27978.048
948 | SMA TORINO SpA | GASSINO | TO | E-D | 22 | 380 | A fasce | 2701.363 | 9 | 6 | 13 | 28 | 110 | 91 | 109 | 310 | 131 | 103 | 123 | 357 | 115.94 | 127.151 | 132.11 | 375.201 | 160.843 | 126.898 | 171.284 | 459.025 | 330.573 | 246.512 | 371.052 | 948.137 | 48 | 7 | 25 | 80 | 9 | 6 | 18 | 33 | 9 | 7 | 11 | 27 | 11 | 6 | 12 | 29 | 10 | 7 | 12 | 29 | 9 | 5 | 12 | 26 | 2701.363 | 953.356 | 738.561 | 1009.446 | 2701.363
949 | SMA TORINO SpA | GASSINO | TO | E-D | 11 | 380 | Orario | 1930.893 | 52.426 | 41.406 | 51.305 | 145.137 | 54.761 | 42.506 | 43.036 | 140.303 | 55.178 | 47.362 | 54.174 | 156.714 | 39.308 | 38.61 | 37.881 | 115.799 | 73.647 | 49.649 | 126.693 | 249.989 | 48.445 | 31.756 | 36.343 | 116.544 | 46.047 | 25.173 | 24.983 | 96.203 | 57.805 | 27.796 | 38.608 | 124.209 | 51.796 | 39.995 | 40.276 | 132.067 | 47.26 | 40.755 | 42.637 | 130.652 | 58.467 | 93.59 | 142.574 | 294.631 | 93.153 | 66.599 | 68.893 | 228.645 | 1930.893 | 678.293 | 545.197 | 707.403 | 1930.893
950 | SMA TORINO SpA | ISOLABELLA | TO | E-D | 35 | 380 | A fasce | 191852.05 | 4947 | 3640 | 7466 | 16053 | 4901 | 3614 | 5846 | 14361 | 5683 | 3948 | 6348 | 15979 | 4772 | 3936.375 | 6955.4 | 15663.775 | 5588.975 | 3993.25 | 6925.55 | 16507.775 | 5816.225 | 4268 | 7290.275 | 17374.5 | 5556 | 4265 | 6516 | 16337 | 5554 | 3972 | 6787 | 16313 | 5554 | 3872 | 6296 | 15722 | 5167 | 4103 | 6707 | 15977 | 5152 | 3727 | 6500 | 15379 | 5515 | 3485 | 7185 | 16185 | 191852.05 | 64206.2 | 46823.625 | 80822.225 | 191852.05
951 | SMA TORINO SpA | MARENTINO | TO | E-D | 1.7 | 220 | A fasce | 879.677 | 23 | 17 | 37 | 77 | 23 | 17 | 30 | 70 | 26 | 18 | 33 | 77 | 20.644 | 17.56 | 34.11 | 72.314 | 19.923 | 10.887 | 33.158 | 63.968 | 18.648 | 10.38 | 32.367 | 61.395 | 25 | 19 | 31 | 75 | 25 | 18 | 34 | 77 | 26 | 19 | 32 | 77 | 25 | 19 | 34 | 78 | 24 | 17 | 32 | 73 | 25 | 17 | 36 | 78 | 879.677 | 281.215 | 199.827 | 398.635 | 879.677
952 | SMA TORINO SpA | MARENTINO | TO | E-D | 1.7 | 220 | A fasce | 268.7476 | 7 | 5 | 11 | 23 | 10 | 5 | 9 | 24 | 7 | 6 | 10 | 23 | 6.47 | 5.452 | 10.815 | 22.737 | 5.766 | 3.218 | 10.01 | 18.994 | 5.793 | 3.117 | 9.711 | 18.621 | 7.1845 | 4.9806 | 10.2305 | 22.3956 | 7 | 6 | 11 | 24 | 8 | 5 | 9 | 22 | 8 | 6 | 11 | 25 | 7 | 5 | 10 | 22 | 7 | 5 | 11 | 23 | 268.7476 | 86.2134 | 59.7676 | 122.7665 | 268.7476
953 | SMA TORINO SpA | POIRINO | TO | E-D | 11 | 380 | A fasce | 31431.107 | 815 | 602 | 1301 | 2718 | 791 | 587 | 1031 | 2409 | 911 | 637 | 1087 | 2635 | 750.212 | 618.436 | 1164.329 | 2532.977 | 884.029 | 625.565 | 1156.697 | 2666.291 | 894.005 | 646.955 | 1194.879 | 2735.839 | 866 | 670 | 1081 | 2617 | 868 | 614 | 1137 | 2619 | 863 | 608 | 1048 | 2519 | 823 | 651 | 1143 | 2617 | 854 | 619 | 1152 | 2625 | 900 | 581 | 1256 | 2737 | 31431.107 | 10219.246 | 7459.956 | 13751.905 | 31431.107
954 | SMA TORINO SpA | POIRINO | TO | E-D | 6.6 | 220 | A fasce | 339.077 | 8 | 6 | 12 | 26 | 8 | 6 | 9 | 23 | 9 | 7 | 10 | 26 | 10.838 | 6.548 | 10.919 | 28.305 | 9.284 | 7.288 | 14.207 | 30.779 | 9.675 | 7.546 | 9.772 | 26.993 | 16 | 8 | 12 | 36 | 10 | 6 | 12 | 28 | 9 | 7 | 12 | 28 | 8 | 8 | 11 | 27 | 11 | 7 | 15 | 33 | 8 | 7 | 11 | 26 | 339.077 | 116.797 | 83.382 | 138.898 | 339.077
955 | SMA TORINO SpA | RIVALBA | TO | E-D | 6.6 | 380 | Orario | 555.897 | 12.029 | 11.557 | 17.941 | 41.527 | 16.669 | 9.645 | 16.569 | 42.883 | 14.221 | 16.56 | 19.964 | 50.745 | 15.148 | 11.417 | 19.84 | 46.405 | 18.491 | 10.29 | 21.275 | 50.056 | 15.934 | 10.667 | 16.06 | 42.661 | 21 | 13 | 21 | 55 | 17 | 10 | 17 | 44 | 16 | 13 | 16 | 45 | 14 | 11 | 17 | 42 | 13.231 | 14.664 | 22.743 | 50.638 | 16.135 | 11.85 | 16.997 | 44.982 | 555.897 | 189.858 | 143.65 | 222.389 | 555.897
956 | SMA TORINO SpA | RIVALBA | TO | E-D | 3.3 | 220 | Orario | 815.236 | 20.393 | 15.149 | 33.437 | 68.979 | 20.471 | 15.19 | 26.782 | 62.443 | 23.717 | 16.703 | 29.135 | 69.555 | 19.399 | 16.194 | 31.191 | 66.784 | 22.369 | 16.172 | 30.399 | 68.94 | 21.451 | 15.593 | 29.097 | 66.141 | 22 | 18 | 29 | 69 | 23 | 16 | 31 | 70 | 23 | 16 | 29 | 68 | 21 | 17 | 30 | 68 | 21.767 | 15.907 | 30.194 | 67.868 | 22.612 | 14.738 | 32.176 | 69.526 | 815.236 | 261.179 | 192.646 | 361.411 | 815.236
957 | SMA TORINO SpA | RIVALBA | TO | E-D | 16.5 | 380 | Orario | 40420.577 | 1138.637 | 779.089 | 1534.428 | 3452.154 | 1101.563 | 831.934 | 1210.143 | 3143.64 | 1322.577 | 960.584 | 1375.566 | 3658.727 | 892.888 | 748.098 | 1260.442 | 2901.428 | 1056.91 | 816.179 | 1226.364 | 3099.453 | 1190.092 | 885.28 | 1362.513 | 3437.885 | 1003 | 815 | 1136 | 2954 | 1318 | 965 | 1577 | 3860 | 1330 | 1011 | 1545 | 3886 | 1162 | 982 | 1516 | 3660 | 1059.904 | 736.481 | 1278.194 | 3074.579 | 1199.29 | 739.269 | 1354.152 | 3292.711 | 40420.577 | 13774.861 | 10269.914 | 16375.802 | 40420.577
958 | SMA TORINO SpA | SAN RAFFAELE CIMENA | TO | E-D | 6.6 | 380 | Orario | 24449.623 | 704.391 | 553.551 | 978.176 | 2236.118 | 694.17 | 577.003 | 780.705 | 2051.878 | 649.889 | 490.961 | 679.928 | 1820.778 | 558.588 | 507.459 | 781.994 | 1848.041 | 650.003 | 517.258 | 781.289 | 1948.55 | 732.922 | 554.384 | 856.935 | 2144.241 | 690.801 | 586.828 | 728.146 | 2005.775 | 741.931 | 546.146 | 790.197 | 2078.274 | 677.915 | 538.16 | 692.579 | 1908.654 | 679.079 | 559.694 | 788.809 | 2027.582 | 749.993 | 595.182 | 914.201 | 2259.376 | 755.587 | 494.913 | 869.856 | 2120.356 | 24449.623 | 8285.269 | 6521.539 | 9642.815 | 24449.623
959 | SMA TORINO SpA | SAN RAFFAELE CIMENA | TO | E-D | 6.6 | 380 | Orario | 891.436 | 23.917 | 19.635 | 29.626 | 73.178 | 21.741 | 18.606 | 21.359 | 61.706 | 24.021 | 20.337 | 22.998 | 67.356 | 20.435 | 20.413 | 25.191 | 66.039 | 26.216 | 21.278 | 26.866 | 74.36 | 25.108 | 19.546 | 24.223 | 68.877 | 41.136 | 27.807 | 27.006 | 95.949 | 25.48 | 19.148 | 27.904 | 72.532 | 25.098 | 20.614 | 28.042 | 73.754 | 24.115 | 23.702 | 26.071 | 73.888 | 29.36 | 22.266 | 31.642 | 83.268 | 29.707 | 20.768 | 30.054 | 80.529 | 891.436 | 316.334 | 254.12 | 320.982 | 891.436
960 | SMA TORINO SpA | SAN RAFFAELE CIMENA | TO | E-D | 6.6 | 380 | Orario | 2132.954 | 52.512 | 40.117 | 59.051 | 151.68 | 46.658 | 36.189 | 41.576 | 124.423 | 58.315 | 44.484 | 45.739 | 148.538 | 56.811 | 47.947 | 78.689 | 183.447 | 71.714 | 60.488 | 108.403 | 240.605 | 82.242 | 52.358 | 114.441 | 249.041 | 55.798 | 52.444 | 84.932 | 193.174 | 68.472 | 55.818 | 85.836 | 210.126 | 66.186 | 55.85 | 77.774 | 199.81 | 50.711 | 53.846 | 52.808 | 157.365 | 49.557 | 43.888 | 48.012 | 141.457 | 51.054 | 32.691 | 49.543 | 133.288 | 2132.954 | 710.03 | 576.12 | 846.804 | 2132.954
961 | SMA TORINO SpA | SAN RAFFAELE CIMENA | TO | E-D | 11 | 380 | Orario | 2122.566 | 110.877 | 52.973 | 106.266 | 270.116 | 74.075 | 52.156 | 72.574 | 198.805 | 197.9 | 133.417 | 191.937 | 523.254 | 70.783 | 73.063 | 92.938 | 236.784 | 49.715 | 30.596 | 41.005 | 121.316 | 48.091 | 30.208 | 41.852 | 120.151 | 39.872 | 29.235 | 28.53 | 97.637 | 9.079 | 0.844 | 0.091 | 10.014 | 34.22 | 29.314 | 37.131 | 100.665 | 50.655 | 47.079 | 43.09 | 140.824 | 55.381 | 32.524 | 44.437 | 132.342 | 42.648 | 64.943 | 63.067 | 170.658 | 2122.566 | 783.296 | 576.352 | 762.918 | 2122.566
962 | SMA TORINO SpA | SAN RAFFAELE CIMENA | TO | E-D | 3.3 | 220 | Orario | 4248.561 | 217.165 | 161.237 | 352.661 | 731.063 | 210.835 | 156.783 | 277.566 | 645.184 | 228.571 | 161.179 | 282.993 | 672.743 | 151.976 | 120.093 | 256.79 | 528.859 | 15.397 | 11 | 20.742 | 47.139 | 14.667 | 10.672 | 20.215 | 45.554 | 15.35 | 12.034 | 19.761 | 47.145 | 15.394 | 11.029 | 20.801 | 47.224 | 15.543 | 11.046 | 19.297 | 45.886 | 14.702 | 11.77 | 20.95 | 47.422 | 224.033 | 161.829 | 280.105 | 665.967 | 234.979 | 153.429 | 335.967 | 724.375 | 4248.561 | 1358.612 | 982.101 | 1907.848 | 4248.561
963 | SMA TORINO SpA | SAN RAFFAELE CIMENA | TO | E-D | 11 | 380 | Orario | 1976.876 | 31.892 | 24.936 | 41.526 | 98.354 | 19.061 | 15.687 | 19.982 | 54.73 | 37.741 | 32.181 | 36.25 | 106.172 | 31.266 | 32.352 | 41.788 | 105.406 | 39.516 | 34.12 | 57.399 | 131.035 | 41.406 | 34.791 | 44.317 | 120.514 | 67.451 | 50.946 | 71.653 | 190.05 | 94.231 | 72.806 | 119.385 | 286.422 | 76.957 | 62.504 | 107.809 | 247.27 | 115.15 | 115.317 | 191.056 | 421.523 | 33.187 | 24.369 | 37.315 | 94.871 | 43.368 | 30.63 | 46.531 | 120.529 | 1976.876 | 631.226 | 530.639 | 815.011 | 1976.876
964 | SMA TORINO SpA | SAN RAFFAELE CIMENA | TO | E-D | 100 | 380 | Orario | 29370.579 | 715.771 | 643.792 | 1204.996 | 2564.559 | 652.875 | 584.643 | 882.838 | 2120.356 | 720.75 | 639.091 | 916.861 | 2276.702 | 814.825 | 660.348 | 976.521 | 2451.694 | 759.649 | 657.048 | 932.519 | 2349.216 | 721.8 | 626.944 | 852.985 | 2201.729 | 997.095 | 898.722 | 1060.412 | 2956.229 | 723.625 | 612.225 | 1098.4 | 2434.25 | 693.85 | 629.875 | 1125.525 | 2449.25 | 636.2 | 686.366 | 923.421 | 2245.987 | 943.15 | 661.239 | 1098.384 | 2702.773 | 811.347 | 629.647 | 1176.84 | 2617.834 | 29370.579 | 9190.937 | 7929.94 | 12249.702 | 29370.579
965 | SMA TORINO SpA | SAN SEBASTIANO PO | TO | E-D | 11 | 380 | Orario | 5259.142 | 204.61 | 150.202 | 104.168 | 458.98 | 203.29 | 149.157 | 59.922 | 412.369 | 219.634 | 165.43 | 60.253 | 445.317 | 166.75 | 182.098 | 89.08 | 437.928 | 191.599 | 184.818 | 74.328 | 450.745 | 180.041 | 178.575 | 73.187 | 431.803 | 202 | 170 | 57 | 429 | 202 | 158 | 71 | 431 | 205 | 160 | 57 | 422 | 201 | 173 | 74 | 448 | 211 | 151 | 73 | 435 | 224 | 143 | 90 | 457 | 5259.142 | 2410.924 | 1965.28 | 882.938 | 5259.142
966 | SMA TORINO SpA | SAN SEBASTIANO PO | TO | E-D | 16.5 | 380 | Orario | 3711.213 | 222.832 | 156.651 | 256.519 | 636.002 | 140.286 | 137.541 | 151.451 | 429.278 | 187.533 | 121.354 | 150.345 | 459.232 | 15.132 | 13.043 | 33.059 | 61.234 | 111.043 | 72.648 | 104.073 | 287.764 | 42.231 | 22.643 | 35.769 | 100.643 | 93 | 71 | 105 | 269 | 65 | 52 | 84 | 201 | 67 | 50 | 101 | 218 | 63.19 | 65.647 | 87.472 | 216.309 | 223.994 | 112.261 | 203.227 | 539.482 | 102.996 | 66.503 | 123.77 | 293.269 | 3711.213 | 1334.237 | 941.291 | 1435.685 | 3711.213
967 | SMA TORINO SpA | SAN SEBASTIANO PO | TO | E-D | 16.5 | 380 | Orario | 12515.226 | 363.83 | 213.377 | 401.506 | 978.713 | 328.405 | 183.807 | 265.647 | 777.859 | 390.111 | 206.473 | 287.761 | 884.345 | 334.496 | 220.374 | 315.062 | 869.932 | 468.673 | 250.373 | 345.681 | 1064.727 | 552.161 | 329.275 | 439.627 | 1321.063 | 612 | 345 | 491 | 1448 | 524.29 | 292.584 | 419.108 | 1235.982 | 472.47 | 250.86 | 367.338 | 1090.668 | 382.99 | 240.154 | 324.162 | 947.306 | 419.895 | 208.348 | 357.141 | 985.384 | 391.801 | 180.134 | 339.312 | 911.247 | 12515.226 | 5241.122 | 2920.759 | 4353.345 | 12515.226
968 | SMA TORINO SpA | SANTENA | TO | E-D | 6.6 | 380 | A fasce | 548.608 | 13 | 8 | 15 | 36 | 13 | 10 | 13 | 36 | 16 | 9 | 13 | 38 | 11.697 | 12.906 | 16.474 | 41.077 | 26.652 | 15.684 | 25.431 | 67.767 | 21.301 | 10.26 | 15.203 | 46.764 | 34 | 16 | 20 | 70 | 15 | 12 | 21 | 48 | 16 | 10 | 14 | 40 | 13 | 14 | 16 | 43 | 17 | 10 | 20 | 47 | 11 | 8 | 16 | 35 | 548.608 | 207.65 | 135.85 | 205.108 | 548.608
969 | SMA TORINO SpA | SANTENA | TO | E-D | 54 | 380 | A fasce | 18678.425 | 482 | 349 | 554 | 1385 | 465 | 374 | 441 | 1280 | 499 | 396 | 507 | 1402 | 424.125 | 348.15 | 432.725 | 1205 | 501.45 | 328.2 | 570.15 | 1399.8 | 370.325 | 250.95 | 292.35 | 913.625 | 784 | 794 | 864 | 2442 | 396 | 264 | 352 | 1012 | 296 | 274 | 394 | 964 | 655 | 623 | 893 | 2171 | 1082 | 634 | 1310 | 3026 | 529 | 374 | 575 | 1478 | 18678.425 | 6483.9 | 5009.3 | 7185.225 | 18678.425
970 | SMA TORINO SpA | SCIOLZE | TO | E-D | 16.5 | 380 | A fasce | 3257.513 | 97 | 71 | 134 | 302 | 90 | 68 | 98 | 256 | 97 | 71 | 105 | 273 | 69.028 | 74.923 | 111.812 | 255.763 | 109.042 | 63.673 | 170.416 | 343.131 | 41.674 | 25.361 | 65.584 | 132.619 | 117 | 77 | 132 | 326 | 97 | 68 | 118 | 283 | 59 | 44 | 67 | 170 | 58 | 51 | 70 | 179 | 136 | 89 | 164 | 389 | 124 | 77 | 147 | 348 | 3257.513 | 1094.744 | 779.957 | 1382.812 | 3257.513
971 | SMA TORINO SpA | SCIOLZE | TO | E-D | 1.7 | 220 | A fasce | 815.22 | 22 | 17 | 34 | 73 | 22 | 18 | 27 | 67 | 25 | 19 | 29 | 73 | 19.833 | 17.807 | 30.909 | 68.549 | 18.911 | 11.187 | 29.8 | 59.898 | 17.867 | 10.769 | 29.137 | 57.773 | 22 | 18 | 26 | 66 | 22 | 17 | 27 | 66 | 23 | 17 | 27 | 67 | 23 | 20 | 30 | 73 | 24 | 18 | 30 | 72 | 24 | 16 | 32 | 72 | 815.22 | 263.611 | 199.763 | 351.846 | 815.22
972 | SMA TORINO SpA | BRANDIZZO | TO | E-D | 6.6 | 380 | Orario | 1257.507 | 26.629 | 25.721 | 57.299 | 109.649 | 24.428 | 25.393 | 46.542 | 96.363 | 26.753 | 27.079 | 50.157 | 103.989 | 21.07 | 24.32 | 51.837 | 97.227 | 24.228 | 23.399 | 51.207 | 98.834 | 24.024 | 22.253 | 50.501 | 96.778 | 28.421 | 27.566 | 54.471 | 110.458 | 33.859 | 24.97 | 54.173 | 113.002 | 25.464 | 26.555 | 49.579 | 101.598 | 26.196 | 28.974 | 53.935 | 109.105 | 29.488 | 27.096 | 52.704 | 109.288 | 29.884 | 25.526 | 55.806 | 111.216 | 1257.507 | 320.444 | 308.852 | 628.211 | 1257.507
973 | SMA TORINO SpA | BRANDIZZO | TO | E-D | 6.6 | 380 | Orario | 55.714 | 1.222 | 0.92 | 2.022 | 4.164 | 1.228 | 0.909 | 1.624 | 3.761 | 1.418 | 0.996 | 1.754 | 4.168 | 1.161 | 0.974 | 1.891 | 4.026 | 1.721 | 1.123 | 2.09 | 4.934 | 2.04 | 1.509 | 2.879 | 6.428 | 1.948 | 1.387 | 2.274 | 5.609 | 1.701 | 1.235 | 2.351 | 5.287 | 1.672 | 1.186 | 2.139 | 4.997 | 1.272 | 1.057 | 1.843 | 4.172 | 1.28 | 0.937 | 1.791 | 4.008 | 1.349 | 0.874 | 1.937 | 4.16 | 55.714 | 18.012 | 13.107 | 24.595 | 55.714
974 | SMA TORINO SpA | CANDIA CANAVESE | TO | E-D | 25 | 380 | A fasce | 58751.9039 | 1707 | 1277 | 2764 | 5748 | 1712 | 1285 | 2212 | 5209 | 2055 | 1445 | 2484 | 5984 | 1516.305 | 1251.305 | 2398.54 | 5166.15 | 835.07 | 628.617 | 1197.777 | 2661.464 | 138.551 | 93.083 | 102.656 | 334.29 | 2196 | 1733 | 2731 | 6660 | 1949 | 1432 | 2602 | 5983 | 1174 | 806 | 1429 | 3409 | 1533 | 1229 | 2104 | 4866 | 2068 | 1483 | 2860 | 6411 | 2061 | 1348 | 2911 | 6320 | 58751.9039 | 18944.926 | 14011.005 | 25795.973 | 58751.9039
975 | SMA TORINO SpA | CANDIA CANAVESE | TO | E-D | 6.6 | 380 | A fasce | 1437.9862 | 120 | 86 | 213 | 419 | 28 | 25 | 46 | 99 | 26 | 8 | 13 | 47 | 1.694 | 1.475 | 2.985 | 6.154 | 0 | 0 | 0 | 0 | 38.154 | 26.225 | 55.4532 | 119.8322 | 0 | 0 | 0 | 0 | 90 | 71 | 133 | 294 | 0 | 0 | 0 | 0 | 0 | 0 | 0 | 0 | 0 | 0 | 0 | 0 | 154 | 97 | 202 | 453 | 1437.9862 | 457.848 | 314.7 | 665.4381 | 1437.9862
976 | SMA TORINO SpA | CANDIA CANAVESE | TO | E-D | 6.6 | 380 | A fasce | 148.2807 | 3 | 2 | 4 | 9 | 3 | 3 | 3 | 9 | 3 | 2 | 3 | 8 | 1.841 | 1.556 | 2.977 | 6.374 | 0.895 | 0.515 | 1.14 | 2.55 | 3.8851 | 3.0065 | 5.4652 | 12.3567 | 5 | 9 | 16 | 30 | 4 | 3 | 4 | 11 | 6 | 3 | 10 | 19 | 5 | 4 | 5 | 14 | 8 | 3 | 6 | 17 | 3 | 2 | 5 | 10 | 148.2807 | 46.6211 | 36.0774 | 65.5822 | 148.2807
977 | SMA TORINO SpA | CANDIA CANAVESE | TO | E-D | 6.6 | 380 | A fasce | 102.558 | 2 | 2 | 4 | 8 | 4 | 2 | 3 | 9 | 3 | 2 | 3 | 8 | 2.319 | 3.161 | 3.933 | 9.413 | 3.219 | 3.291 | 4.267 | 10.777 | 2.937 | 2.391 | 4.04 | 9.368 | 3 | 4 | 5 | 12 | 2 | 1 | 3 | 6 | 3 | 2 | 4 | 9 | 2 | 2 | 3 | 7 | 2 | 1 | 3 | 6 | 3 | 2 | 3 | 8 | 102.558 | 32.475 | 26.843 | 43.24 | 102.558
978 | SMA TORINO SpA | CHIVASSO | TO | E-D | 22 | 380 | Orario | 5735 | 112.967 | 88.403 | 95.34 | 296.71 | 112.478 | 83.13 | 73.595 | 269.203 | 141.52 | 88.594 | 87.587 | 317.701 | 114.188 | 151.658 | 111.413 | 377.259 | 213.521 | 154.033 | 157.88 | 525.434 | 213.871 | 131.324 | 96.814 | 442.009 | 336 | 223 | 205 | 764 | 339 | 288 | 487 | 1114 | 136 | 84 | 142 | 362 | 136.672 | 135.052 | 120.202 | 391.926 | 225.425 | 114.629 | 199.84 | 539.894 | 133.681 | 97.12 | 104.063 | 334.864 | 5735 | 2215.323 | 1638.943 | 1880.734 | 5735
979 | SMA TORINO SpA | CHIVASSO | TO | E-D | 6.6 | 380 | Orario | 904.556 | 19.749 | 13.095 | 23.458 | 56.302 | 15.106 | 18.497 | 15.301 | 48.904 | 26.487 | 19.493 | 21.879 | 67.859 | 19.135 | 24.646 | 27.82 | 71.601 | 38.921 | 36.774 | 28.411 | 104.106 | 42.627 | 19.241 | 26.368 | 88.236 | 35.5 | 20.8791 | 18.0375 | 74.4166 | 35.5 | 19.1209 | 18.9625 | 73.5834 | 21 | 14 | 42 | 77 | 23.026 | 22.366 | 23.801 | 69.193 | 35.718 | 20.717 | 31.396 | 87.831 | 33.514 | 19.738 | 32.272 | 85.524 | 904.556 | 346.283 | 248.567 | 309.706 | 904.556
980 | SMA TORINO SpA | CHIVASSO | TO | E-D | 75 | 380 | Orario | 7330.991 | 162.272 | 107.37 | 388.499 | 658.141 | 157.598 | 102.17 | 320.596 | 580.364 | 194.55 | 111.521 | 283.673 | 589.744 | 145.45 | 89.096 | 267.397 | 501.943 | 199.424 | 127.299 | 243.222 | 569.945 | 184.344 | 104.065 | 212.214 | 500.623 | 228.3 | 134.474 | 311.071 | 673.845 | 141.975 | 113.35 | 282.2 | 537.525 | 167.875 | 102.75 | 363.275 | 633.9 | 190.8 | 104.72 | 365.045 | 660.565 | 211.898 | 115.442 | 393.844 | 721.184 | 169.425 | 107.444 | 426.343 | 703.212 | 7330.991 | 2153.911 | 1319.701 | 3857.379 | 7330.991
981 | SMA TORINO SpA | SAN BENIGNO | TO | E-D | 6.6 | 380 | A fasce | 602.592 | 18 | 14 | 23 | 55 | 16 | 13 | 15 | 44 | 15 | 11 | 16 | 42 | 13.209 | 11.593 | 17.415 | 42.217 | 15.019 | 10.182 | 19.423 | 44.624 | 14.479 | 9.526 | 19.746 | 43.751 | 23 | 19 | 20 | 62 | 18 | 14 | 19 | 51 | 21 | 14 | 20 | 55 | 19 | 17 | 20 | 56 | 20 | 13 | 18 | 51 | 21 | 12 | 23 | 56 | 602.592 | 213.707 | 158.301 | 230.584 | 602.592
982 | SMA TORINO SpA | VOLPIANO | TO | E-D | 20 | 380 | A fasce | 496.567 | 13 | 10 | 21 | 44 | 13 | 10 | 17 | 40 | 15 | 10 | 19 | 44 | 11.657 | 10.052 | 19.489 | 41.198 | 11.047 | 6.245 | 19.204 | 36.496 | 10.333 | 5.926 | 18.614 | 34.873 | 14 | 11 | 18 | 43 | 14 | 11 | 19 | 44 | 14 | 10 | 18 | 42 | 14 | 10 | 20 | 44 | 13 | 10 | 18 | 41 | 13 | 9 | 20 | 42 | 496.567 | 156.037 | 113.223 | 227.307 | 496.567
983 | SMA TORINO SpA | VOLPIANO | TO | E-D | 1.7 | 220 | A fasce | 504.289 | 13 | 9 | 22 | 44 | 13 | 10 | 17 | 40 | 16 | 11 | 20 | 47 | 12.591 | 10.503 | 20.252 | 43.346 | 14.055 | 10.152 | 19.221 | 43.428 | 13.215 | 9.724 | 18.576 | 41.515 | 11 | 9 | 14 | 34 | 13 | 9 | 17 | 39 | 13 | 10 | 17 | 40 | 14 | 11 | 20 | 45 | 14 | 10 | 19 | 43 | 14 | 10 | 20 | 44 | 504.289 | 160.861 | 119.379 | 224.049 | 504.289
984 | SMA TORINO SpA | VOLPIANO | TO | E-D | 35 | 380 | A fasce | 10629.8 | 400 | 246 | 468 | 1114 | 364 | 204 | 303 | 871 | 341 | 177 | 242 | 760 | 212.75 | 137.625 | 163.05 | 513.425 | 269.6 | 184.9 | 150.775 | 605.275 | 307.2 | 163.05 | 157.85 | 628.1 | 594 | 406 | 553 | 1553 | 367 | 225 | 407 | 999 | 293 | 167 | 348 | 808 | 291 | 183 | 242 | 716 | 397 | 178 | 316 | 891 | 437 | 250 | 484 | 1171 | 10629.8 | 4273.55 | 2521.575 | 3834.675 | 10629.8
985 | SMA TORINO SpA | VOLPIANO | TO | E-D | 6.6 | 220 | A fasce | 2.583 | 0 | 0 | 0 | 0 | 0 | 0 | 0 | 0 | 0 | 0 | 0 | 0 | 2.583 | 0 | 0 | 2.583 | 0 | 0 | 0 | 0 | 0 | 0 | 0 | 0 | 0 | 0 | 0 | 0 | 0 | 0 | 0 | 0 | 0 | 0 | 0 | 0 | 0 | 0 | 0 | 0 | 0 | 0 | 0 | 0 | 0 | 0 | 0 | 0 | 2.583 | 2.583 | 0 | 0 | 2.583
986 | SMA TORINO SpA | VOLPIANO | TO | E-D | 11 | 380 | A fasce | 16100.354 | 541 | 362 | 633 | 1536 | 492 | 397 | 420 | 1309 | 594 | 439 | 518 | 1551 | 449.206 | 308.001 | 645.748 | 1402.955 | 400.241 | 220.761 | 592.336 | 1213.338 | 415.185 | 261.116 | 592.76 | 1269.061 | 512 | 516 | 539 | 1567 | 545 | 349 | 583 | 1477 | 510 | 448 | 447 | 1405 | 532 | 440 | 495 | 1467 | 547 | 448 | 488 | 1483 | 133 | 80 | 207 | 420 | 16100.354 | 5670.632 | 4268.878 | 6160.844 | 16100.354
987 | SMA TORINO SpA | ANDRATE | TO | E-D | 1.7 | 220 | Orario | 117.242 | 3.476 | 2.202 | 4.834 | 10.512 | 3.128 | 2.199 | 3.863 | 9.19 | 3.405 | 2.38 | 4.135 | 9.92 | 3.327 | 2.342 | 4.452 | 10.121 | 4.394 | 2.331 | 4.364 | 11.089 | 2.943 | 2.08 | 3.93 | 8.953 | 3.162 | 2.457 | 3.985 | 9.604 | 2.7 | 1.864 | 3.54 | 8.104 | 3.287 | 2.251 | 3.843 | 9.381 | 3.187 | 2.435 | 4.34 | 9.962 | 4.121 | 2.227 | 4.037 | 10.385 | 3.29 | 2.115 | 4.616 | 10.021 | 117.242 | 40.42 | 26.883 | 49.939 | 117.242
988 | SMA TORINO SpA | BAIRO | TO | E-D | 6.6 | 380 | A fasce | 1300.2661 | 9 | 7 | 18 | 34 | 9 | 7 | 12 | 28 | 10 | 7 | 13 | 30 | 9.954 | 10.012 | 19.1 | 39.066 | 11.072 | 9.912 | 12.996 | 33.98 | 29.634 | 18.948 | 29.638 | 78.22 | 53 | 28 | 57 | 138 | 67 | 57 | 83 | 207 | 91 | 55 | 110 | 256 | 42 | 37 | 59 | 138 | 53 | 41 | 70 | 164 | 45 | 35 | 74 | 154 | 1300.2661 | 429.6601 | 312.872 | 557.734 | 1300.2661
989 | SMA TORINO SpA | BOLLENGO | TO | E-D | 25 | 380 | A fasce | 28826.3529 | 1001 | 741 | 1583 | 3325 | 1117 | 830 | 1404 | 3351 | 1356 | 947 | 1559 | 3862 | 222.642 | 283.499 | 431.728 | 937.869 | 1053.175 | 718.438 | 1303.566 | 3075.179 | 666.489 | 420.593 | 669.223 | 1756.305 | 824 | 613 | 908 | 2345 | 592 | 371 | 627 | 1590 | 458 | 295 | 478 | 1231 | 661 | 484 | 731 | 1876 | 974 | 664 | 1172 | 2810 | 939 | 596 | 1132 | 2667 | 28826.3529 | 9864.306 | 6963.53 | 11998.517 | 28826.3529
990 | SMA TORINO SpA | BOLLENGO | TO | E-D | 3.3 | 380 | A fasce | 647.645 | 14 | 12 | 24 | 50 | 19 | 13 | 22 | 54 | 15 | 12 | 21 | 48 | 11.321 | 8.907 | 20.352 | 40.58 | 15.691 | 9.852 | 22.184 | 47.727 | 24.44 | 14.102 | 31.796 | 70.338 | 17 | 22 | 27 | 66 | 15 | 11 | 23 | 49 | 26 | 18 | 35 | 79 | 14 | 11 | 24 | 49 | 14 | 12 | 21 | 47 | 15 | 10 | 22 | 47 | 647.645 | 200.452 | 153.861 | 293.332 | 647.645
991 | SMA TORINO SpA | BOLLENGO | TO | E-D | 47 | 380 | A fasce | 133333.75 | 3340 | 2351 | 3955 | 9646 | 3742 | 2638 | 3228 | 9608 | 4409 | 2943 | 3527 | 10879 | 4328.725 | 3470.875 | 5026.65 | 12826.25 | 4839.6 | 3670.475 | 4739.55 | 13249.625 | 4978.325 | 3636.9 | 5050.65 | 13665.875 | 3926 | 3133 | 3741 | 10800 | 4342 | 3102 | 4036 | 11480 | 4371 | 3081 | 3762 | 11214 | 3565 | 2785 | 3221 | 9571 | 3749 | 2717 | 3594 | 10060 | 3877 | 2469 | 3988 | 10334 | 133333.75 | 49467.65 | 35997.25 | 47868.85 | 133333.75
992 | SMA TORINO SpA | BOLLENGO | TO | E-D | 6.6 | 380 | A fasce | 323.309 | 9 | 6 | 12 | 27 | 8 | 7 | 8 | 23 | 10 | 6 | 9 | 25 | 10 | 8.762 | 12.817 | 31.579 | 13.293 | 7.691 | 16.838 | 37.822 | 8.845 | 5.723 | 10.34 | 24.908 | 8 | 7 | 10 | 25 | 9 | 6 | 11 | 26 | 9 | 6 | 10 | 25 | 11 | 6 | 10 | 27 | 9 | 7 | 10 | 26 | 9 | 6 | 10 | 25 | 323.309 | 114.138 | 79.176 | 129.995 | 323.309
993 | SMA TORINO SpA | BOLLENGO | TO | E-D | 1.7 | 220 | A fasce | 455.868 | 9 | 6 | 15 | 30 | 12 | 10 | 16 | 38 | 24 | 16 | 30 | 70 | 8.132 | 6.705 | 13.002 | 27.839 | 9.438 | 6.666 | 12.669 | 28.773 | 27.889 | 19.213 | 37.154 | 84.256 | 1 | 0 | 0 | 1 | 14 | 10 | 17 | 41 | 1 | 0 | 1 | 2 | 17 | 11 | 19 | 47 | 1 | 1 | 1 | 3 | 25 | 19 | 39 | 83 | 455.868 | 149.459 | 105.584 | 200.825 | 455.868
994 | SMA TORINO SpA | BOLLENGO | TO | E-D | 3.3 | 380 | A fasce | 4 | 0 | 0 | 0 | 0 | 0 | 0 | 0 | 0 | 0 | 0 | 0 | 0 | 0 | 0 | 0 | 0 | 0 | 0 | 0 | 0 | 0 | 0 | 0 | 0 | 1 | 1 | 2 | 4 | 0 | 0 | 0 | 0 | 0 | 0 | 0 | 0 | 0 | 0 | 0 | 0 | 0 | 0 | 0 | 0 | 0 | 0 | 0 | 0 | 4 | 1 | 1 | 2 | 4
995 | SMA TORINO SpA | CARAVINO | TO | E-D | 60 | 380 | Orario | 130815.2196 | 4330.775 | 3317.725 | 6480.625 | 14129.125 | 4267.225 | 3246.25 | 5020.324 | 12533.799 | 4765.075 | 3284.775 | 5141.775 | 13191.625 | 3852.15 | 3051.7 | 5492.275 | 12396.125 | 4417.5 | 3059.7 | 5353.825 | 12831.025 | 4235 | 3046.1 | 5233.025 | 12514.125 | 129.066 | 101.333 | 166.4 | 396.799 | 1667.068 | 1204.176 | 2377.81 | 5249.054 | 3870.977 | 2783.225 | 4860.329 | 11514.531 | 3634.1086 | 2627.6284 | 4639.5313 | 10901.2683 | 3634.1086 | 2627.6284 | 4639.5313 | 10901.2683 | 4806.25 | 3181.3 | 6268.925 | 14256.475 | 130815.2196 | 43609.3032 | 31531.5408 | 55674.3756 | 130815.2196
996 | SMA TORINO SpA | CARAVINO | TO | E-D | 6.6 | 380 | A fasce | 0 | 0 | 0 | 0 | 0 | 0 | 0 | 0 | 0 | 0 | 0 | 0 | 0 | 0 | 0 | 0 | 0 | 0 | 0 | 0 | 0 | 0 | 0 | 0 | 0 | 0 | 0 | 0 | 0 | 0 | 0 | 0 | 0 | 0 | 0 | 0 | 0 | 0 | 0 | 0 | 0 | 0 | 0 | 0 | 0 | 0 | 0 | 0 | 0 | 0 | 0 | 0 | 0 | 0
997 | SMA TORINO SpA | CARAVINO | TO | E-D | 11 | 380 | Orario | 0 | 0 | 0 | 0 | 0 | 0 | 0 | 0 | 0 | 0 | 0 | 0 | 0 | 0 | 0 | 0 | 0 | 0 | 0 | 0 | 0 | 0 | 0 | 0 | 0 | 0 | 0 | 0 | 0 | 0 | 0 | 0 | 0 | 0 | 0 | 0 | 0 | 0 | 0 | 0 | 0 | 0 | 0 | 0 | 0 | 0 | 0 | 0 | 0 | 0 | 0 | 0 | 0 | 0
998 | SMA TORINO SpA | CARAVINO | TO | E-D | 11 | 380 | A fasce | 10455.0949 | 262 | 195 | 430 | 887 | 262 | 196 | 343 | 801 | 301.489 | 213.306 | 370.883 | 885.678 | 249.056 | 208.54 | 400.683 | 858.279 | 288.381 | 207.348 | 391.151 | 886.88 | 278.8115 | 206.4722 | 385.9743 | 871.2579 | 288 | 226 | 372 | 886 | 289 | 207 | 391 | 887 | 288 | 208 | 363 | 859 | 275 | 220 | 392 | 887 | 276 | 202 | 382 | 860 | 288 | 188 | 410 | 886 | 10455.0949 | 3345.7374 | 2477.6662 | 4631.6913 | 10455.0949
999 | SMA TORINO SpA | CAREMA | TO | E-D | 3.3 | 220 | A fasce | 586.47 | 14 | 11 | 23 | 48 | 23 | 16 | 28 | 67 | 17 | 11 | 21 | 49 | 17.869 | 15.31 | 26.03 | 59.209 | 33.812 | 23.372 | 46.163 | 103.347 | 12.799 | 9.002 | 16.113 | 37.914 | 8 | 5 | 10 | 23 | 8 | 6 | 10 | 24 | 7 | 5 | 10 | 22 | 11 | 10 | 17 | 38 | 16 | 11 | 23 | 50 | 20 | 13 | 32 | 65 | 586.47 | 188.48 | 135.684 | 262.306 | 586.47
1000 | SMA TORINO SpA | CASCINETTE D'IVREA | TO | E-D | 6.6 | 380 | A fasce | 1856.405 | 18 | 15 | 18 | 51 | 17 | 14 | 14 | 45 | 164 | 121 | 201 | 486 | 79.861 | 94.624 | 106.732 | 281.217 | 28.251 | 33.217 | 35.391 | 96.859 | 40.895 | 20.333 | 27.101 | 88.329 | 32 | 35 | 35 | 102 | 15 | 18 | 16 | 49 | 143 | 100 | 211 | 454 | 10 | 11 | 12 | 33 | 41 | 22 | 47 | 110 | 24 | 14 | 22 | 60 | 1856.405 | 613.007 | 498.174 | 745.224 | 1856.405
1001 | SMA TORINO SpA | CASCINETTE D'IVREA | TO | E-D | 5 | 380 | A fasce | 545.0931 | 7 | 5 | 7 | 19 | 7 | 5 | 6 | 18 | 7 | 6 | 7 | 20 | 6.483 | 7.379 | 7.114 | 20.976 | 45.899 | 34.745 | 49.855 | 130.499 | 83.064 | 65.772 | 73.782 | 222.618 | 3 | 2 | 2 | 7 | 2 | 1 | 3 | 6 | 7 | 4 | 15 | 26 | 7 | 8 | 8 | 23 | 11 | 7 | 12 | 30 | 8 | 5 | 9 | 22 | 545.0931 | 194.446 | 150.8961 | 199.751 | 545.0931
1002 | SMA TORINO SpA | CHIAVERANO | TO | E-D | 6.6 | 380 | Orario | 1856.91 | 188.49 | 150.129 | 271.748 | 610.367 | 85.072 | 66.135 | 111.538 | 262.745 | 31.545 | 24.669 | 26.402 | 82.616 | 24.516 | 31.196 | 29.819 | 85.531 | 37.244 | 32.895 | 37.946 | 108.085 | 26.973 | 18.457 | 20.289 | 65.719 | 17.564 | 27.486 | 27.778 | 72.828 | 32.48 | 30.62 | 33.424 | 96.524 | 28.321 | 23.893 | 41.638 | 93.852 | 40.512 | 37.14 | 36.792 | 114.444 | 54.98 | 36.477 | 65.872 | 157.329 | 41.969 | 26.637 | 38.264 | 106.87 | 1856.91 | 609.666 | 505.734 | 741.51 | 1856.91
1003 | SMA TORINO SpA | CHIAVERANO | TO | E-D | 16.5 | 380 | Orario | 5276.711 | 154.444 | 123.742 | 235.977 | 514.163 | 126.597 | 123.293 | 182.856 | 432.746 | 114.122 | 102.241 | 164.271 | 380.634 | 99.551 | 96.087 | 151.997 | 347.635 | 144.542 | 124.007 | 189.835 | 458.384 | 401.66 | 310.305 | 548.892 | 1260.857 | 54.568 | 73.622 | 68.897 | 197.087 | 105.733 | 77.772 | 134.587 | 318.092 | 83.94 | 60.54 | 131.637 | 276.117 | 100.301 | 86.085 | 135.478 | 321.864 | 142.355 | 105.615 | 181.809 | 429.779 | 109.651 | 79.938 | 149.764 | 339.353 | 5276.711 | 1637.464 | 1363.247 | 2276 | 5276.711
1004 | SMA TORINO SpA | COLLERETTO GIACOSA | TO | E-D | 11 | 380 | A fasce | 24950.926 | 695 | 489 | 1089 | 2273 | 641 | 465 | 835 | 1941 | 719 | 517 | 895 | 2131 | 569.478 | 571.819 | 984.361 | 2125.658 | 627.53 | 560.804 | 931.985 | 2120.319 | 604.724 | 541.648 | 902.577 | 2048.949 | 840 | 652 | 1081 | 2573 | 859 | 606 | 1154 | 2619 | 823 | 582 | 1052 | 2457 | 85 | 85 | 127 | 297 | 726 | 510 | 912 | 2148 | 792 | 488 | 937 | 2217 | 24950.926 | 7981.732 | 6068.271 | 10900.923 | 24950.926
1005 | SMA TORINO SpA | LORANZE' | TO | E-D | 3.3 | 220 | A fasce | 962.197 | 35 | 26 | 57 | 118 | 35 | 26 | 45 | 106 | 40 | 28 | 49 | 117 | 33.075 | 27.738 | 53.17 | 113.983 | 45.941 | 30.959 | 57.486 | 134.386 | 44.135 | 29.296 | 56.397 | 129.828 | 8 | 7 | 13 | 28 | 3 | 2 | 3 | 8 | 2 | 1 | 3 | 6 | 11 | 8 | 13 | 32 | 16 | 12 | 25 | 53 | 38 | 24 | 54 | 116 | 962.197 | 311.151 | 221.993 | 429.053 | 962.197
1006 | SMA TORINO SpA | LORANZE' | TO | E-D | 16.5 | 380 | A fasce | 4074.683 | 97 | 73 | 164 | 334 | 97 | 72 | 129 | 298 | 111 | 77 | 139 | 327 | 96.085 | 80.287 | 155.833 | 332.205 | 117.664 | 84.55 | 160.532 | 362.746 | 108.057 | 80.533 | 151.142 | 339.732 | 114 | 91 | 150 | 355 | 114 | 81 | 156 | 351 | 112 | 81 | 145 | 338 | 109 | 87 | 158 | 354 | 108 | 80 | 155 | 343 | 111 | 72 | 157 | 340 | 4074.683 | 1294.806 | 959.37 | 1820.507 | 4074.683
1007 | SMA TORINO SpA | MAGLIONE | TO | E-D | 25 | 380 | Orario | 1670.452 | 43.881 | 33.411 | 47.464 | 124.756 | 37.903 | 30.942 | 29.912 | 98.757 | 36.662 | 36.949 | 32.09 | 105.701 | 35.946 | 36.143 | 42.755 | 114.844 | 42.926 | 42.103 | 41.418 | 126.447 | 55.121 | 32.05 | 35.693 | 122.864 | 68 | 63.1593 | 60.45 | 191.6093 | 68 | 57.8407 | 63.55 | 189.3907 | 51 | 38 | 52 | 141 | 49 | 52 | 63 | 164 | 66 | 34 | 61 | 161 | 52.06 | 34.981 | 43.042 | 130.083 | 1670.452 | 606.499 | 491.579 | 572.374 | 1670.452
1008 | SMA TORINO SpA | MAGLIONE | TO | E-D | 11 | 380 | Orario | 46288.183 | 1091.291 | 785.823 | 1687.867 | 3564.981 | 1264.48 | 934.98 | 1625.973 | 3825.433 | 1821.912 | 1354.954 | 2355.405 | 5532.271 | 1461.245 | 1241.176 | 2360.455 | 5062.876 | 1819.243 | 1312.072 | 2445.227 | 5576.542 | 1789.576 | 1305.968 | 2454.458 | 5550.002 | 1952.035 | 1537.593 | 2509.816 | 5999.444 | 1621.918 | 1133.952 | 2171.444 | 4927.314 | 403.408 | 157.463 | 266.443 | 827.314 | 692.104 | 500.659 | 919.888 | 2112.651 | 44.631 | 23.198 | 42.597 | 110.426 | 1106.161 | 612.268 | 1480.5 | 3198.929 | 46288.183 | 15068.004 | 10900.106 | 20320.073 | 46288.183
1009 | SMA TORINO SpA | MAGLIONE | TO | E-D | 1.7 | 220 | Orario | 1543.455 | 50.905 | 43.906 | 67.02 | 161.831 | 49.202 | 36.143 | 48.719 | 134.064 | 9.163 | 5.082 | 8.796 | 23.041 | 6.121 | 4.968 | 9.44 | 20.529 | 6.916 | 4.963 | 9.201 | 21.08 | 6.602 | 4.806 | 8.899 | 20.307 | 100.504 | 72.849 | 108.127 | 281.48 | 70.064 | 63.417 | 68.229 | 201.71 | 70.471 | 59.729 | 70.771 | 200.971 | 57.696 | 51.048 | 63.738 | 172.482 | 53.085 | 41.949 | 55.668 | 150.702 | 53.926 | 39.885 | 61.447 | 155.258 | 1543.455 | 534.655 | 428.745 | 580.055 | 1543.455
1010 | SMA TORINO SpA | MONTALTO DORA | TO | E-D | 11 | 380 | A fasce | 1552.882 | 27 | 22 | 40 | 89 | 30 | 22 | 32 | 84 | 47 | 33 | 49 | 129 | 51.918 | 39.445 | 64.845 | 156.208 | 54.311 | 37.104 | 64.122 | 155.537 | 53.749 | 41.771 | 68.617 | 164.137 | 59 | 37 | 47 | 143 | 56 | 37 | 61 | 154 | 54 | 36 | 54 | 144 | 45 | 36 | 55 | 136 | 41 | 28 | 45 | 114 | 32 | 18 | 34 | 84 | 1552.882 | 550.978 | 387.32 | 614.584 | 1552.882
1011 | SMA TORINO SpA | MONTALTO DORA | TO | E-D | 1.7 | 220 | A fasce | 73.977 | 2 | 2 | 3 | 7 | 2 | 1 | 3 | 6 | 2 | 1 | 2 | 5 | 1.707 | 1.426 | 2.755 | 5.888 | 5.044 | 1.455 | 2.63 | 9.129 | 1.92 | 1.397 | 2.643 | 5.96 | 2 | 1 | 2 | 5 | 2 | 2 | 3 | 7 | 2 | 1 | 2 | 5 | 2 | 2 | 3 | 7 | 2 | 1 | 3 | 6 | 2 | 1 | 2 | 5 | 73.977 | 26.671 | 16.278 | 31.028 | 73.977
1012 | SMA TORINO SpA | NOMAGLIO | TO | E-D | 1.7 | 220 | Orario | 1841.918 | 43.276 | 32.223 | 70.79 | 146.289 | 62.597 | 46.613 | 81.244 | 190.454 | 78.719 | 55.597 | 96.658 | 230.974 | 65.277 | 54.575 | 104.868 | 224.72 | 58.007 | 41.215 | 77.24 | 176.462 | 116.749 | 109.19 | 212.617 | 438.556 | 7.373 | 5.305 | 9.081 | 21.759 | 1.9 | 1.354 | 2.481 | 5.735 | 5.196 | 2.802 | 4.97 | 12.968 | 13.512 | 12.024 | 20.411 | 45.947 | 65.58 | 49.337 | 87.284 | 202.201 | 47.509 | 30.937 | 67.407 | 145.853 | 1841.918 | 565.695 | 441.172 | 835.051 | 1841.918
1013 | SMA TORINO SpA | PARELLA | TO | E-D | 1.7 | 220 | A fasce | 3601.32 | 49 | 93 | 217 | 359 | 61 | 97 | 208 | 366 | 54 | 100 | 209 | 363 | 31.651 | 79.727 | 203.498 | 314.876 | 36.851 | 69.387 | 183.868 | 290.106 | 35.075 | 56.338 | 163.925 | 255.338 | 1 | 34 | 164 | 199 | 0 | 57 | 170 | 227 | 5 | 77 | 176 | 258 | 20 | 81 | 194 | 295 | 49 | 82 | 193 | 324 | 56 | 90 | 204 | 350 | 3601.32 | 398.577 | 916.452 | 2286.2909 | 3601.32
1014 | SMA TORINO SpA | PARELLA | TO | E-D | 3.3 | 380 | A fasce | 1516.576 | 28 | 25 | 53 | 106 | 35 | 31 | 58 | 124 | 58 | 46 | 82 | 186 | 65.807 | 59.15 | 119.201 | 244.158 | 47.316 | 36.335 | 78.853 | 162.504 | 17.396 | 15.252 | 35.266 | 67.914 | 40 | 36 | 65 | 141 | 41 | 33 | 70 | 144 | 20 | 20 | 39 | 79 | 21 | 22 | 42 | 85 | 24 | 21 | 42 | 87 | 24 | 21 | 45 | 90 | 1516.576 | 421.519 | 365.737 | 729.32 | 1516.576
1015 | SMA TORINO SpA | PARELLA | TO | E-D | 6.6 | 380 | A fasce | 1397.153 | 44.146 | 32.652 | 59.626 | 136.424 | 44.885 | 37.449 | 54.213 | 136.547 | 46.689 | 36.014 | 54.256 | 136.959 | 32.634 | 36.056 | 43.354 | 112.044 | 38.404 | 31.095 | 51.325 | 120.824 | 41.879 | 19.709 | 33.528 | 95.116 | 39.413 | 44.235 | 43.503 | 127.151 | 35.136 | 28.687 | 41.188 | 105.011 | 32.765 | 24.394 | 51.607 | 108.766 | 30.155 | 26.285 | 40.746 | 97.186 | 42.43 | 20.709 | 54.601 | 117.74 | 36.472 | 24.952 | 41.961 | 103.385 | 1397.153 | 465.008 | 362.237 | 569.908 | 1397.153
1016 | SMA TORINO SpA | PEROSA CANAVESE | TO | E-D | 6.6 | 380 | Orario | 1397.153 | 44.146 | 32.652 | 59.626 | 136.424 | 44.885 | 37.449 | 54.213 | 136.547 | 46.689 | 36.014 | 54.256 | 136.959 | 32.634 | 36.056 | 43.354 | 112.044 | 38.404 | 31.095 | 51.325 | 120.824 | 41.879 | 19.709 | 33.528 | 95.116 | 39.413 | 44.235 | 43.503 | 127.151 | 35.136 | 28.687 | 41.188 | 105.011 | 32.765 | 24.394 | 51.607 | 108.766 | 30.155 | 26.285 | 40.746 | 97.186 | 42.43 | 20.709 | 54.601 | 117.74 | 36.472 | 24.952 | 41.961 | 103.385 | 1397.153 | 465.008 | 362.237 | 569.908 | 1397.153
1017 | SMA TORINO SpA | PEROSA CANAVESE | TO | E-D | 3.3 | 380 | Orario | 866.7497 | 42.869 | 36.15 | 67.544 | 146.563 | 55.858 | 41.705 | 77.458 | 175.021 | 50.518 | 37.314 | 67.474 | 155.306 | 1.606 | 3.093 | 2.567 | 7.266 | 2.222 | 5.749 | 6.333 | 14.304 | 1.988 | 1.147 | 2.56 | 5.695 | 22.2656 | 17.9226 | 32.041 | 72.2291 | 22.2656 | 17.9226 | 32.041 | 72.2291 | 22.2656 | 17.9226 | 32.041 | 72.2291 | 22.2656 | 17.9226 | 32.041 | 72.2291 | 22.2656 | 17.9226 | 32.041 | 72.2291 | 0.798 | 0.3 | 0.351 | 1.449 | 866.7497 | 267.1869 | 215.0709 | 384.492 | 866.7497
1018 | SMA TORINO SpA | PEROSA CANAVESE | TO | E-D | 6.6 | 380 | Orario | 499.992 | 13.961 | 10.445 | 5.505 | 29.911 | 15.588 | 13.82 | 16.535 | 45.943 | 20.299 | 16.681 | 24.05 | 61.03 | 18.286 | 27.662 | 33.916 | 79.864 | 27.47 | 25.775 | 37.063 | 90.308 | 1.641 | 1.199 | 2.205 | 5.045 | 4.647 | 3.631 | 6.054 | 14.332 | 2.259 | 1.512 | 3.124 | 6.895 | 13.0189 | 12.5906 | 16.0565 | 41.666 | 13.0189 | 12.5906 | 16.0565 | 41.666 | 13.0189 | 12.5906 | 16.0565 | 41.666 | 13.0189 | 12.5906 | 16.0565 | 41.666 | 499.992 | 156.2265 | 151.0875 | 192.678 | 499.992
1019 | SMA TORINO SpA | PEROSA CANAVESE | TO | E-D | 11 | 380 | Orario | 15814.631 | 487.79 | 359.014 | 744.547 | 1591.351 | 482.724 | 367.05 | 626.8 | 1476.574 | 516.88 | 370.785 | 632.062 | 1519.727 | 377.219 | 334.559 | 614.004 | 1325.782 | 367.437 | 242.831 | 454.305 | 1064.573 | 151.331 | 104.344 | 171.302 | 426.977 | 223.053 | 182.854 | 265.249 | 671.156 | 295.891 | 220.735 | 386.694 | 903.32 | 528.263 | 401.423 | 710.351 | 1640.037 | 505.46 | 432.591 | 748.779 | 1686.83 | 666.588 | 453.387 | 898.82 | 2018.795 | 483.798 | 313.508 | 692.203 | 1489.509 | 15814.631 | 5086.434 | 3783.081 | 6945.116 | 15814.631
1020 | SMA TORINO SpA | PEROSA CANAVESE | TO | E-D | 1.7 | 220 | Orario | 198.959 | 5.047 | 3.756 | 8.238 | 17.041 | 5.032 | 3.742 | 6.58 | 15.354 | 5.787 | 4.087 | 7.121 | 16.995 | 4.774 | 3.975 | 7.514 | 16.263 | 5.541 | 3.97 | 7.51 | 17.021 | 5.026 | 3.742 | 7.145 | 15.913 | 5.487 | 4.29 | 7.084 | 16.861 | 5.477 | 3.921 | 7.446 | 16.844 | 5.485 | 3.942 | 6.907 | 16.334 | 5.252 | 4.201 | 7.495 | 16.948 | 5.265 | 3.845 | 7.297 | 16.407 | 5.527 | 3.605 | 7.846 | 16.978 | 198.959 | 63.7 | 47.076 | 88.183 | 198.959
1021 | SMA TORINO SpA | QUASSOLO | TO | E-D | 22 | 380 | A fasce | 25160.6389 | 625 | 472 | 1036 | 2133 | 626 | 473 | 830 | 1929 | 719.304 | 515.658 | 895.786 | 2130.748 | 594.207 | 504.135 | 967.794 | 2066.136 | 688.03 | 501.254 | 944.751 | 2134.035 | 665.3219 | 499.1861 | 932.2119 | 2096.7199 | 688 | 547 | 899 | 2134 | 688 | 501 | 945 | 2134 | 688 | 502 | 875 | 2065 | 657 | 533 | 948 | 2138 | 657 | 486 | 922 | 2065 | 688 | 456 | 991 | 2135 | 25160.6389 | 7983.8629 | 5990.2331 | 11186.5429 | 25160.6389
1022 | SMA TORINO SpA | QUASSOLO | TO | E-D | 3.3 | 220 | Orario | 9.956 | 0.243 | 0.174 | 0.394 | 0.811 | 0.244 | 0.174 | 0.321 | 0.739 | 0.297 | 0.186 | 0.343 | 0.826 | 0.231 | 0.189 | 0.374 | 0.794 | 0.28 | 0.196 | 0.385 | 0.861 | 0.272 | 0.2 | 0.372 | 0.844 | 0.296 | 0.237 | 0.438 | 0.971 | 0.284 | 0.193 | 0.377 | 0.854 | 0.298 | 0.195 | 0.339 | 0.832 | 0.279 | 0.193 | 0.367 | 0.839 | 0.255 | 0.178 | 0.354 | 0.787 | 0.26 | 0.163 | 0.375 | 0.798 | 9.956 | 3.239 | 2.278 | 4.439 | 9.956
1023 | SMA TORINO SpA | QUASSOLO | TO | E-D | 16.5 | 380 | Orario | 906.278 | 22.893 | 16.993 | 41.668 | 81.554 | 21.74 | 16.135 | 32.285 | 70.16 | 24.759 | 17.438 | 34.204 | 76.401 | 20.271 | 16.65 | 35.895 | 72.816 | 22.687 | 16.225 | 35.433 | 74.345 | 21.321 | 15.576 | 33.329 | 70.226 | 24.314 | 17.68 | 40.02 | 82.014 | 25.225 | 16.023 | 37.054 | 78.302 | 23.506 | 16.175 | 32.055 | 71.736 | 22.122 | 17.543 | 35.051 | 74.716 | 22.585 | 16.479 | 35.999 | 75.063 | 24.317 | 15.859 | 38.769 | 78.945 | 906.278 | 275.74 | 198.776 | 431.762 | 906.278
1024 | SMA TORINO SpA | QUINCINETTO | TO | E-D | 16.5 | 380 | A fasce | 8852.2569 | 229 | 183 | 297 | 709 | 194 | 151 | 183 | 528 | 100 | 74 | 97 | 271 | 136.21 | 156.687 | 165.546 | 458.443 | 321.08 | 243.935 | 370.735 | 935.75 | 345.735 | 242.504 | 383.825 | 972.064 | 351 | 293 | 379 | 1023 | 492 | 358 | 601 | 1451 | 218 | 164 | 227 | 609 | 173 | 151 | 184 | 508 | 244 | 166 | 275 | 685 | 263 | 167 | 272 | 702 | 8852.2569 | 3067.0249 | 2350.126 | 3435.106 | 8852.2569
1025 | SMA TORINO SpA | QUINCINETTO | TO | E-D | 1.7 | 220 | A fasce | 418.8579 | 10 | 6 | 10 | 26 | 6 | 5 | 8 | 19 | 8 | 5 | 9 | 22 | 33.809 | 28.433 | 58.53 | 120.772 | 20.177 | 12.564 | 28.842 | 61.583 | 12.875 | 6.118 | 10.51 | 29.503 | 10 | 7 | 11 | 28 | 10 | 7 | 11 | 28 | 10 | 7 | 11 | 28 | 9 | 7 | 12 | 28 | 10 | 7 | 11 | 28 | 0 | 0 | 0 | 0 | 418.8579 | 139.8609 | 98.115 | 180.882 | 418.8579
1026 | SMA TORINO SpA | ROMANO CANAVESE | TO | E-D | 22 | 380 | Orario | 65697.706 | 1717.483 | 1286.064 | 2825.102 | 5828.649 | 1717.484 | 1286.064 | 2260.08 | 5263.628 | 1974.913 | 1403.656 | 2440.525 | 5819.094 | 1631.441 | 1372.214 | 2636.025 | 5639.68 | 1888.854 | 1364.403 | 2573.857 | 5827.114 | 686.954 | 564.585 | 1192.436 | 2443.975 | 1865 | 1477 | 2431 | 5773 | 1889 | 1349 | 2550 | 5788 | 2006 | 1459 | 2566 | 6031 | 1799.421 | 1457.995 | 2558.533 | 5815.949 | 1803.358 | 1325.273 | 2511.2 | 5639.831 | 1889.231 | 1239.013 | 2699.542 | 5827.786 | 65697.706 | 20869.139 | 15584.267 | 29244.3 | 65697.706
1027 | SMA TORINO SpA | SCARMAGNO | TO | E-D | 1.7 | 220 | Orario | 1525.831 | 43.154 | 33.888 | 74.384 | 151.426 | 28.502 | 28.12 | 46.682 | 103.304 | 70.843 | 50.757 | 88.698 | 210.298 | 32.256 | 30.311 | 49.605 | 112.172 | 43.05 | 33.06 | 63.463 | 139.573 | 34.802 | 33.16 | 60.099 | 128.061 | 24.487 | 26.651 | 36.963 | 88.101 | 41.521 | 32.213 | 62.814 | 136.548 | 15.066 | 19.951 | 28.254 | 63.271 | 32.901 | 32.656 | 52.861 | 118.418 | 39.139 | 32.282 | 61.895 | 133.316 | 47.782 | 29.026 | 64.535 | 141.343 | 1525.831 | 453.503 | 382.075 | 690.253 | 1525.831
1028 | SMA TORINO SpA | SCARMAGNO | TO | E-D | 3.3 | 220 | Orario | 118.16 | 3.08 | 2.412 | 4.925 | 10.417 | 3.08 | 2.412 | 3.94 | 9.432 | 3.542 | 2.639 | 4.259 | 10.44 | 2.928 | 2.574 | 4.596 | 10.098 | 3.389 | 2.57 | 4.497 | 10.456 | 1.233 | 1.06 | 2.079 | 4.372 | 3.667 | 3.18 | 4.586 | 11.433 | 3.388 | 2.558 | 4.488 | 10.434 | 3.389 | 2.561 | 4.158 | 10.108 | 3.234 | 2.721 | 4.501 | 10.456 | 3.234 | 2.485 | 4.377 | 10.096 | 3.388 | 2.324 | 4.706 | 10.418 | 118.16 | 37.552 | 29.496 | 51.112 | 118.16
1029 | SMA TORINO SpA | SCARMAGNO | TO | E-D | 1.7 | 220 | Orario | 270.053 | 6.756 | 5.025 | 11.008 | 22.789 | 6.707 | 4.988 | 8.762 | 20.457 | 7.772 | 5.491 | 9.542 | 22.805 | 6.42 | 5.379 | 10.309 | 22.108 | 7.584 | 5.444 | 10.237 | 23.265 | 6.991 | 5.192 | 9.874 | 22.057 | 7.507 | 5.863 | 9.633 | 23.003 | 7.533 | 5.352 | 10.123 | 23.008 | 7.536 | 5.362 | 9.349 | 22.247 | 7.158 | 5.7 | 10.142 | 23 | 7.202 | 5.252 | 9.961 | 22.415 | 7.465 | 4.859 | 10.575 | 22.899 | 270.053 | 86.631 | 63.907 | 119.515 | 270.053
1030 | SMA TORINO SpA | SCARMAGNO | TO | E-D | 16.5 | 380 | Orario | 59974.112 | 1684.35 | 1247.771 | 2415.121 | 5347.242 | 1681.267 | 1193.78 | 1543.97 | 4419.017 | 1942.733 | 1295.711 | 1763.642 | 5002.086 | 1593.113 | 1315.32 | 1977.248 | 4885.681 | 1880.522 | 1350.561 | 2379.648 | 5610.731 | 1769.286 | 1285.692 | 2167.715 | 5222.693 | 1704.081 | 1367.273 | 1730.88 | 4802.234 | 1436.267 | 991.655 | 1639.652 | 4067.574 | 1792.454 | 1261.276 | 1785.233 | 4838.963 | 1744.226 | 1389.064 | 1980.258 | 5113.548 | 1776.89 | 1264.213 | 2058.576 | 5099.679 | 1863.208 | 1197.755 | 2503.701 | 5564.664 | 59974.112 | 20868.397 | 15160.071 | 23945.644 | 59974.112
1031 | SMA TORINO SpA | SCARMAGNO | TO | E-D | 16.5 | 380 | Orario | 40327.718 | 1367.613 | 952.891 | 1067.716 | 3388.22 | 1318.934 | 910.994 | 904.513 | 3134.441 | 1489.321 | 962.589 | 1165.83 | 3617.74 | 1197.289 | 953.209 | 1689.545 | 3840.043 | 1532.815 | 1006.678 | 1693.309 | 4232.802 | 1609.333 | 1074.931 | 1417.211 | 4101.475 | 1119.332 | 1156.261 | 778.786 | 3054.379 | 1159.143 | 1045.716 | 820.099 | 3024.958 | 1126.536 | 958.519 | 750.971 | 2836.026 | 886.818 | 978.214 | 858.087 | 2723.119 | 1300.699 | 727.428 | 952.365 | 2980.492 | 1448.179 | 847.381 | 1098.463 | 3394.023 | 40327.718 | 15556.012 | 11574.811 | 13196.895 | 40327.718
1032 | SMA TORINO SpA | SETTIMO ROTTARO | TO | E-D | 11 | 380 | Orario | 10257.912 | 778 | 659 | 1399 | 2836 | 276 | 308 | 524 | 1108 | 116 | 165 | 303 | 584 | 39.63 | 109.462 | 283.734 | 432.826 | 45.348 | 89.381 | 277.145 | 411.874 | 45.635 | 78.176 | 257.401 | 381.212 | 61 | 96 | 285 | 442 | 56 | 104 | 305 | 465 | 61 | 132 | 304 | 497 | 63 | 179 | 352 | 594 | 221 | 229 | 412 | 862 | 551 | 384 | 709 | 1644 | 10257.912 | 2313.613 | 2533.019 | 5411.28 | 10257.912
1033 | SMA TORINO SpA | SETTIMO ROTTARO | TO | E-D | 1.7 | 220 | Orario | 1607.402 | 58.887 | 43.924 | 83.667 | 186.478 | 66.164 | 44.501 | 65.717 | 176.382 | 109.209 | 59.048 | 89.963 | 258.22 | 53.505 | 43.309 | 73.632 | 170.446 | 57.089 | 43.522 | 80.601 | 181.212 | 18.491 | 14.993 | 15.562 | 49.046 | 30 | 20 | 20 | 70 | 30.268 | 21.35 | 21.605 | 73.223 | 26.159 | 20.517 | 17.992 | 64.668 | 38.963 | 27.28 | 38.016 | 104.259 | 38.461 | 26.258 | 41.137 | 105.856 | 58.288 | 37.087 | 72.237 | 167.612 | 1607.402 | 585.484 | 401.789 | 620.129 | 1607.402
1034 | SMA TORINO SpA | STRAMBINO | TO | E-D | 27.5 | 380 | Orario | 82957.995 | 2307.056 | 1721.321 | 3788.549 | 7816.926 | 2308.635 | 1723.817 | 3032.757 | 7065.209 | 2675.537 | 1903.819 | 3318.178 | 7897.534 | 1665.514 | 1317.706 | 2729.724 | 5712.944 | 2126.886 | 1663.977 | 2917.243 | 6708.106 | 1788.064 | 1483.203 | 2921.43 | 6192.697 | 2590.704 | 2049.346 | 3280.335 | 7920.385 | 2741.513 | 2015.522 | 3749.422 | 8506.457 | 2746.961 | 1918.659 | 3306.678 | 7972.298 | 1667.162 | 1273.737 | 2243.753 | 5184.652 | 1385.758 | 952.063 | 1889.825 | 4227.646 | 2520.406 | 1643.372 | 3589.363 | 7753.141 | 82957.995 | 26524.196 | 19666.542 | 36767.257 | 82957.995
1035 | SMA TORINO SpA | STRAMBINO | TO | E-D | 27.5 | 380 | A fasce | 64311.9196 | 1613 | 1202 | 2639 | 5454 | 1613 | 1203 | 2112 | 4928 | 1855.33 | 1312.664 | 2279.998 | 5447.992 | 1532.664 | 1283.33 | 2463.294 | 5279.288 | 1774.663 | 1275.997 | 2404.653 | 5455.313 | 1715.9688 | 1270.6355 | 2372.7223 | 5359.3266 | 1775 | 1393 | 2288 | 5456 | 1774 | 1276 | 2404 | 5454 | 1775 | 1276 | 2229 | 5280 | 1694 | 1357 | 2412 | 5463 | 1694 | 1239 | 2346 | 5279 | 1775 | 1159 | 2522 | 5456 | 64311.9196 | 20591.6258 | 15247.6265 | 28472.6673 | 64311.9196
1036 | SMA TORINO SpA | TAVAGNASCO | TO | E-D | 16.5 | 380 | Orario | 1622.08 | 56.358 | 36.068 | 79.144 | 171.57 | 60.732 | 38.264 | 63.883 | 162.879 | 96.264 | 65.417 | 117.19 | 278.871 | 45.635 | 36.254 | 69.931 | 151.82 | 58.426 | 36.12 | 68.512 | 163.058 | 46.676 | 33.982 | 65.392 | 146.05 | 24.582 | 10.814 | 17.017 | 52.413 | 19.172 | 8.762 | 14.194 | 42.128 | 17.704 | 10.133 | 16.164 | 44.001 | 26.648 | 18.984 | 33.295 | 78.927 | 58.033 | 37.575 | 69.189 | 164.797 | 55.978 | 34.467 | 75.121 | 165.566 | 1622.08 | 566.208 | 366.84 | 689.032 | 1622.08
1037 | SMA TORINO SpA | TAVAGNASCO | TO | E-D | 3.3 | 220 | Orario | 0 | 0 | 0 | 0 | 0 | 0 | 0 | 0 | 0 | 0 | 0 | 0 | 0 | 0 | 0 | 0 | 0 | 0 | 0 | 0 | 0 | 0 | 0 | 0 | 0 | 0 | 0 | 0 | 0 | 0 | 0 | 0 | 0 | 0 | 0 | 0 | 0 | 0 | 0 | 0 | 0 | 0 | 0 | 0 | 0 | 0 | 0 | 0 | 0 | 0 | 0 | 0 | 0 | 0
1038 | SMA TORINO SpA | TRAVERSELLA | TO | E-D | 1.7 | 220 | A fasce | 209.504 | 5 | 4 | 9 | 18 | 5 | 4 | 6 | 15 | 6 | 4 | 8 | 18 | 4.961 | 4.155 | 8.109 | 17.225 | 5.848 | 4.222 | 8.093 | 18.163 | 5.431 | 4.005 | 7.68 | 17.116 | 6 | 5 | 8 | 19 | 5 | 4 | 7 | 16 | 6 | 4 | 8 | 18 | 5 | 4 | 8 | 17 | 6 | 4 | 8 | 18 | 6 | 4 | 8 | 18 | 209.504 | 66.24 | 49.382 | 93.882 | 209.504
1039 | SMA TORINO SpA | TRAVERSELLA | TO | E-D | 1.7 | 220 | A fasce | 932.2342 | 24 | 17 | 38 | 79 | 23 | 17 | 31 | 71 | 26.879 | 19.016 | 33.067 | 78.962 | 22.204 | 18.591 | 35.723 | 76.518 | 25.71 | 18.485 | 34.873 | 79.068 | 24.8903 | 18.372 | 34.4239 | 77.6862 | 26 | 20 | 33 | 79 | 26 | 19 | 35 | 80 | 25 | 18 | 32 | 75 | 25 | 20 | 35 | 80 | 25 | 18 | 34 | 77 | 25 | 17 | 37 | 79 | 932.2342 | 298.6833 | 220.464 | 413.0869 | 932.2342
1040 | SMA TORINO SpA | VESTIGNE' | TO | E-D | 6.6 | 380 | Orario | 2583.884 | 4.997 | 16.71 | 37.051 | 58.758 | 2.89 | 15.178 | 30.803 | 48.871 | 1.25 | 15.109 | 33.222 | 49.581 | 55.095 | 70.25 | 140.745 | 266.09 | 130.092 | 101.887 | 224.738 | 456.717 | 238.827 | 180.609 | 357.234 | 776.67 | 119.888 | 118.138 | 166.537 | 404.563 | 8.282 | 10.257 | 67.61 | 86.149 | 1.145 | 13.102 | 36.824 | 51.071 | 67.551 | 65.69 | 125.301 | 258.542 | 10.003 | 17.797 | 37.835 | 65.635 | 7.058 | 17.296 | 36.883 | 61.237 | 2583.884 | 647.078 | 642.023 | 1294.783 | 2583.884
1041 | SMA TORINO SpA | VESTIGNE' | TO | E-D | 27.5 | 380 | A fasce | 58095.671 | 1140 | 801 | 1672 | 3613 | 1076 | 733 | 1320 | 3129 | 1657.309 | 1168.271 | 1982.423 | 4808.003 | 227.835 | 222.273 | 154.296 | 604.404 | 1591.093 | 1157.5 | 2103.109 | 4851.702 | 2008.051 | 1550.355 | 2503.156 | 6061.562 | 1867 | 1583 | 3258 | 6708 | 2286 | 1647 | 3032 | 6965 | 2201 | 1589 | 2857 | 6647 | 2155 | 1770 | 3040 | 6965 | 1332 | 957 | 1878 | 4167 | 1176 | 768 | 1632 | 3576 | 58095.671 | 18717.288 | 13946.399 | 25431.984 | 58095.671
1042 | SMA TORINO SpA | VESTIGNE' | TO | E-D | 53 | 380 | A fasce | 86743.128 | 2930.55 | 2177.55 | 4028.625 | 9136.725 | 2875 | 2125 | 3200 | 8200 | 2725 | 2050 | 2950 | 7725 | 1860.8 | 1678.25 | 2445.225 | 5984.275 | 71.43 | 45.763 | 101.95 | 219.143 | 80.735 | 52.871 | 106.429 | 240.035 | 3483 | 2649 | 4083 | 10215 | 3546 | 2608 | 4058 | 10212 | 3313 | 2424 | 3670 | 9407 | 3571 | 2832 | 4653 | 11056 | 1645 | 1195 | 2168 | 5008 | 3151.875 | 2052.225 | 4135.85 | 9339.95 | 86743.128 | 29253.39 | 21889.659 | 35600.079 | 86743.128
1043 | SMA TORINO SpA | VESTIGNE' | TO | E-D | 11 | 380 | Orario | 56866.007 | 1419.89 | 1049.352 | 2263.107 | 4732.349 | 1360.453 | 1012.738 | 1760.058 | 4133.249 | 1533.108 | 1059.817 | 1812.299 | 4405.224 | 1235.329 | 1047.227 | 1924.578 | 4207.134 | 1569.609 | 1142.16 | 2109.821 | 4821.59 | 1506.626 | 1100.01 | 2057.727 | 4664.363 | 1719.89 | 1341.261 | 2215.899 | 5277.05 | 1702.217 | 1227.051 | 2299.494 | 5228.762 | 1702.959 | 1223.02 | 2148.269 | 5074.248 | 1512.722 | 1209.582 | 2146.499 | 4868.803 | 1551.138 | 1099.122 | 2093.228 | 4743.488 | 1548.227 | 1002.482 | 2159.038 | 4709.747 | 56866.007 | 18362.168 | 13513.822 | 24990.017 | 56866.007
1044 | SMA TORINO SpA | BOSCONERO | TO | E-D | 3.3 | 220 | A fasce | 2976.0099 | 84 | 62 | 104 | 250 | 82 | 61 | 80 | 223 | 92 | 66 | 80 | 238 | 80.097 | 67.269 | 98.582 | 245.948 | 87.317 | 64.9 | 88.514 | 240.731 | 82.101 | 61.424 | 83.806 | 227.331 | 93 | 74 | 93 | 260 | 91 | 67 | 98 | 256 | 92 | 67 | 88 | 247 | 89 | 71 | 99 | 259 | 89 | 66 | 98 | 253 | 99 | 65 | 112 | 276 | 2976.0099 | 1060.515 | 792.593 | 1122.9019 | 2976.0099
1045 | SMA TORINO SpA | BUSANO | TO | E-D | 20 | 380 | A fasce | 83706.1579 | 2311 | 1660 | 3213 | 7184 | 2207 | 1584 | 2581 | 6372 | 2466 | 1804 | 3129 | 7399 | 1999.85 | 1763.444 | 3257.16 | 7020.454 | 2288.937 | 1667.531 | 3104.013 | 7060.481 | 2192.436 | 1719.803 | 3482.984 | 7395.223 | 2430 | 1847 | 2624 | 6901 | 2529 | 1910 | 2260 | 6699 | 2359 | 1672 | 2348 | 6379 | 2398 | 1902 | 2752 | 7052 | 2443 | 1723 | 2862 | 7028 | 2481 | 1622 | 3113 | 7216 | 83706.1579 | 28105.223 | 20874.778 | 34726.157 | 83706.1579
1046 | SMA TORINO SpA | CANISCHIO | TO | E-D | 3.3 | 220 | A fasce | 540.743 | 15.258 | 14.661 | 33.89 | 63.809 | 11.376 | 9.425 | 21.141 | 41.942 | 12.956 | 9.837 | 19.774 | 42.567 | 10.963 | 8.84 | 16.833 | 36.636 | 13.864 | 9.98 | 16.22 | 40.064 | 15.081 | 10.919 | 18.602 | 44.602 | 15.695 | 12.154 | 17.692 | 45.541 | 16.044 | 11.193 | 18.625 | 45.862 | 15.398 | 10.3 | 15.67 | 41.368 | 12.091 | 8.981 | 15.784 | 36.856 | 11.631 | 9.197 | 18.556 | 39.384 | 16.097 | 13.127 | 32.888 | 62.112 | 540.743 | 166.454 | 128.614 | 245.675 | 540.743
1047 | SMA TORINO SpA | CANISCHIO | TO | E-D | 3.3 | 220 | A fasce | 483.86 | 23 | 17 | 38 | 78 | 24 | 17 | 31 | 72 | 26 | 18 | 32 | 76 | 8.04 | 6.476 | 12.223 | 26.739 | 10.357 | 7.457 | 14.383 | 32.197 | 9.869 | 7.288 | 13.767 | 30.924 | 8 | 6 | 9 | 23 | 7 | 5 | 11 | 23 | 8 | 6 | 10 | 24 | 7 | 6 | 10 | 23 | 8 | 5 | 10 | 23 | 17 | 11 | 24 | 52 | 483.86 | 156.266 | 112.221 | 215.373 | 483.86
1048 | SMA TORINO SpA | PRASCORSANO | TO | E-D | 1.7 | 220 | A fasce | 1508.6329 | 62 | 46 | 101 | 209 | 63 | 47 | 82 | 192 | 72 | 52 | 90 | 214 | 60.742 | 50.815 | 97.42 | 208.977 | 71.494 | 51.371 | 96.772 | 219.637 | 68.668 | 50.186 | 95.165 | 214.019 | 6 | 4 | 8 | 18 | 6 | 5 | 8 | 19 | 6 | 4 | 8 | 18 | 6 | 5 | 8 | 19 | 6 | 4 | 9 | 19 | 54 | 34 | 70 | 158 | 1508.6329 | 481.904 | 353.372 | 673.357 | 1508.6329
1049 | SMA TORINO SpA | PRATIGLIONE | TO | E-D | 3.3 | 220 | A fasce | 26.7504 | 0 | 1 | 1 | 2 | 1 | 0 | 1 | 2 | 0.77101 | 0.54799 | 0.975 | 2.294 | 0.63699 | 0.535 | 1.053 | 2.225 | 0.73799 | 0.53199 | 1.028 | 2.298 | 0.704 | 0.517 | 1.003 | 2.224 | 0.57895 | 0.30646 | 0.82395 | 1.7094 | 1 | 1 | 0.99999 | 3 | 1 | 0 | 1 | 2 | 0 | 1 | 0.99999 | 2 | 1 | 1 | 1 | 3 | 1 | 0 | 1 | 2 | 26.7504 | 8.429 | 6.4385 | 11.8829 | 26.7504
1050 | SMA TORINO SpA | CANDIOLO | TO | E-D | 3.3 | 380 | A fasce | 679.543 | 22 | 15 | 25 | 62 | 20 | 15 | 20 | 55 | 23 | 14 | 22 | 59 | 18.381 | 15.04 | 22.992 | 56.413 | 21.241 | 17.035 | 23.066 | 61.342 | 21.609 | 17.258 | 18.921 | 57.788 | 22 | 17 | 17 | 56 | 17 | 12 | 16 | 45 | 12 | 10 | 13 | 35 | 22 | 20 | 22 | 64 | 24 | 17 | 27 | 68 | 23 | 14 | 23 | 60 | 679.543 | 246.231 | 183.333 | 249.979 | 679.543
1051 | SMA TORINO SpA | CANDIOLO | TO | E-D | 3.3 | 380 | Orario | 4670.817 | 57 | 40 | 75 | 172 | 53 | 40 | 56 | 149 | 94.156 | 70.281 | 130.692 | 295.129 | 92.629 | 79.066 | 124.346 | 296.041 | 123.857 | 95.795 | 215.704 | 435.356 | 456.768 | 332.611 | 610.912 | 1400.291 | 136 | 95 | 132 | 363 | 127 | 99 | 151 | 377 | 113 | 75 | 119 | 307 | 106 | 93 | 121 | 320 | 110 | 70 | 124 | 304 | 89 | 60 | 103 | 252 | 4670.817 | 1558.41 | 1149.753 | 1962.654 | 4670.817
1052 | SMA TORINO SpA | LA LOGGIA | TO | E-D | 1.7 | 220 | A fasce | 115 | 5 | 3 | 9 | 17 | 1 | 1 | 0 | 2 | 0 | 0 | 0 | 0 | 0 | 0 | 0 | 0 | 0 | 0 | 0 | 0 | 0 | 0 | 0 | 0 | 5 | 4 | 6 | 15 | 5 | 3 | 8 | 16 | 5 | 4 | 6 | 15 | 5 | 4 | 7 | 16 | 6 | 4 | 8 | 18 | 5 | 4 | 7 | 16 | 115 | 37 | 27 | 51 | 115
1053 | SMA TORINO SpA | PIOBESI | TO | E-D | 11 | 380 | A fasce | 3913.846 | 119 | 106 | 139 | 364 | 109 | 130 | 99 | 338 | 131 | 144 | 95 | 370 | 123.348 | 122.895 | 151.189 | 397.432 | 149.666 | 118.561 | 144.39 | 412.617 | 214.163 | 154.826 | 181.808 | 550.797 | 86 | 91 | 72 | 249 | 81 | 86 | 75 | 242 | 80 | 78 | 73 | 231 | 63 | 89 | 85 | 237 | 111 | 67 | 121 | 299 | 86 | 58 | 79 | 223 | 3913.846 | 1353.177 | 1245.282 | 1315.387 | 3913.846
1054 | SMA TORINO SpA | PIOSSASCO | TO | E-D | 11 | 380 | A fasce | 1951.386 | 79 | 30 | 38 | 147 | 87 | 27 | 42 | 156 | 124 | 31 | 39 | 194 | 92.189 | 27.397 | 38.642 | 158.228 | 107.859 | 40.377 | 43.443 | 191.679 | 88.72 | 23.112 | 39.647 | 151.479 | 93 | 33 | 45 | 171 | 48 | 25 | 41 | 114 | 85 | 35 | 44 | 164 | 83 | 34 | 37 | 154 | 107 | 38 | 59 | 204 | 79 | 26 | 41 | 146 | 1951.386 | 1073.768 | 369.886 | 507.732 | 1951.386
1055 | SMA TORINO SpA | VINOVO | TO | E-D | 3.3 | 220 | A fasce | 404.9431 | 10 | 7 | 17 | 34 | 10 | 7 | 13 | 30 | 11 | 9 | 14 | 34 | 9.505 | 7.884 | 15.158 | 32.547 | 11.022 | 7.87 | 14.826 | 33.718 | 10.53 | 7.649 | 14.499 | 32.678 | 12 | 9 | 14 | 35 | 11 | 9 | 16 | 36 | 12 | 8 | 15 | 35 | 11 | 9 | 15 | 35 | 11 | 7 | 15 | 33 | 11 | 8 | 15 | 34 | 404.9431 | 130.057 | 96.403 | 178.483 | 404.9431
1056 | SMA TORINO SpA | VINOVO | TO | E-D | 25 | 380 | A fasce | 22762.48 | 741 | 627 | 845 | 2213 | 718 | 632 | 616 | 1966 | 842 | 694 | 671 | 2207 | 482.413 | 606.794 | 591.673 | 1680.88 | 630.573 | 620.457 | 694.913 | 1945.943 | 496.136 | 383.21 | 440.311 | 1319.657 | 679 | 641 | 633 | 1953 | 476 | 367 | 432 | 1275 | 546 | 581 | 537 | 1664 | 528 | 669 | 635 | 1832 | 817 | 691 | 939 | 2447 | 865 | 603 | 791 | 2259 | 22762.48 | 7821.122 | 7115.461 | 7825.897 | 22762.48
1057 | SMA TORINO SpA | VINOVO | TO | E-D | 11 | 380 | A fasce | 781.929 | 19 | 17 | 26 | 62 | 21 | 15 | 21 | 57 | 24 | 18 | 22 | 64 | 19.516 | 17.689 | 24.841 | 62.046 | 22.668 | 17.912 | 28.464 | 69.044 | 23.192 | 17.234 | 23.413 | 63.839 | 27 | 19 | 25 | 71 | 21 | 14 | 23 | 58 | 22 | 18 | 25 | 65 | 22 | 22 | 24 | 68 | 28 | 19 | 33 | 80 | 22 | 14 | 26 | 62 | 781.929 | 271.376 | 208.835 | 301.718 | 781.929
1058 | SMA TORINO SpA | VINOVO | TO | E-D | 11 | 380 | A fasce | 3061.4711 | 42 | 33 | 50 | 125 | 40 | 33 | 36 | 109 | 134 | 94 | 99 | 327 | 70.597 | 65.423 | 102.39 | 238.41 | 107.069 | 59.433 | 60.051 | 226.553 | 209.28 | 113.872 | 223.356 | 546.508 | 166 | 83 | 215 | 464 | 193 | 77 | 128 | 398 | 45 | 35 | 48 | 128 | 40 | 51 | 44 | 135 | 83 | 50 | 105 | 238 | 48 | 32 | 46 | 126 | 3061.4711 | 1177.946 | 726.728 | 1156.797 | 3061.4711
1059 | SMA TORINO SpA | VOLVERA | TO | E-D | 1.7 | 220 | A fasce | 225.841 | 5 | 5 | 9 | 19 | 6 | 4 | 7 | 17 | 6 | 4 | 8 | 18 | 5.411 | 4.511 | 8.535 | 18.457 | 6.35 | 4.563 | 8.45 | 19.363 | 6.162 | 4.494 | 8.365 | 19.021 | 7 | 5 | 8 | 20 | 6 | 5 | 8 | 19 | 7 | 4 | 8 | 19 | 6 | 5 | 9 | 20 | 6 | 4 | 8 | 18 | 6 | 4 | 9 | 19 | 225.841 | 72.923 | 53.568 | 99.35 | 225.841
1060 | SMA TORINO SpA | ALA DI STURA | TO | E-D | 1.7 | 220 | A fasce | 2.107 | 0 | 0 | 0 | 0 | 0 | 0 | 0 | 0 | 0 | 0 | 0 | 0 | 0.044992 | 0 | 0 | 0.044992 | 0.024992 | 0 | 0 | 0.024992 | 0.037002 | 0 | 0 | 0.037002 | 0 | 0 | 0 | 0 | 0 | 0 | 0 | 0 | 0 | 0 | 0 | 0 | 0 | 0 | 0 | 0 | 1 | 0 | 1 | 2 | 0 | 0 | 0 | 0 | 2.107 | 1.107 | 0 | 1 | 2.107
1061 | SMA TORINO SpA | ALA DI STURA | TO | E-D | 1.7 | 220 | A fasce | 0 | 0 | 0 | 0 | 0 | 0 | 0 | 0 | 0 | 0 | 0 | 0 | 0 | 0 | 0 | 0 | 0 | 0 | 0 | 0 | 0 | 0 | 0 | 0 | 0 | 0 | 0 | 0 | 0 | 0 | 0 | 0 | 0 | 0 | 0 | 0 | 0 | 0 | 0 | 0 | 0 | 0 | 0 | 0 | 0 | 0 | 0 | 0 | 0 | 0 | 0 | 0 | 0 | 0
1062 | SMA TORINO SpA | ALA DI STURA | TO | E-D | 1.7 | 220 | A fasce | 1.01 | 0 | 0 | 0 | 0 | 0 | 0 | 0 | 0 | 0 | 0 | 0 | 0 | 0 | 0 | 0 | 0 | 0.01001 | 0 | 0 | 0.01001 | 0 | 0 | 0 | 0 | 0 | 0 | 0 | 0 | 0 | 0 | 0 | 0 | 0 | 0 | 0 | 0 | 0 | 0 | 0 | 0 | 0 | 0 | 0 | 0 | 1 | 0 | 0 | 1 | 1.01 | 1.01 | 0 | 0 | 1.01
1063 | SMA TORINO SpA | ALA DI STURA | TO | E-D | 1.7 | 220 | A fasce | 2254.364 | 219 | 151 | 362 | 732 | 1 | 0 | 0 | 1 | 0 | 0 | 0 | 0 | 0.176 | 0 | 0 | 0.176 | 0.090002 | 0.038 | 0 | 0.128 | 0.059997 | 0 | 0 | 0.059997 | 0 | 0 | 0 | 0 | 0 | 0 | 0 | 0 | 1 | 0 | 0 | 1 | 6 | 0 | 0 | 6 | 235 | 174 | 297 | 706 | 274 | 174 | 360 | 808 | 2254.364 | 736.326 | 499.038 | 1019 | 2254.364
1064 | SMA TORINO SpA | BALME | TO | E-D | 1.7 | 220 | A fasce | 485.928 | 13 | 9 | 20 | 42 | 12 | 9 | 16 | 37 | 15 | 10 | 17 | 42 | 11.609 | 9.633 | 18.508 | 39.75 | 13.543 | 9.486 | 17.931 | 40.96 | 12.591 | 9.193 | 17.434 | 39.218 | 13 | 10 | 16 | 39 | 13 | 9 | 17 | 39 | 12 | 9 | 16 | 37 | 14 | 11 | 19 | 44 | 18 | 9 | 17 | 44 | 13 | 9 | 20 | 42 | 485.928 | 160.743 | 113.312 | 211.873 | 485.928
1065 | SMA TORINO SpA | BALME | TO | E-D | 6.6 | 380 | A fasce | 0 | 0 | 0 | 0 | 0 | 0 | 0 | 0 | 0 | 0 | 0 | 0 | 0 | 0 | 0 | 0 | 0 | 0 | 0 | 0 | 0 | 0 | 0 | 0 | 0 | 0 | 0 | 0 | 0 | 0 | 0 | 0 | 0 | 0 | 0 | 0 | 0 | 0 | 0 | 0 | 0 | 0 | 0 | 0 | 0 | 0 | 0 | 0 | 0 | 0 | 0 | 0 | 0 | 0
1066 | SMA TORINO SpA | BARBANIA | TO | E-D | 11 | 380 | A fasce | 18516.138 | 199 | 92 | 525 | 816 | 226 | 182 | 329 | 737 | 674 | 485 | 832 | 1991 | 366.279 | 349.121 | 601.774 | 1317.174 | 1316.38 | 979.564 | 1854.47 | 4150.414 | 1285.276 | 943.848 | 1794.426 | 4023.55 | 356 | 239 | 444 | 1039 | 300 | 227 | 369 | 896 | 210 | 165 | 323 | 698 | 49 | 3 | 5 | 57 | 84 | 6 | 7 | 97 | 1011 | 547 | 1136 | 2694 | 18516.138 | 6076.935 | 4218.533 | 8220.67 | 18516.138
1067 | SMA TORINO SpA | CAFASSE | TO | E-D | 87 | 380 | Orario | 134204.094 | 3538.8 | 2805.75 | 6009.9 | 12354.45 | 3783.925 | 2955.825 | 4945.25 | 11685 | 4404.025 | 3265.475 | 5598.975 | 13268.475 | 3212.763 | 2710.732 | 5017.953 | 10941.448 | 3288.331 | 2357.45 | 4418.9 | 10064.681 | 3127.4 | 2242.875 | 4200.275 | 9570.55 | 3370.675 | 2543.85 | 4150.7 | 10065.225 | 3628.875 | 2520.925 | 4681.3 | 10831.1 | 3534.933 | 2623.68 | 4518.202 | 10676.815 | 3569.9 | 2789.4 | 4863.875 | 11223.175 | 3564.975 | 2562.875 | 4899.675 | 11027.525 | 3970.4 | 2652.075 | 5873.175 | 12495.65 | 134204.094 | 42995.002 | 32030.912 | 59178.18 | 134204.094
1068 | SMA TORINO SpA | CAFASSE | TO | E-D | 1.7 | 220 | A fasce | 467.978 | 12 | 8 | 18 | 38 | 1 | 1 | 2 | 4 | 14 | 9 | 16 | 39 | 10.863 | 9.062 | 17.72 | 37.645 | 23.979 | 16.905 | 31.37 | 72.254 | 13.36 | 10.905 | 20.814 | 45.079 | 13 | 10 | 16 | 39 | 12 | 9 | 18 | 39 | 13 | 9 | 16 | 38 | 13 | 9 | 17 | 39 | 12 | 9 | 16 | 37 | 13 | 8 | 19 | 40 | 467.978 | 151.202 | 108.872 | 207.904 | 467.978
1069 | SMA TORINO SpA | CAFASSE | TO | E-D | 3.3 | 380 | A fasce | 0 | 0 | 0 | 0 | 0 | 0 | 0 | 0 | 0 | 0 | 0 | 0 | 0 | 0 | 0 | 0 | 0 | 0 | 0 | 0 | 0 | 0 | 0 | 0 | 0 | 0 | 0 | 0 | 0 | 0 | 0 | 0 | 0 | 0 | 0 | 0 | 0 | 0 | 0 | 0 | 0 | 0 | 0 | 0 | 0 | 0 | 0 | 0 | 0 | 0 | 0 | 0 | 0 | 0
1070 | SMA TORINO SpA | CAFASSE | TO | E-D | 16.5 | 380 | A fasce | 1797.956 | 24 | 16 | 104 | 144 | 66 | 70 | 113 | 249 | 29 | 27 | 43 | 99 | 35.39 | 30.473 | 61.79 | 127.653 | 51.674 | 36.78 | 71.294 | 159.748 | 65.711 | 44.758 | 72.086 | 182.555 | 60 | 50 | 69 | 179 | 40 | 27 | 53 | 120 | 40 | 30 | 52 | 122 | 26 | 32 | 38 | 96 | 25 | 23 | 38 | 86 | 62 | 72 | 99 | 233 | 1797.956 | 524.775 | 459.011 | 814.17 | 1797.956
1071 | SMA TORINO SpA | CAFASSE | TO | E-D | 11 | 380 | A fasce | 60.3209 | 1 | 2 | 3 | 6 | 1 | 1 | 2 | 4 | 1.423 | 1.305 | 2.387 | 5.115 | 1.176 | 1.276 | 2.579 | 5.031 | 1.362 | 1.268 | 2.518 | 5.148 | 1.2692 | 1.259 | 2.4985 | 5.0267 | 1 | 1 | 2 | 4 | 1 | 1 | 3 | 5 | 2 | 2 | 2 | 6 | 1 | 1 | 3 | 5 | 1 | 1 | 2 | 4 | 2 | 1 | 3 | 6 | 60.3209 | 15.2302 | 15.1081 | 29.9826 | 60.3209
1072 | SMA TORINO SpA | CANTOIRA | TO | E-D | 6.6 | 380 | A fasce | 7044.063 | 243 | 198 | 427 | 868 | 328 | 131 | 255 | 714 | 228 | 180 | 316 | 724 | 56.192 | 26.16 | 65.983 | 148.335 | 68.597 | 68.428 | 148.462 | 285.487 | 212.102 | 172.638 | 193.501 | 578.241 | 183 | 266 | 541 | 990 | 248 | 272 | 602 | 1122 | 181 | 106 | 162 | 449 | 166 | 61 | 84 | 311 | 51 | 55 | 100 | 206 | 169 | 145 | 334 | 648 | 7044.063 | 2133.891 | 1681.226 | 3228.946 | 7044.063
1073 | SMA TORINO SpA | CERES | TO | E-D | 1.7 | 220 | A fasce | 403.8699 | 8 | 7 | 14 | 29 | 10 | 6 | 12 | 28 | 10 | 7 | 12 | 29 | 8.538 | 6.935 | 13.053 | 28.526 | 9.894 | 6.614 | 12.518 | 29.026 | 8.775 | 6.399 | 12.144 | 27.318 | 8 | 6 | 10 | 24 | 39 | 17 | 30 | 86 | 16 | 7 | 11 | 34 | 9 | 7 | 13 | 29 | 9 | 7 | 13 | 29 | 11 | 6 | 14 | 31 | 403.8699 | 147.207 | 89.948 | 166.715 | 403.8699
1074 | SMA TORINO SpA | CORIO | TO | E-D | 1.7 | 220 | A fasce | 157.1009 | 4 | 3 | 7 | 14 | 3 | 3 | 5 | 11 | 5 | 3 | 6 | 14 | 3.719 | 3.086 | 6.004 | 12.809 | 4.5 | 3.208 | 6.058 | 13.766 | 4.356 | 3.15 | 6.02 | 13.526 | 4 | 3 | 5 | 12 | 5 | 3 | 6 | 14 | 4 | 3 | 5 | 12 | 4 | 3 | 6 | 13 | 4 | 3 | 6 | 13 | 5 | 3 | 6 | 14 | 157.1009 | 50.575 | 36.444 | 70.082 | 157.1009
1075 | SMA TORINO SpA | CORIO | TO | E-D | 3.3 | 220 | A fasce | 0.011001 | 0 | 0 | 0 | 0 | 0 | 0 | 0 | 0 | 0 | 0 | 0 | 0 | 0.011001 | 0 | 0 | 0.011001 | 0 | 0 | 0 | 0 | 0 | 0 | 0 | 0 | 0 | 0 | 0 | 0 | 0 | 0 | 0 | 0 | 0 | 0 | 0 | 0 | 0 | 0 | 0 | 0 | 0 | 0 | 0 | 0 | 0 | 0 | 0 | 0 | 0.011001 | 0.011001 | 0 | 0 | 0.011001
1076 | SMA TORINO SpA | CORIO | TO | E-D | 5 | 220 | A fasce | 3238.3979 | 92.3055 | 65.6655 | 111.8955 | 269.8665 | 92.3055 | 65.6655 | 111.8955 | 269.8665 | 137 | 97 | 162 | 396 | 47.611 | 34.331 | 61.791 | 143.733 | 92.3055 | 65.6655 | 111.8955 | 269.8665 | 92.3055 | 65.6655 | 111.8955 | 269.8665 | 92.3055 | 65.6655 | 111.8955 | 269.8665 | 92.3055 | 65.6655 | 111.8955 | 269.8665 | 92.3055 | 65.6655 | 111.8955 | 269.8665 | 92.3055 | 65.6655 | 111.8955 | 269.8665 | 92.3055 | 65.6655 | 111.8955 | 269.8665 | 92.3055 | 65.6655 | 111.8955 | 269.8665 | 3238.3979 | 1107.666 | 787.986 | 1342.7459 | 3238.3979
1077 | SMA TORINO SpA | CORIO | TO | E-D | 20 | 380 | A fasce | 87690.118 | 3017 | 2224 | 4900 | 10141 | 2997 | 2207 | 3894 | 9098 | 3424 | 2391 | 4159 | 9974 | 2126.789 | 1767.03 | 3364.974 | 7258.793 | 1575.391 | 1053.53 | 2045.591 | 4674.512 | 1972.57 | 1453.565 | 2756.678 | 6182.813 | 1699 | 1263 | 2035 | 4997 | 1645 | 1194 | 2192 | 5031 | 1982 | 1402 | 2480 | 5864 | 1962 | 1545 | 2793 | 6300 | 2708 | 1942 | 3596 | 8246 | 3243 | 2093 | 4587 | 9923 | 87690.118 | 28351.75 | 20535.125 | 38803.243 | 87690.118
1078 | SMA TORINO SpA | CORIO | TO | E-D | 3.3 | 220 | A fasce | 534.847 | 21 | 17 | 29 | 67 | 32 | 23 | 42 | 97 | 37 | 27 | 45 | 109 | 24.407 | 20.977 | 41.822 | 87.206 | 21.252 | 14.008 | 28.425 | 63.685 | 6.132 | 3.961 | 6.863 | 16.956 | 17 | 14 | 20 | 51 | 15 | 9 | 19 | 43 | 0 | 0 | 0 | 0 | 0 | 0 | 0 | 0 | 0 | 0 | 0 | 0 | 0 | 0 | 0 | 0 | 534.847 | 173.791 | 128.946 | 232.11 | 534.847
1079 | SMA TORINO SpA | CORIO | TO | E-D | 1.7 | 220 | A fasce | 212.964 | 5 | 4 | 9 | 18 | 6 | 4 | 7 | 17 | 6 | 4 | 7 | 17 | 5.019 | 4.119 | 8.077 | 17.215 | 5.931 | 4.118 | 7.932 | 17.981 | 5.797 | 4.078 | 7.893 | 17.768 | 6 | 4 | 8 | 18 | 6 | 4 | 8 | 18 | 6 | 5 | 8 | 19 | 6 | 4 | 8 | 18 | 5 | 4 | 8 | 17 | 6 | 4 | 8 | 18 | 212.964 | 68.747 | 49.315 | 94.902 | 212.964
1080 | SMA TORINO SpA | CORIO | TO | E-D | 1.7 | 220 | A fasce | 1474.176 | 42 | 31 | 69 | 142 | 43 | 31 | 57 | 131 | 49 | 34 | 61 | 144 | 35.182 | 29.496 | 57.989 | 122.667 | 41.95 | 29.424 | 57.694 | 129.068 | 32.982 | 23.933 | 48.526 | 105.441 | 30 | 24 | 39 | 93 | 45 | 30 | 60 | 135 | 42 | 31 | 54 | 127 | 22 | 17 | 32 | 71 | 43 | 31 | 58 | 132 | 46 | 30 | 66 | 142 | 1474.176 | 472.114 | 341.853 | 660.209 | 1474.176
1081 | SMA TORINO SpA | CORIO | TO | E-D | 3.7 | 220 | A fasce | 35.898 | 1 | 1 | 1 | 3 | 3 | 2 | 4 | 9 | 3 | 2 | 4 | 9 | 0.497 | 0.41899 | 0.96399 | 1.88 | 0.49201 | 0.28999 | 0.859 | 1.641 | 0.41399 | 0.28199 | 0.681 | 1.377 | 0 | 0 | 0 | 0 | 0 | 0 | 0 | 0 | 1 | 0 | 1 | 2 | 0 | 0 | 0.99999 | 0.99999 | 1 | 1 | 1 | 3 | 1 | 0 | 3 | 4 | 35.898 | 11.403 | 6.991 | 17.504 | 35.898
1082 | SMA TORINO SpA | CORIO | TO | E-D | 6.6 | 380 | A fasce | 9466.7261 | 35 | 28 | 43 | 106 | 0 | 0 | 0 | 0 | 54 | 52 | 61 | 167 | 54.356 | 81.448 | 92.171 | 227.975 | 107.304 | 80.128 | 103.724 | 291.156 | 101.519 | 53.869 | 46.207 | 201.595 | 956 | 738 | 1216 | 2910 | 942 | 678 | 1236 | 2856 | 758 | 498 | 833 | 2089 | 64 | 50 | 83 | 197 | 99 | 54 | 148 | 301 | 47 | 31 | 42 | 120 | 9466.7261 | 3218.179 | 2344.445 | 3904.102 | 9466.7261
1083 | SMA TORINO SpA | CORIO | TO | E-D | 100 | 380 | Orario | 104015.646 | 3064.8 | 2350.825 | 4876.825 | 10292.45 | 2922.275 | 2295.425 | 3767.95 | 8985.65 | 3343.8 | 2468.5 | 4061.35 | 9873.65 | 2179.075 | 2035.975 | 3630.15 | 7845.2 | 2800.746 | 2163.25 | 3803.1 | 8767.096 | 2213.375 | 1651.2 | 2815.925 | 6680.5 | 2305.125 | 1932.525 | 2667.175 | 6904.825 | 2161.8 | 1579.9 | 2708.1 | 6449.8 | 2278.575 | 1667.025 | 2793.7 | 6739.3 | 2589.875 | 2065.225 | 3370.05 | 8025.15 | 4117.175 | 2948.075 | 5496.25 | 12561.5 | 3662.5 | 2360.075 | 4867.95 | 10890.525 | 104015.646 | 33639.121 | 25518 | 44858.525 | 104015.646
1084 | SMA TORINO SpA | FIANO | TO | E-D | 3.3 | 220 | A fasce | 948.976 | 16 | 29 | 54 | 99 | 14 | 26 | 47 | 87 | 17 | 27 | 48 | 92 | 8.936 | 18.459 | 46.765 | 74.16 | 8.477 | 12.095 | 38.208 | 58.78 | 7.068 | 9.536 | 34.432 | 51.036 | 12 | 11 | 35 | 58 | 8 | 12 | 36 | 56 | 7 | 15 | 38 | 60 | 21 | 23 | 44 | 88 | 21 | 31 | 59 | 111 | 20 | 31 | 63 | 114 | 948.976 | 160.481 | 245.09 | 543.405 | 948.976
1085 | SMA TORINO SpA | GERMAGNANO | TO | E-D | 16.5 | 380 | A fasce | 12280.852 | 119 | 95 | 164 | 378 | 103 | 78 | 118 | 299 | 94 | 74 | 98 | 266 | 121.744 | 180.361 | 423.349 | 725.454 | 268.905 | 232.353 | 349.493 | 850.751 | 661.905 | 443.848 | 654.894 | 1760.647 | 808 | 658 | 1068 | 2534 | 485 | 379 | 625 | 1489 | 367 | 274 | 494 | 1135 | 318 | 225 | 354 | 897 | 542 | 303 | 602 | 1447 | 178 | 119 | 202 | 499 | 12280.852 | 4066.554 | 3061.562 | 5152.736 | 12280.852
1086 | SMA TORINO SpA | LANZO TORINESE | TO | E-D | 35 | 380 | A fasce | 176564.2251 | 3646 | 2669 | 4579 | 10894 | 4117 | 3124 | 4243 | 11484 | 4959 | 3483 | 4634 | 13076 | 3964.275 | 3348 | 4866.925 | 12179.2 | 4136.05 | 3101.525 | 4413.025 | 11650.6 | 3673.675 | 2778.725 | 3999.025 | 10451.425 | 7605 | 6011 | 7719 | 21335 | 7720 | 5511 | 8418 | 21649 | 7753 | 5591 | 7775 | 21119 | 6333 | 5224 | 7552 | 19109 | 4381 | 3087 | 4528 | 11996 | 4315 | 2703 | 4603 | 11621 | 176564.2251 | 62603.0001 | 46631.25 | 67329.975 | 176564.2251
1087 | SMA TORINO SpA | LANZO TORINESE | TO | E-D | 1.7 | 220 | A fasce | 310.674 | 8 | 6 | 13 | 27 | 7 | 6 | 10 | 23 | 9 | 6 | 10 | 25 | 7.003 | 5.893 | 11.119 | 24.015 | 8.109 | 5.832 | 10.818 | 24.759 | 7.705 | 5.658 | 10.537 | 23.9 | 11 | 9 | 15 | 35 | 8 | 6 | 11 | 25 | 9 | 6 | 10 | 25 | 8 | 6 | 12 | 26 | 7 | 6 | 10 | 23 | 10 | 6 | 13 | 29 | 310.674 | 99.817 | 74.383 | 136.474 | 310.674
1088 | SMA TORINO SpA | LANZO TORINESE | TO | E-D | 6.6 | 380 | A fasce | 27743.3119 | 682 | 503 | 1025 | 2210 | 662 | 561 | 909 | 2132 | 762 | 585 | 951 | 2298 | 609.5 | 518.744 | 916.171 | 2044.415 | 701.562 | 519.075 | 900.033 | 2120.67 | 681.849 | 516.482 | 892.896 | 2091.227 | 873 | 632 | 1026 | 2531 | 927 | 630 | 1177 | 2734 | 932 | 671 | 1114 | 2717 | 789 | 636 | 1106 | 2531 | 715 | 515 | 915 | 2145 | 745 | 478 | 966 | 2189 | 27743.3119 | 9079.911 | 6765.301 | 11898.1 | 27743.3119
1089 | SMA TORINO SpA | LANZO TORINESE | TO | E-D | 11 | 380 | A fasce | 17354.0899 | 485 | 286 | 713 | 1484 | 483 | 291 | 558 | 1332 | 546 | 333 | 592 | 1471 | 403.966 | 413.148 | 642.657 | 1459.771 | 465.722 | 411.033 | 604.148 | 1480.903 | 437.148 | 390.393 | 598.875 | 1426.416 | 446 | 390 | 564 | 1400 | 485 | 380 | 621 | 1486 | 470 | 383 | 588 | 1441 | 466 | 405 | 656 | 1527 | 504 | 283 | 600 | 1387 | 526 | 265 | 668 | 1459 | 17354.0899 | 5717.836 | 4230.574 | 7405.6799 | 17354.0899
1090 | SMA TORINO SpA | LANZO TORINESE | TO | E-D | 6.6 | 380 | A fasce | 19021.5639 | 516 | 383 | 845 | 1744 | 514 | 392 | 706 | 1612 | 693 | 500 | 869 | 2062 | 703.279 | 594.166 | 1144.88 | 2442.325 | 320.853 | 291.864 | 397.905 | 1010.622 | 335.647 | 305.175 | 383.795 | 1024.617 | 589 | 454 | 820 | 1863 | 406 | 282 | 516 | 1204 | 734 | 527 | 920 | 2181 | 703 | 561 | 998 | 2262 | 472 | 360 | 660 | 1492 | 59 | 28 | 37 | 124 | 19021.5639 | 6045.7789 | 4678.205 | 8297.58 | 19021.5639
1091 | SMA TORINO SpA | LANZO TORINESE | TO | E-D | 11 | 380 | A fasce | 159.028 | 4 | 6 | 13 | 23 | 2 | 1 | 3 | 6 | 2 | 2 | 3 | 7 | 1.887 | 1.58 | 3.046 | 6.513 | 2.183 | 1.568 | 2.966 | 6.717 | 3.745 | 5.572 | 8.481 | 17.798 | 2 | 1 | 3 | 6 | 2 | 2 | 3 | 7 | 2 | 1 | 3 | 6 | 2 | 2 | 3 | 7 | 3 | 2 | 3 | 8 | 10 | 21 | 27 | 58 | 159.028 | 36.815 | 46.72 | 75.493 | 159.028
1092 | SMA TORINO SpA | LANZO TORINESE | TO | E-D | 1.7 | 220 | A fasce | 0 | 0 | 0 | 0 | 0 | 0 | 0 | 0 | 0 | 0 | 0 | 0 | 0 | 0 | 0 | 0 | 0 | 0 | 0 | 0 | 0 | 0 | 0 | 0 | 0 | 0 | 0 | 0 | 0 | 0 | 0 | 0 | 0 | 0 | 0 | 0 | 0 | 0 | 0 | 0 | 0 | 0 | 0 | 0 | 0 | 0 | 0 | 0 | 0 | 0 | 0 | 0 | 0 | 0
1093 | SMA TORINO SpA | LANZO TORINESE | TO | E-D | 6.6 | 380 | A fasce | 202.378 | 4 | 2 | 4 | 10 | 3 | 2 | 4 | 9 | 3 | 2 | 4 | 9 | 2.721 | 2.279 | 4.376 | 9.376 | 3.174 | 2.287 | 4.276 | 9.737 | 2.971 | 2.173 | 4.121 | 9.265 | 20 | 15 | 27 | 62 | 1 | 1 | 2 | 4 | 2 | 1 | 1 | 4 | 22 | 16 | 30 | 68 | 1 | 1 | 1 | 3 | 2 | 1 | 2 | 5 | 202.378 | 66.866 | 47.739 | 87.773 | 202.378
1094 | SMA TORINO SpA | LEMIE | TO | E-D | 1.7 | 220 | A fasce | 276.1036 | 0 | 0 | 1 | 1 | 1 | 1 | 1 | 3 | 0 | 0 | 1 | 1 | 0.21001 | 0.318 | 0.89099 | 1.419 | 0.103 | 0.097996 | 0.47499 | 0.67599 | 7.3921 | 5.5833 | 10.0333 | 23.0086 | 32 | 27 | 44 | 103 | 21 | 13 | 28 | 62 | 17 | 12 | 20 | 49 | 8 | 7 | 12 | 27 | 1 | 0 | 1 | 2 | 1 | 1 | 1 | 3 | 276.1036 | 88.7051 | 66.9993 | 120.3993 | 276.1036
1095 | SMA TORINO SpA | LEMIE | TO | E-D | 6.6 | 380 | A fasce | 0 | 0 | 0 | 0 | 0 | 0 | 0 | 0 | 0 | 0 | 0 | 0 | 0 | 0 | 0 | 0 | 0 | 0 | 0 | 0 | 0 | 0 | 0 | 0 | 0 | 0 | 0 | 0 | 0 | 0 | 0 | 0 | 0 | 0 | 0 | 0 | 0 | 0 | 0 | 0 | 0 | 0 | 0 | 0 | 0 | 0 | 0 | 0 | 0 | 0 | 0 | 0 | 0 | 0
1096 | SMA TORINO SpA | LEMIE | TO | E-D | 1.7 | 220 | A fasce | 312.451 | 1 | 1 | 2 | 4 | 1 | 1 | 2 | 4 | 2 | 1 | 2 | 5 | 1.192 | 1.026 | 2.032 | 4.25 | 1.384 | 1.001 | 1.923 | 4.308 | 1.233 | 0.906 | 1.754 | 3.893 | 29 | 22 | 36 | 87 | 35 | 26 | 49 | 110 | 22 | 14 | 25 | 61 | 7 | 5 | 8 | 20 | 1 | 1 | 2 | 4 | 2 | 1 | 2 | 5 | 312.451 | 103.809 | 74.933 | 133.709 | 312.451
1097 | SMA TORINO SpA | LOMBARDORE | TO | E-D | 6.6 | 380 | A fasce | 671.5299 | 19 | 13 | 23 | 55 | 21 | 24 | 23 | 68 | 16 | 9 | 16 | 41 | 10.063 | 7.014 | 8.899 | 25.976 | 23.826 | 18.85 | 23.281 | 65.957 | 15.158 | 12.312 | 16.127 | 43.597 | 4 | 9 | 2 | 15 | 18 | 16 | 18 | 52 | 21 | 20 | 25 | 66 | 29 | 26 | 25 | 80 | 48 | 21 | 59 | 128 | 10 | 7 | 14 | 31 | 671.5299 | 235.047 | 183.176 | 253.307 | 671.5299
1098 | SMA TORINO SpA | LOMBARDORE | TO | E-D | 16.5 | 380 | A fasce | 0 | 0 | 0 | 0 | 0 | 0 | 0 | 0 | 0 | 0 | 0 | 0 | 0 | 0 | 0 | 0 | 0 | 0 | 0 | 0 | 0 | 0 | 0 | 0 | 0 | 0 | 0 | 0 | 0 | 0 | 0 | 0 | 0 | 0 | 0 | 0 | 0 | 0 | 0 | 0 | 0 | 0 | 0 | 0 | 0 | 0 | 0 | 0 | 0 | 0 | 0 | 0 | 0 | 0
1099 | SMA TORINO SpA | LOMBARDORE | TO | E-D | 3.3 | 220 | A fasce | 2108.198 | 120 | 87 | 194 | 401 | 121 | 88 | 156 | 365 | 120 | 86 | 155 | 361 | 3.133 | 2.582 | 4.993 | 10.708 | 3.918 | 2.472 | 5.044 | 11.434 | 3.232 | 2.338 | 4.486 | 10.056 | 3 | 3 | 4 | 10 | 4 | 2 | 5 | 11 | 3 | 3 | 4 | 10 | 41 | 33 | 59 | 133 | 126 | 90 | 172 | 388 | 131 | 83 | 183 | 397 | 2108.198 | 679.283 | 482.392 | 946.523 | 2108.198
1100 | SMA TORINO SpA | LOMBARDORE | TO | E-D | 11 | 380 | A fasce | 2522.471 | 67 | 51 | 115 | 233 | 55 | 44 | 81 | 180 | 60 | 46 | 82 | 188 | 49.145 | 44.321 | 86.827 | 180.293 | 55.773 | 42.163 | 83.079 | 181.015 | 52.424 | 40.177 | 79.562 | 172.163 | 77 | 62 | 106 | 245 | 75 | 56 | 108 | 239 | 70 | 53 | 96 | 219 | 68 | 56 | 102 | 226 | 70 | 52 | 100 | 222 | 75 | 51 | 111 | 237 | 2522.471 | 774.342 | 597.661 | 1150.468 | 2522.471
1101 | SMA TORINO SpA | LOMBARDORE | TO | E-D | 1.7 | 220 | A fasce | 3891.329 | 189 | 142 | 315 | 646 | 191 | 141 | 253 | 585 | 273 | 202 | 366 | 841 | 19.392 | 17.299 | 33.609 | 70.3 | 22.037 | 17.055 | 32.798 | 71.89 | 20.174 | 15.583 | 31.382 | 67.139 | 20 | 18 | 31 | 69 | 21 | 16 | 32 | 69 | 21 | 16 | 30 | 67 | 41 | 40 | 72 | 153 | 189 | 143 | 278 | 610 | 208 | 135 | 299 | 642 | 3891.329 | 1214.603 | 902.937 | 1773.789 | 3891.329
1102 | SMA TORINO SpA | MEZZENILE | TO | E-D | 16.5 | 380 | A fasce | 31060.417 | 1126 | 800 | 1006 | 2932 | 1132 | 805 | 727 | 2664 | 1003 | 752 | 725 | 2480 | 585.344 | 474.676 | 685.496 | 1745.516 | 1114.474 | 747.252 | 976.097 | 2837.823 | 1066.517 | 724.423 | 961.138 | 2752.078 | 1064 | 713 | 828 | 2605 | 619 | 474 | 578 | 1671 | 1085 | 734 | 839 | 2658 | 1084 | 828 | 976 | 2888 | 1192 | 830 | 825 | 2847 | 1267 | 783 | 930 | 2980 | 31060.417 | 12338.335 | 8665.351 | 10056.731 | 31060.417
1103 | SMA TORINO SpA | MEZZENILE | TO | E-D | 31.3 | 380 | A fasce | 66180.672 | 1780 | 1329 | 2897 | 6006 | 1793 | 1342 | 2352 | 5487 | 1930 | 1371 | 2382 | 5683 | 1577.646 | 1329.204 | 2574.494 | 5481.344 | 1875.54 | 1350.877 | 2531.185 | 5757.602 | 1800.158 | 1310.438 | 2480.13 | 5590.726 | 1870 | 1468 | 2401 | 5739 | 1367 | 971 | 1887 | 4225 | 1720 | 1244 | 2170 | 5134 | 1727 | 1389 | 2469 | 5585 | 1788 | 1302 | 2463 | 5553 | 1932 | 1260 | 2747 | 5939 | 66180.672 | 21160.344 | 15666.519 | 29353.809 | 66180.672
1104 | SMA TORINO SpA | MEZZENILE | TO | E-D | 3.3 | 220 | A fasce | 31.0171 | 1 | 0 | 1 | 2 | 1 | 1 | 1 | 3 | 0.99999 | 1 | 1 | 3 | 0.69601 | 0.59399 | 1.167 | 2.457 | 0.77 | 0.55099 | 1.065 | 2.386 | 0.696 | 0.5 | 0.978 | 2.174 | 1 | 1 | 1 | 3 | 1 | 1 | 0.99999 | 3 | 1 | 0 | 1 | 2 | 0 | 1 | 0.99999 | 2 | 1 | 0 | 1 | 2 | 1 | 1 | 2 | 4 | 31.0171 | 10.162 | 7.645 | 13.21 | 31.0171
1105 | SMA TORINO SpA | LANZO TORINESE | TO | E-D | 1.7 | 220 | A fasce | 32.97 | 1 | 1 | 2 | 4 | 0 | 1 | 1 | 2 | 0.99999 | 0 | 1 | 2 | 0.74799 | 0.628 | 1.214 | 2.59 | 0.93599 | 0.65901 | 1.266 | 2.861 | 0.817 | 0.57599 | 1.126 | 2.519 | 1 | 1 | 1 | 3 | 1 | 1 | 0.99999 | 3 | 1 | 0 | 1 | 2 | 1 | 1 | 2 | 4 | 1 | 1 | 1 | 3 | 1 | 0 | 1 | 2 | 32.97 | 10.501 | 7.863 | 14.606 | 32.97
1106 | SMA TORINO SpA | PESSINETTO | TO | E-D | 1.7 | 220 | A fasce | 10900.184 | 241 | 237 | 448 | 926 | 242 | 236 | 358 | 836 | 277.937 | 258.131 | 386.866 | 922.934 | 229.6 | 252.362 | 417.964 | 899.926 | 265.852 | 250.92 | 408.013 | 924.785 | 253.768 | 243.71 | 398.061 | 895.539 | 265 | 274 | 388 | 927 | 266 | 251 | 408 | 925 | 266 | 251 | 379 | 896 | 254 | 267 | 409 | 930 | 254 | 244 | 398 | 896 | 266 | 227 | 428 | 921 | 10900.184 | 3081.157 | 2992.123 | 4826.904 | 10900.184
1107 | SMA TORINO SpA | PESSINETTO | TO | E-D | 35 | 380 | A fasce | 43801.225 | 932 | 1111 | 1379 | 3422 | 1067 | 1218 | 1241 | 3526 | 1243 | 1360 | 1357 | 3960 | 945.375 | 1207.4 | 1369.175 | 3521.95 | 1251.3 | 1350.7 | 1522.2 | 4124.2 | 1269.825 | 1353.425 | 1571.825 | 4195.075 | 1019 | 1270 | 1120 | 3409 | 1027 | 1186 | 1221 | 3434 | 1024 | 1188 | 1121 | 3333 | 949 | 1219 | 1231 | 3399 | 1108 | 1245 | 1370 | 3723 | 1137 | 1182 | 1435 | 3754 | 43801.225 | 12972.5 | 14890.525 | 15938.2 | 43801.225
1108 | SMA TORINO SpA | PESSINETTO | TO | E-D | 16 | 220 | A fasce | 48.4178 | 0 | 0 | 0 | 0 | 0 | 0 | 0 | 0 | 20.829 | 1.783 | 3.063 | 25.675 | 3.217 | 0.306 | 0.52701 | 4.05 | 7.351 | 2.206 | 4.101 | 13.658 | 2.9452 | 0.39045 | 0.69918 | 4.0348 | 0 | 0 | 0 | 0 | 0 | 0 | 0 | 0 | 0 | 0 | 0 | 0 | 0 | 0 | 0 | 0 | 1 | 0 | 0 | 1 | 0 | 0 | 0 | 0 | 48.4178 | 35.3422 | 4.6855 | 8.3902 | 48.4178
1109 | SMA TORINO SpA | ROBASSOMERO | TO | E-D | 11 | 380 | A fasce | 30127.477 | 824 | 619 | 1347 | 2790 | 779 | 582 | 1008 | 2369 | 862 | 615 | 1055 | 2532 | 706.407 | 594.577 | 1132.689 | 2433.673 | 815.514 | 589.247 | 1101.863 | 2506.624 | 775.694 | 573.104 | 1075.382 | 2424.18 | 582 | 460 | 747 | 1789 | 755 | 545 | 1003 | 2303 | 914 | 663 | 1145 | 2722 | 862 | 697 | 1226 | 2785 | 860 | 634 | 1189 | 2683 | 907 | 598 | 1285 | 2790 | 30127.477 | 9642.615 | 7169.928 | 13314.934 | 30127.477
1110 | SMA TORINO SpA | ROCCA CANAVESE | TO | E-D | 11 | 380 | A fasce | 2016.8589 | 9 | 8 | 20 | 37 | 40 | 29 | 49 | 118 | 57 | 42 | 73 | 172 | 11.086 | 11.71 | 24.128 | 46.924 | 182.795 | 131.521 | 224.38 | 538.696 | 290.676 | 221.957 | 426.606 | 939.239 | 0 | 0 | 0 | 0 | 10 | 7 | 16 | 33 | 9 | 8 | 14 | 31 | 10 | 8 | 16 | 34 | 9 | 8 | 15 | 32 | 10 | 8 | 17 | 35 | 2016.8589 | 638.557 | 483.1879 | 895.114 | 2016.8589
1111 | SMA TORINO SpA | ROCCA CANAVESE | TO | E-D | 1.7 | 220 | A fasce | 263.237 | 7 | 5 | 11 | 23 | 6 | 4 | 8 | 18 | 8 | 6 | 10 | 24 | 6.276 | 5.209 | 10.109 | 21.594 | 7.339 | 5.063 | 9.703 | 22.105 | 6.883 | 5.003 | 9.652 | 21.538 | 7 | 5 | 9 | 21 | 8 | 5 | 10 | 23 | 7 | 5 | 9 | 21 | 7 | 6 | 10 | 23 | 7 | 5 | 10 | 22 | 7 | 5 | 11 | 23 | 263.237 | 84.498 | 61.275 | 117.4639 | 263.237
1112 | SMA TORINO SpA | SAN FRANCESCO AL CAMPO | TO | E-D | 16.5 | 380 | A fasce | 4820.074 | 208 | 184 | 337 | 729 | 471 | 357 | 631 | 1459 | 545 | 390 | 685 | 1620 | 92.643 | 86.852 | 178.682 | 358.177 | 27.749 | 22.285 | 43.14 | 93.174 | 16.216 | 16.084 | 41.423 | 73.723 | 10 | 11 | 23 | 44 | 10 | 11 | 25 | 46 | 11 | 11 | 24 | 46 | 11 | 14 | 26 | 51 | 24 | 22 | 43 | 89 | 64 | 46 | 101 | 211 | 4820.074 | 1490.608 | 1171.221 | 2158.245 | 4820.074
1113 | SMA TORINO SpA | SAN MAURIZIO CANAVESE | TO | E-D | 16.5 | 380 | A fasce | 12481.723 | 311 | 238 | 260 | 809 | 333 | 271 | 219 | 823 | 387 | 281 | 227 | 895 | 325.464 | 300.519 | 269.991 | 895.974 | 439.984 | 347.494 | 456.958 | 1244.436 | 580.775 | 428.899 | 769.639 | 1779.313 | 531 | 449 | 500 | 1480 | 382 | 276 | 359 | 1017 | 327 | 242 | 258 | 827 | 335 | 273 | 264 | 872 | 380 | 273 | 311 | 964 | 368 | 236 | 271 | 875 | 12481.723 | 4700.223 | 3615.912 | 4165.588 | 12481.723
1114 | SMA TORINO SpA | TRAVES | TO | E-D | 1.7 | 220 | A fasce | 3945.1582 | 101 | 63 | 173 | 337 | 100 | 63 | 138 | 301 | 115.556 | 68.714 | 149.331 | 333.601 | 95.459 | 67.179 | 161.335 | 323.973 | 110.532 | 66.795 | 157.494 | 334.821 | 106.8679 | 66.5171 | 155.3782 | 328.7632 | 110 | 73 | 150 | 333 | 111 | 67 | 157 | 335 | 110 | 67 | 146 | 323 | 106 | 71 | 158 | 335 | 106 | 65 | 154 | 325 | 110 | 60 | 165 | 335 | 3945.1582 | 1282.4149 | 798.2051 | 1864.5382 | 3945.1582
1115 | SMA TORINO SpA | USSEGLIO | TO | E-D | 1.7 | 220 | A fasce | 1327.38 | 39 | 29 | 65 | 133 | 37 | 28 | 49 | 114 | 42 | 30 | 52 | 124 | 34.827 | 29.215 | 56.225 | 120.267 | 40.362 | 29.01 | 54.777 | 124.149 | 38.423 | 28.152 | 53.389 | 119.964 | 8 | 9 | 11 | 28 | 42 | 31 | 58 | 131 | 23 | 16 | 29 | 68 | 33 | 26 | 44 | 103 | 41 | 30 | 57 | 128 | 44 | 28 | 62 | 134 | 1327.38 | 422.612 | 313.377 | 591.3909 | 1327.38
1116 | SMA TORINO SpA | USSEGLIO | TO | E-D | 1.7 | 220 | A fasce | 33.2521 | 1 | 1 | 1 | 3 | 1 | 1 | 1 | 3 | 0.99999 | 1 | 2 | 4 | 0.82901 | 0.721 | 1.404 | 2.954 | 0.959 | 0.68699 | 1.339 | 2.985 | 0.75422 | 0.712 | 1.3048 | 2.771 | 0.75422 | 0.712 | 1.3048 | 2.771 | 0.75422 | 0.712 | 1.3048 | 2.771 | 0 | 1 | 1 | 2 | 0 | 0 | 0.99999 | 0.99999 | 1 | 1 | 1 | 3 | 1 | 0 | 2 | 3 | 33.2521 | 9.0507 | 8.544 | 15.6574 | 33.2521
1117 | SMA TORINO SpA | USSEGLIO | TO | E-D | 3.3 | 220 | A fasce | 5268.756 | 140 | 104 | 229 | 473 | 29 | 24 | 45 | 98 | 161 | 114 | 198 | 473 | 133.418 | 111.713 | 214.529 | 459.66 | 154.814 | 111.339 | 210 | 476.153 | 148.196 | 108.449 | 205.298 | 461.943 | 155 | 122 | 200 | 477 | 155 | 111 | 210 | 476 | 155 | 111 | 195 | 461 | 148 | 119 | 211 | 478 | 147 | 108 | 204 | 459 | 155 | 101 | 220 | 476 | 5268.756 | 1681.428 | 1245.501 | 2341.827 | 5268.756
1118 | SMA TORINO SpA | USSEGLIO | TO | E-D | 1.7 | 220 | A fasce | 166 | 0 | 0 | 0 | 0 | 0 | 0 | 0 | 0 | 0 | 0 | 0 | 0 | 0 | 0 | 0 | 0 | 0 | 0 | 0 | 0 | 0 | 0 | 0 | 0 | 37 | 28 | 47 | 112 | 17 | 11 | 22 | 50 | 1 | 1 | 2 | 4 | 0 | 0 | 0 | 0 | 0 | 0 | 0 | 0 | 0 | 0 | 0 | 0 | 166 | 55 | 40 | 71 | 166
1119 | SMA TORINO SpA | USSEGLIO | TO | E-D | 16.5 | 380 | A fasce | 33899.648 | 718 | 538 | 1404 | 2660 | 688 | 545 | 1130 | 2363 | 794 | 586 | 1256 | 2636 | 630.36 | 504.063 | 1412.086 | 2546.509 | 921.033 | 632.415 | 1702.312 | 3255.76 | 541.147 | 362.58 | 2208.652 | 3112.379 | 895 | 630 | 1614 | 3139 | 880 | 572 | 1640 | 3092 | 805 | 534 | 1460 | 2799 | 754 | 577 | 1508 | 2839 | 792 | 597 | 1339 | 2728 | 803 | 537 | 1389 | 2729 | 33899.648 | 9221.54 | 6615.058 | 18063.05 | 33899.648
1120 | SMA TORINO SpA | USSEGLIO | TO | E-D | 3.3 | 380 | A fasce | 1809.56 | 45 | 37 | 84 | 166 | 39 | 33 | 61 | 133 | 45 | 36 | 68 | 149 | 33.833 | 30.595 | 59.264 | 123.692 | 17.603 | 11.645 | 23.855 | 53.103 | 8.243 | 6.691 | 9.831 | 24.765 | 283 | 179 | 308 | 770 | 17 | 11 | 9 | 37 | 8 | 6 | 7 | 21 | 7 | 6 | 9 | 22 | 43 | 32 | 62 | 137 | 52 | 37 | 84 | 173 | 1809.56 | 598.679 | 425.931 | 784.95 | 1809.56
1121 | SMA TORINO SpA | VIU' | TO | E-D | 6.6 | 380 | A fasce | 545.935 | 14 | 10 | 23 | 47 | 13 | 10 | 19 | 42 | 15 | 11 | 21 | 47 | 11.962 | 10.845 | 22.424 | 45.231 | 14.73 | 11.384 | 20.447 | 46.561 | 14.233 | 9.997 | 18.913 | 43.143 | 14 | 12 | 19 | 45 | 15 | 10 | 20 | 45 | 14 | 10 | 19 | 43 | 15 | 12 | 20 | 47 | 16 | 12 | 20 | 48 | 16 | 9 | 22 | 47 | 545.935 | 172.925 | 128.226 | 244.784 | 545.935
1122 | SMA TORINO SpA | VIU' | TO | E-D | 6.6 | 380 | A fasce | 9008.593 | 308 | 229 | 503 | 1040 | 304 | 227 | 401 | 932 | 348 | 247 | 431 | 1026 | 282.474 | 236.31 | 456.074 | 974.858 | 327.438 | 235.056 | 444.359 | 1006.853 | 309.789 | 226.688 | 430.405 | 966.882 | 4 | 3 | 6 | 13 | 5 | 4 | 7 | 16 | 5 | 3 | 6 | 14 | 305 | 251 | 440 | 996 | 318 | 232 | 440 | 990 | 335 | 220 | 478 | 1033 | 9008.593 | 2851.701 | 2114.054 | 4042.838 | 9008.593
1123 | SMA TORINO SpA | VIU' | TO | E-D | 1.7 | 220 | A fasce | 385.4569 | 9 | 7 | 16 | 32 | 10 | 8 | 13 | 31 | 11 | 7 | 14 | 32 | 9.119 | 7.664 | 14.872 | 31.655 | 10.707 | 7.698 | 14.666 | 33.071 | 10.771 | 7.888 | 15.072 | 33.731 | 10 | 8 | 14 | 32 | 11 | 8 | 15 | 34 | 10 | 7 | 13 | 30 | 10 | 8 | 14 | 32 | 11 | 8 | 15 | 34 | 10 | 6 | 14 | 30 | 385.4569 | 122.597 | 90.25 | 172.61 | 385.4569
1124 | SMA TORINO SpA | VIU' | TO | E-D | 1.7 | 220 | A fasce | 38.6671 | 1 | 0 | 1 | 2 | 1 | 1 | 2 | 4 | 0.99999 | 1 | 1 | 3 | 1.392 | 1.231 | 2.42 | 5.043 | 1.57 | 1.154 | 2.241 | 4.965 | 1.462 | 1.099 | 2.098 | 4.659 | 1 | 1 | 1 | 3 | 0 | 0 | 0.99999 | 0.99999 | 1 | 1 | 1 | 3 | 1 | 0 | 0.99999 | 2 | 1 | 1 | 2 | 4 | 0 | 1 | 1 | 2 | 38.6671 | 11.424 | 9.484 | 17.759 | 38.6671
1125 | SMA TORINO SpA | ALMESE | TO | E-D | 120 | 380 | Orario | 783240.999 | 21003.767 | 16083.21 | 36891.406 | 73978.383 | 20106.314 | 15002.308 | 25634.356 | 60742.978 | 21401.638 | 14500.838 | 23989.713 | 59892.189 | 17711.064 | 13897.344 | 26652.889 | 58261.297 | 19087.016 | 13406.741 | 24834.564 | 57328.321 | 21080.812 | 15095.115 | 27733.36 | 63909.287 | 20210.896 | 15387.292 | 24146.576 | 59744.764 | 22866.95 | 16153.575 | 27742.575 | 66763.1 | 24974.7 | 17813.875 | 31422.125 | 74210.7 | 23877.539 | 18532.58 | 32718.653 | 75128.772 | 20600.118 | 14713.642 | 27542.037 | 62855.797 | 23012.513 | 15167.785 | 32245.113 | 70425.411 | 783240.999 | 255933.327 | 185754.305 | 341553.367 | 783240.999
1126 | SMA TORINO SpA | ALMESE | TO | E-D | 22 | 380 | Orario | 6236.548 | 103.321 | 74.012 | 169.909 | 347.242 | 65.34 | 47.565 | 83.483 | 196.388 | 44.338 | 30.648 | 53.436 | 128.422 | 20.847 | 16.079 | 27.49 | 64.416 | 88.215 | 65.322 | 118.933 | 272.47 | 40.792 | 30.31 | 60.705 | 131.807 | 750.423 | 522.262 | 950.171 | 2222.856 | 384.543 | 263.254 | 521.619 | 1169.416 | 146.42 | 120.228 | 204.472 | 471.12 | 96.857 | 76.876 | 136.59 | 310.323 | 130.963 | 96.517 | 175.718 | 403.198 | 167.084 | 111.058 | 240.748 | 518.89 | 6236.548 | 2039.143 | 1454.131 | 2743.274 | 6236.548
1127 | SMA TORINO SpA | ALMESE | TO | E-D | 3.3 | 220 | A fasce | 152.701 | 4 | 3 | 7 | 14 | 4 | 3 | 5 | 12 | 4 | 3 | 5 | 12 | 3.701 | 3.1 | 5.964 | 12.765 | 4.283 | 3.075 | 5.803 | 13.161 | 4.104 | 2.997 | 5.674 | 12.775 | 4 | 3 | 5 | 12 | 4 | 3 | 5 | 12 | 4 | 3 | 6 | 13 | 5 | 3 | 5 | 13 | 4 | 3 | 6 | 13 | 4 | 3 | 6 | 13 | 152.701 | 49.088 | 36.172 | 67.441 | 152.701
1128 | SMA TORINO SpA | ALMESE | TO | E-D | 1.7 | 220 | Orario | 215.752 | 5.445 | 4.064 | 8.964 | 18.473 | 5.41 | 4.054 | 7.175 | 16.639 | 6.268 | 4.422 | 7.705 | 18.395 | 5.355 | 4.456 | 8.506 | 18.317 | 6.144 | 4.379 | 8.314 | 18.837 | 5.48 | 3.817 | 7.262 | 16.559 | 5.9 | 4.62 | 7.609 | 18.129 | 5.804 | 4.156 | 7.87 | 17.83 | 5.792 | 4.142 | 7.262 | 17.196 | 5.771 | 4.612 | 8.237 | 18.62 | 5.917 | 4.325 | 8.195 | 18.437 | 6.061 | 3.885 | 8.374 | 18.32 | 215.752 | 69.347 | 50.932 | 95.473 | 215.752
1129 | SMA TORINO SpA | ALMESE | TO | E-D | 5 | 380 | Orario | 1447.695 | 14.197 | 10.725 | 11.803 | 36.725 | 57.579 | 56.886 | 33.572 | 148.037 | 91.959 | 73.991 | 73.952 | 239.902 | 65.142 | 65.078 | 70.727 | 200.947 | 8.455 | 12.971 | 9.856 | 31.282 | 76.126 | 72.29 | 78.661 | 227.077 | 4.586 | 4.474 | 5.334 | 14.394 | 29.638 | 37.968 | 38.935 | 106.541 | 53.55 | 62.12 | 51.959 | 167.629 | 53.938 | 57.453 | 51.186 | 162.577 | 36.735 | 22.374 | 40.55 | 99.659 | 4.235 | 2.724 | 5.966 | 12.925 | 1447.695 | 496.14 | 479.054 | 472.501 | 1447.695
1130 | SMA TORINO SpA | ALMESE | TO | E-D | 22 | 380 | Orario | 151823.697 | 3819.992 | 2842.537 | 6246.806 | 12909.335 | 3821.973 | 2840.421 | 4988.538 | 11650.932 | 4218.974 | 3107.501 | 5399.095 | 12725.57 | 3646.665 | 3046.801 | 5845.367 | 12538.833 | 4221.387 | 3031.818 | 5711.924 | 12965.129 | 4048.124 | 2959.221 | 5596.773 | 12604.118 | 4095.396 | 3293.125 | 5402.669 | 12791.19 | 4213.342 | 3021.04 | 5693.544 | 12927.926 | 4207.494 | 3016.389 | 5266.958 | 12490.841 | 3946.264 | 3206.183 | 5710.844 | 12863.291 | 4001.846 | 2925.052 | 5543.713 | 12470.611 | 4194.645 | 2733.721 | 5957.555 | 12885.921 | 151823.697 | 48436.102 | 36023.809 | 67363.786 | 151823.697
1131 | SMA TORINO SpA | ALMESE | TO | E-D | 1.7 | 220 | Orario | 456.69 | 11.759 | 8.517 | 18.866 | 39.142 | 11.832 | 8.563 | 15.083 | 35.478 | 13.412 | 9.245 | 16.159 | 38.816 | 11.333 | 9.223 | 17.992 | 38.548 | 12.706 | 8.951 | 16.897 | 38.554 | 12.213 | 8.786 | 16.711 | 37.71 | 12.294 | 9.464 | 15.697 | 37.455 | 12.624 | 8.913 | 16.997 | 38.534 | 12.717 | 8.915 | 15.81 | 37.442 | 12.191 | 9.412 | 16.976 | 38.579 | 12.14 | 8.67 | 16.623 | 37.433 | 12.829 | 8.177 | 17.993 | 38.999 | 456.69 | 148.05 | 106.836 | 201.804 | 456.69
1132 | SMA TORINO SpA | ALMESE | TO | E-D | 6.6 | 380 | Orario | 6520.781 | 166.14 | 124.416 | 262.877 | 553.433 | 168.959 | 121.431 | 206.083 | 496.473 | 186.175 | 134.7 | 218.212 | 539.087 | 153.4 | 133.967 | 238.133 | 525.5 | 182.866 | 133.588 | 229.592 | 546.046 | 177.742 | 139.884 | 246.241 | 563.867 | 184.126 | 151.576 | 224.095 | 559.797 | 193.467 | 141.069 | 242.856 | 577.392 | 181.233 | 137.473 | 227.307 | 546.013 | 169.274 | 138.065 | 232.265 | 539.604 | 169.416 | 125.397 | 228.838 | 523.651 | 181.327 | 118.615 | 249.976 | 549.918 | 6520.781 | 2114.125 | 1600.181 | 2806.475 | 6520.781
1133 | SMA TORINO SpA | ALMESE | TO | E-D | 6.6 | 380 | Orario | 248.636 | 5.083 | 3.763 | 8.28 | 17.126 | 5.147 | 3.748 | 6.609 | 15.504 | 8.522 | 5.752 | 10.135 | 24.409 | 13.081 | 4.992 | 13.402 | 31.475 | 5.781 | 4.027 | 7.612 | 17.42 | 5.412 | 3.908 | 7.412 | 16.732 | 5.772 | 4.423 | 7.276 | 17.471 | 5.69 | 4.091 | 7.682 | 17.463 | 7.681 | 4.816 | 7.345 | 19.842 | 10.352 | 9.342 | 17.806 | 37.5 | 5.387 | 3.861 | 7.36 | 16.608 | 5.571 | 3.619 | 7.896 | 17.086 | 248.636 | 83.479 | 56.342 | 108.815 | 248.636
1134 | SMA TORINO SpA | AVIGLIANA | TO | E-D | 30 | 380 | Orario | 6663.309 | 56.134 | 44.167 | 85.568 | 185.869 | 55.334 | 44.103 | 69.534 | 168.971 | 68.69 | 62.135 | 82.103 | 212.928 | 100.097 | 136.795 | 332.786 | 569.678 | 92.755 | 77.985 | 131.082 | 301.822 | 96.932 | 77.944 | 147.194 | 322.07 | 81.237 | 84.287 | 133.321 | 298.845 | 100.585 | 89.747 | 157.358 | 347.69 | 69.305 | 78.199 | 111.391 | 258.895 | 289.57 | 340.366 | 430.834 | 1060.77 | 855.275 | 830.087 | 1052.884 | 2738.246 | 68.926 | 43.551 | 85.048 | 197.525 | 6663.309 | 1934.84 | 1909.366 | 2819.103 | 6663.309
1135 | SMA TORINO SpA | AVIGLIANA | TO | E-D | 3.3 | 220 | A fasce | 394.631 | 18 | 13 | 29 | 60 | 17 | 13 | 23 | 53 | 20 | 14 | 25 | 59 | 1.921 | 2.447 | 2.032 | 6.4 | 15.67 | 8.779 | 24.792 | 49.241 | 14.955 | 8.496 | 26.539 | 49.99 | 13 | 10 | 16 | 39 | 6 | 4 | 8 | 18 | 3 | 2 | 4 | 9 | 2 | 2 | 4 | 8 | 3 | 2 | 3 | 8 | 12 | 7 | 16 | 35 | 394.631 | 126.546 | 86.722 | 181.363 | 394.631
1136 | SMA TORINO SpA | AVIGLIANA | TO | E-D | 40 | 380 | A fasce | 9786.132 | 29 | 22 | 35 | 86 | 775 | 525 | 900 | 2200 | 975 | 625 | 925 | 2525 | 29.012 | 13.287 | 45.179 | 87.478 | 28.904 | 10.798 | 55.491 | 95.193 | 35.418 | 18.054 | 47.989 | 101.461 | 5 | 2 | 3 | 10 | 6 | 3 | 2 | 11 | 5 | 3 | 3 | 11 | 5 | 52 | 102 | 159 | 825 | 625 | 775 | 2225 | 925 | 475 | 875 | 2275 | 9786.132 | 3643.334 | 2374.1391 | 3768.659 | 9786.132
1137 | SMA TORINO SpA | AVIGLIANA | TO | E-D | 3.3 | 220 | Orario | 116.099 | 2.686 | 1.986 | 4.407 | 9.079 | 2.696 | 1.993 | 3.546 | 8.235 | 3.141 | 2.209 | 3.879 | 9.229 | 2.578 | 2.139 | 4.156 | 8.873 | 2.795 | 2.08 | 4.096 | 8.971 | 2.938 | 2.15 | 4.096 | 9.184 | 0.026 | 0.008 | 0.039 | 0.073 | 0.026 | 0.008 | 0.042 | 0.076 | 0.027 | 0.007 | 0.04 | 0.074 | 14.399 | 13.905 | 16.162 | 44.466 | 2.798 | 2.041 | 3.92 | 8.759 | 2.949 | 1.914 | 4.217 | 9.08 | 116.099 | 37.059 | 30.44 | 48.6 | 116.099
1138 | SMA TORINO SpA | AVIGLIANA | TO | E-D | 16.5 | 380 | Orario | 18567.313 | 404.072 | 322.354 | 615.227 | 1341.653 | 522.25 | 420.027 | 464.29 | 1406.567 | 620.45 | 466.387 | 537.101 | 1623.938 | 583.81 | 475.954 | 643.259 | 1703.023 | 621.013 | 522.778 | 640.41 | 1784.201 | 712.407 | 582.058 | 798.03 | 2092.495 | 464.429 | 453.951 | 692.297 | 1610.677 | 370.402 | 300.234 | 504.239 | 1174.875 | 464.432 | 415.726 | 674.546 | 1554.704 | 428.357 | 400.436 | 670.351 | 1499.144 | 408.885 | 351.901 | 571.479 | 1332.265 | 480.49 | 327.781 | 635.5 | 1443.771 | 18567.313 | 6080.997 | 5039.587 | 7446.729 | 18567.313
1139 | SMA TORINO SpA | AVIGLIANA | TO | E-D | 1.7 | 220 | Orario | 94.902 | 3.203 | 2.572 | 5.901 | 11.676 | 2.057 | 1.539 | 2.684 | 6.28 | 2.377 | 1.673 | 2.908 | 6.958 | 2.033 | 1.7 | 3.234 | 6.967 | 3.931 | 2.431 | 4.613 | 10.975 | 5.934 | 2.808 | 5.414 | 14.156 | 2.046 | 1.618 | 2.651 | 6.315 | 2.043 | 1.471 | 2.775 | 6.289 | 2.032 | 1.461 | 2.552 | 6.045 | 1.899 | 1.523 | 2.717 | 6.139 | 2.012 | 1.467 | 2.777 | 6.256 | 2.227 | 1.456 | 3.163 | 6.846 | 94.902 | 31.794 | 21.719 | 41.389 | 94.902
1140 | SMA TORINO SpA | AVIGLIANA | TO | E-D | 3.3 | 220 | Orario | 192.007 | 4.83 | 3.602 | 7.881 | 16.313 | 4.824 | 3.582 | 6.288 | 14.694 | 5.541 | 3.924 | 6.823 | 16.288 | 4.575 | 3.833 | 7.364 | 15.772 | 5.321 | 3.82 | 7.195 | 16.336 | 4.814 | 3.585 | 7.342 | 15.741 | 5.337 | 4.2 | 6.923 | 16.46 | 5.325 | 3.841 | 7.263 | 16.429 | 5.273 | 3.809 | 6.684 | 15.766 | 5.012 | 4.035 | 7.205 | 16.252 | 5.013 | 3.675 | 6.992 | 15.68 | 5.284 | 3.462 | 7.53 | 16.276 | 192.007 | 61.149 | 45.368 | 85.49 | 192.007
1141 | SMA TORINO SpA | CAPRIE | TO | E-D | 11 | 220 | A fasce | 1346.925 | 30 | 26 | 58 | 114 | 29 | 26 | 47 | 102 | 34 | 28 | 51 | 113 | 27.185 | 25.34 | 53.595 | 106.12 | 31.565 | 24.84 | 51.855 | 108.26 | 30.021 | 23.586 | 49.938 | 103.545 | 38 | 32 | 57 | 127 | 38 | 30 | 61 | 129 | 32 | 26 | 49 | 107 | 30 | 28 | 53 | 111 | 32 | 27 | 52 | 111 | 34 | 25 | 56 | 115 | 1346.925 | 385.771 | 321.766 | 639.388 | 1346.925
1142 | SMA TORINO SpA | CAPRIE | TO | E-D | 3.3 | 220 | Orario | 301.24 | 8.708 | 7.139 | 14.439 | 30.286 | 15.615 | 11.665 | 21.261 | 48.541 | 7.161 | 5.022 | 8.788 | 20.971 | 5.944 | 4.949 | 9.565 | 20.458 | 6.946 | 4.953 | 9.407 | 21.306 | 6.643 | 4.842 | 9.23 | 20.715 | 5.928 | 4.681 | 6.962 | 17.571 | 13.624 | 9.134 | 15.459 | 38.217 | 6.921 | 4.941 | 8.72 | 20.582 | 6.586 | 5.214 | 9.334 | 21.134 | 6.582 | 4.733 | 9.074 | 20.389 | 6.854 | 4.453 | 9.763 | 21.07 | 301.24 | 97.512 | 71.726 | 132.002 | 301.24
1143 | SMA TORINO SpA | CAPRIE | TO | E-D | 3.3 | 220 | Orario | 113.648 | 2.976 | 2.201 | 4.73 | 9.907 | 3.342 | 2.47 | 4.338 | 10.15 | 4.222 | 2.96 | 5.159 | 12.341 | 3.609 | 3.008 | 5.766 | 12.383 | 3.372 | 2.313 | 4.455 | 10.14 | 2.607 | 1.876 | 3.556 | 8.039 | 2.727 | 2.112 | 3.469 | 8.308 | 2.719 | 1.932 | 3.652 | 8.303 | 3.454 | 2.055 | 3.579 | 9.088 | 2.583 | 2.049 | 3.644 | 8.276 | 2.713 | 1.899 | 3.598 | 8.21 | 2.782 | 1.797 | 3.924 | 8.503 | 113.648 | 37.106 | 26.672 | 49.87 | 113.648
1144 | SMA TORINO SpA | CAPRIE | TO | E-D | 1.7 | 220 | A fasce | 298.85 | 8 | 6 | 12 | 26 | 7 | 5 | 10 | 22 | 9 | 6 | 10 | 25 | 7.018 | 5.759 | 11.173 | 23.95 | 12.664 | 5.719 | 10.861 | 29.244 | 10.805 | 5.463 | 10.388 | 26.656 | 8 | 6 | 10 | 24 | 8 | 6 | 11 | 25 | 8 | 5 | 10 | 23 | 8 | 7 | 11 | 26 | 8 | 5 | 10 | 23 | 8 | 5 | 12 | 25 | 298.85 | 102.4869 | 67.941 | 128.422 | 298.85
1145 | SMA TORINO SpA | CHIUSA SAN MICHELE | TO | E-D | 6.6 | 220 | A fasce | 111.316 | 1 | 0.99999 | 2 | 4 | 2 | 2 | 3 | 7 | 2 | 1 | 3 | 6 | 1.803 | 1.52 | 2.907 | 6.23 | 1.698 | 0.947 | 3.814 | 6.459 | 1.992 | 0.908 | 3.727 | 6.627 | 9 | 6 | 10 | 25 | 5 | 2 | 9 | 16 | 3 | 2 | 3 | 8 | 2 | 2 | 3 | 7 | 7 | 2 | 4 | 13 | 2 | 1 | 3 | 6 | 111.316 | 38.493 | 22.375 | 50.448 | 111.316
1146 | SMA TORINO SpA | CHIUSA SAN MICHELE | TO | E-D | 3.3 | 220 | A fasce | 225.058 | 0 | 0 | 0 | 0 | 0 | 0 | 0 | 0 | 0 | 0 | 0 | 0 | 0 | 0 | 0 | 0 | 0 | 0 | 0 | 0 | 0.246 | 1.578 | 12.234 | 14.058 | 0 | 4 | 22 | 26 | 0 | 5 | 24 | 29 | 0 | 9 | 25 | 34 | 1 | 11 | 27 | 39 | 3 | 12 | 27 | 42 | 4 | 11 | 26 | 41 | 225.058 | 8.246 | 53.578 | 163.234 | 225.058
1147 | SMA TORINO SpA | COAZZE | TO | E-D | 1.7 | 220 | A fasce | 332.791 | 8 | 6 | 14 | 28 | 9 | 6 | 11 | 26 | 10 | 7 | 11 | 28 | 8.036 | 6.551 | 12.627 | 27.214 | 9.269 | 6.436 | 12.233 | 27.938 | 8.629 | 6.167 | 11.843 | 26.639 | 9 | 7 | 12 | 28 | 9 | 7 | 12 | 28 | 9 | 6 | 12 | 27 | 11 | 7 | 12 | 30 | 9 | 7 | 12 | 28 | 9 | 6 | 13 | 28 | 332.791 | 108.934 | 78.154 | 145.703 | 332.791
1148 | SMA TORINO SpA | COAZZE | TO | E-D | 3.3 | 220 | A fasce | 98.935 | 3 | 1 | 4 | 8 | 2 | 2 | 4 | 8 | 4 | 2 | 3 | 9 | 2.315 | 1.891 | 3.697 | 7.903 | 2.851 | 1.981 | 3.743 | 8.575 | 2.783 | 1.952 | 3.722 | 8.457 | 3 | 2 | 3 | 8 | 2 | 2 | 4 | 8 | 3 | 2 | 3 | 8 | 3 | 2 | 4 | 9 | 2 | 2 | 3 | 7 | 3 | 2 | 4 | 9 | 98.935 | 32.949 | 22.824 | 43.162 | 98.935
1149 | SMA TORINO SpA | COAZZE | TO | E-D | 3.3 | 380 | A fasce | 499.301 | 10 | 7 | 16 | 33 | 10 | 7 | 13 | 30 | 10 | 7 | 13 | 30 | 8.523 | 6.604 | 13.034 | 28.161 | 9.465 | 6.57 | 12.599 | 28.634 | 8.927 | 6.364 | 12.215 | 27.506 | 12 | 9 | 15 | 36 | 11 | 7 | 13 | 31 | 16 | 10 | 16 | 42 | 14 | 12 | 22 | 48 | 28 | 20 | 36 | 84 | 25 | 18 | 38 | 81 | 499.301 | 162.915 | 116.538 | 219.848 | 499.301
1150 | SMA TORINO SpA | COAZZE | TO | E-D | 16.5 | 380 | A fasce | 97618.269 | 2151 | 1605 | 3521 | 7277 | 2657 | 1996 | 3465 | 8118 | 4302 | 3003 | 5190 | 12495 | 3405.941 | 2756.95 | 5388.503 | 11551.394 | 2293.624 | 1555.362 | 2973.439 | 6822.425 | 2035.763 | 1509.32 | 2846.367 | 6391.45 | 1992 | 1554 | 2553 | 6099 | 2124 | 1525 | 2860 | 6509 | 3171 | 2564 | 4636 | 10371 | 2536 | 2000 | 3576 | 8112 | 2130 | 1561 | 2924 | 6615 | 2365 | 1542 | 3350 | 7257 | 97618.269 | 31163.328 | 23171.632 | 43283.309 | 97618.269
1151 | SMA TORINO SpA | CONDOVE | TO | E-D | 1.7 | 220 | A fasce | 228.9119 | 6 | 4 | 10 | 20 | 6 | 5 | 8 | 19 | 6 | 4 | 8 | 18 | 6.427 | 5.622 | 9.3 | 21.349 | 5.14 | 2.875 | 8.743 | 16.758 | 4.752 | 2.682 | 8.371 | 15.805 | 6 | 5 | 9 | 20 | 7 | 5 | 9 | 21 | 6 | 4 | 8 | 18 | 6 | 5 | 9 | 20 | 7 | 5 | 8 | 20 | 6 | 4 | 9 | 19 | 228.9119 | 72.319 | 52.179 | 104.414 | 228.9119
1152 | SMA TORINO SpA | CONDOVE | TO | E-D | 1.7 | 220 | A fasce | 12.012 | 1 | 1 | 1 | 3 | 0 | 0 | 1 | 1 | 0 | 1 | 1 | 2 | 0.18301 | 0.20401 | 0.68501 | 1.072 | 0.068992 | 0.058006 | 0.22701 | 0.35401 | 0.583 | 0 | 0.003 | 0.586 | 0 | 0 | 0 | 0 | 0 | 0 | 0 | 0 | 0 | 0 | 0 | 0 | 0 | 0 | 0 | 0 | 1 | 1 | 1 | 3 | 0 | 0 | 1 | 1 | 12.012 | 2.835 | 3.262 | 5.915 | 12.0121
1153 | SMA TORINO SpA | CONDOVE | TO | E-D | 3.3 | 220 | A fasce | 662.2811 | 15 | 12 | 26 | 53 | 16 | 12 | 21 | 49 | 19 | 13 | 23 | 55 | 15.779 | 13.218 | 25.412 | 54.409 | 19.022 | 13.7 | 25.829 | 58.551 | 18.643 | 13.624 | 25.864 | 58.131 | 17.6767 | 12.9584 | 24.555 | 55.1901 | 19 | 13 | 25 | 57 | 19 | 14 | 24 | 57 | 18 | 14 | 26 | 58 | 18 | 13 | 24 | 55 | 17 | 11 | 24 | 52 | 662.2811 | 212.1207 | 155.5003 | 294.66 | 662.2811
1154 | SMA TORINO SpA | CONDOVE | TO | E-D | 1.7 | 220 | A fasce | 70.3981 | 2 | 2 | 4 | 8 | 2 | 1 | 2 | 5 | 1 | 1 | 1 | 3 | 1.871 | 1.551 | 2.989 | 6.411 | 1.842 | 1.036 | 3.121 | 5.999 | 1.805 | 1.019 | 3.164 | 5.988 | 2 | 1 | 2 | 5 | 2 | 1 | 3 | 6 | 2 | 2 | 2 | 6 | 2 | 1 | 3 | 6 | 2 | 2 | 3 | 7 | 2 | 1 | 3 | 6 | 70.3981 | 22.518 | 15.606 | 32.274 | 70.3981
1155 | SMA TORINO SpA | CONDOVE | TO | E-D | 1.7 | 220 | A fasce | 19.2044 | 1 | 1 | 1 | 3 | 0 | 0 | 1 | 1 | 0.36701 | 0.389 | 0.777 | 1.533 | 0.30299 | 0.381 | 0.839 | 1.523 | 0.35101 | 0.378 | 0.81901 | 1.548 | 0.36555 | 0.37709 | 0.85773 | 1.6004 | 1 | 0 | 1 | 2 | 0 | 1 | 0.99999 | 2 | 0 | 0 | 1 | 1 | 1 | 1 | 0 | 2 | 0 | 0 | 1 | 1 | 0 | 0 | 1 | 1 | 19.2044 | 4.3866 | 4.5251 | 10.2927 | 19.2044
1156 | SMA TORINO SpA | CONDOVE | TO | E-D | 1.7 | 220 | A fasce | 64.263 | 2 | 1 | 2 | 5 | 1 | 1 | 2 | 4 | 2 | 1 | 3 | 6 | 1.696 | 1.403 | 2.7 | 5.799 | 1.517 | 0.841 | 2.554 | 4.912 | 1.365 | 0.768 | 2.419 | 4.552 | 2 | 1 | 2 | 5 | 2 | 1 | 3 | 6 | 2 | 2 | 2 | 6 | 2 | 1 | 2 | 5 | 1 | 1 | 3 | 5 | 2 | 2 | 3 | 7 | 64.263 | 20.578 | 14.012 | 29.673 | 64.263
1157 | SMA TORINO SpA | CONDOVE | TO | E-D | 1.7 | 220 | A fasce | 33.795 | 1 | 0 | 1 | 2 | 1 | 1 | 1 | 3 | 0.99999 | 0 | 1 | 2 | 0.756 | 0.614 | 1.177 | 2.547 | 0.684 | 0.36 | 1.118 | 2.162 | 0.644 | 0.349 | 1.093 | 2.086 | 1 | 1 | 2 | 4 | 2 | 1 | 2 | 5 | 1 | 1 | 1 | 3 | 1 | 0 | 0.99999 | 2 | 0 | 1 | 1 | 2 | 1 | 1 | 2 | 4 | 33.795 | 11.084 | 7.323 | 15.388 | 33.795
1158 | SMA TORINO SpA | CONDOVE | TO | E-D | 1.7 | 220 | A fasce | 94.26 | 2 | 2 | 4 | 8 | 2 | 2 | 3 | 7 | 3 | 2 | 3 | 8 | 2.358 | 1.955 | 3.736 | 8.049 | 1.352 | 0.73 | 2.509 | 4.591 | 2.005 | 1.119 | 3.496 | 6.62 | 3 | 3 | 4 | 10 | 3 | 2 | 4 | 9 | 3 | 2 | 3 | 8 | 2 | 2 | 4 | 8 | 3 | 2 | 4 | 9 | 3 | 1 | 4 | 8 | 94.26 | 29.715 | 21.804 | 42.741 | 94.26
1159 | SMA TORINO SpA | CONDOVE | TO | E-D | 1.7 | 220 | A fasce | 4.773 | 0 | 0 | 0 | 0 | 0 | 0 | 0 | 0 | 0 | 0 | 1 | 1 | 0.415 | 0.339 | 0.662 | 1.416 | 0.372 | 0.202 | 0.632 | 1.206 | 0.345 | 0.193 | 0.613 | 1.151 | 0 | 0 | 0 | 0 | 0 | 0 | 0 | 0 | 0 | 0 | 0 | 0 | 0 | 0 | 0 | 0 | 0 | 0 | 0 | 0 | 0 | 0 | 0 | 0 | 4.773 | 1.132 | 0.734 | 2.907 | 4.773
1160 | SMA TORINO SpA | CONDOVE | TO | E-D | 6.6 | 220 | A fasce | 7602.8717 | 413 | 289 | 458 | 1160 | 31 | 19 | 44 | 94 | 26 | 19 | 38 | 83 | 17.398 | 15.871 | 32.98 | 66.249 | 18.636 | 15.357 | 29.057 | 63.05 | 207.6395 | 153.0207 | 272.9125 | 633.5726 | 34 | 29 | 51 | 114 | 26 | 22 | 40 | 88 | 25 | 20 | 34 | 79 | 253 | 203 | 352 | 808 | 899 | 604 | 1104 | 2607 | 541 | 447 | 819 | 1807 | 7602.8717 | 2491.6735 | 1836.2487 | 3274.9495 | 7602.8717
1161 | SMA TORINO SpA | GIAVENO | TO | E-D | 3.3 | 220 | A fasce | 282.517 | 7 | 6 | 12 | 25 | 8 | 5 | 10 | 23 | 8 | 6 | 10 | 24 | 6.64 | 5.455 | 10.577 | 22.672 | 7.76 | 5.467 | 10.356 | 23.583 | 7.859 | 5.701 | 10.702 | 24.262 | 7 | 5 | 9 | 21 | 8 | 6 | 10 | 24 | 8 | 5 | 10 | 23 | 7 | 6 | 10 | 23 | 8 | 6 | 11 | 25 | 8 | 5 | 11 | 24 | 282.517 | 91.259 | 66.623 | 124.635 | 282.517
1162 | SMA TORINO SpA | GIAVENO | TO | E-D | 3.3 | 220 | A fasce | 75.4441 | 1 | 1 | 3 | 5 | 2 | 2 | 3 | 7 | 3 | 2 | 2 | 7 | 2.071 | 1.729 | 3.375 | 7.175 | 2.036 | 1.477 | 2.823 | 6.336 | 1.878 | 1.387 | 2.668 | 5.933 | 2 | 2 | 2 | 6 | 2 | 1 | 3 | 6 | 2 | 2 | 2 | 6 | 2 | 1 | 3 | 6 | 2 | 2 | 3 | 7 | 2 | 1 | 3 | 6 | 75.4441 | 23.985 | 18.5931 | 32.866 | 75.4441
1163 | SMA TORINO SpA | GIAVENO | TO | E-D | 16.5 | 380 | A fasce | 53314.52 | 1523 | 1163 | 2448 | 5134 | 1643 | 1237 | 2154 | 5034 | 1895 | 1349 | 2328 | 5572 | 1463.775 | 1195.16 | 2017.075 | 4676.01 | 1480.531 | 1057.532 | 2008.83 | 4546.893 | 1100.545 | 761.055 | 1447.017 | 3308.617 | 1317 | 1030 | 1684 | 4031 | 1311 | 952 | 1777 | 4040 | 1352 | 955 | 1649 | 3956 | 1272 | 1013 | 1776 | 4061 | 1338 | 1003 | 1858 | 4199 | 1536 | 1033 | 2187 | 4756 | 53314.52 | 17231.851 | 12748.747 | 23333.922 | 53314.52
1164 | SMA TORINO SpA | GIAVENO | TO | E-D | 6.6 | 380 | A fasce | 8796.068 | 449 | 329 | 723 | 1501 | 302 | 225 | 408 | 935 | 504 | 350 | 615 | 1469 | 409.444 | 326.493 | 647.862 | 1383.799 | 272.133 | 187.856 | 394.41 | 854.399 | 17.581 | 11.432 | 22.857 | 51.87 | 34 | 16 | 30 | 80 | 29 | 18 | 37 | 84 | 23 | 16 | 30 | 69 | 26 | 20 | 36 | 82 | 267 | 189 | 324 | 780 | 492 | 318 | 696 | 1506 | 8796.068 | 2825.158 | 2006.781 | 3964.129 | 8796.068
1165 | SMA TORINO SpA | GIAVENO | TO | E-D | 6.6 | 380 | A fasce | 14656.4422 | 549 | 375 | 688 | 1612 | 360 | 264 | 346 | 970 | 238 | 173 | 236 | 647 | 249.439 | 176.569 | 240.53 | 666.538 | 165.869 | 197.461 | 221.204 | 584.534 | 431.3916 | 309.8209 | 480.1576 | 1221.3702 | 537 | 471 | 600 | 1608 | 375 | 272 | 456 | 1103 | 430 | 304 | 500 | 1234 | 594 | 415 | 616 | 1625 | 643 | 399 | 721 | 1763 | 604 | 361 | 657 | 1622 | 14656.4422 | 5176.6996 | 3717.8509 | 5761.8916 | 14656.4422
1166 | SMA TORINO SpA | GIAVENO | TO | E-D | 6.6 | 380 | A fasce | 11029.165 | 184 | 348 | 356 | 888 | 213 | 340 | 266 | 819 | 176 | 360 | 221 | 757 | 140.8 | 291.525 | 263.655 | 695.98 | 601.514 | 439.19 | 559.96 | 1600.664 | 731.434 | 468.305 | 737.782 | 1937.521 | 212 | 288 | 288 | 788 | 228 | 284 | 286 | 798 | 160 | 269 | 256 | 685 | 155 | 282 | 275 | 712 | 132 | 267 | 212 | 611 | 168 | 312 | 257 | 737 | 11029.165 | 3101.748 | 3949.02 | 3978.397 | 11029.165
1167 | SMA TORINO SpA | GIVOLETTO | TO | E-D | 11 | 380 | A fasce | 7833.3771 | 189 | 127 | 308 | 624 | 184 | 125 | 249 | 558 | 241 | 150 | 304 | 695 | 218.086 | 123.668 | 283.644 | 625.398 | 272.373 | 135.836 | 305.877 | 714.086 | 249.787 | 114.591 | 268.515 | 632.893 | 254 | 133 | 252 | 639 | 248 | 112 | 266 | 626 | 246 | 115 | 249 | 610 | 246 | 131 | 274 | 651 | 280 | 175 | 378 | 833 | 205 | 117 | 303 | 625 | 7833.3771 | 2833.246 | 1559.095 | 3441.036 | 7833.3771
1168 | SMA TORINO SpA | LA CASSA | TO | E-D | 11 | 380 | Orario | 32629.971 | 1020.666 | 765.231 | 1479.728 | 3265.625 | 1072.661 | 808.773 | 1260.743 | 3142.177 | 1160.519 | 821.58 | 1236.64 | 3218.739 | 936.693 | 793.543 | 1299.275 | 3029.511 | 696.31 | 496.621 | 871.881 | 2064.812 | 637.17 | 476.601 | 798.734 | 1912.505 | 644.78 | 524.16 | 754.303 | 1923.243 | 692.453 | 494.143 | 828.109 | 2014.705 | 1059.067 | 792.93 | 1149.342 | 3001.339 | 978.894 | 811.972 | 1234.971 | 3025.837 | 983.188 | 743.669 | 1219.896 | 2946.753 | 1055.868 | 694.326 | 1334.531 | 3084.725 | 32629.971 | 10938.269 | 8223.549 | 13468.153 | 32629.971
1169 | SMA TORINO SpA | REANO | TO | E-D | 11 | 380 | Orario | 22051.064 | 610.536 | 367.944 | 752.984 | 1731.464 | 639.315 | 480.21 | 711.646 | 1831.171 | 771.923 | 471.637 | 709.48 | 1953.04 | 510.937 | 460.129 | 701.66 | 1672.726 | 759.829 | 475.037 | 831.745 | 2066.611 | 1094.849 | 829.127 | 1232.909 | 3156.885 | 560.101 | 540.045 | 715.051 | 1815.197 | 619.266 | 468.18 | 706.534 | 1793.98 | 591.193 | 421.422 | 511.449 | 1524.064 | 490.152 | 408.605 | 538.933 | 1437.69 | 496.517 | 386.957 | 546.994 | 1430.468 | 567.632 | 390.609 | 679.527 | 1637.768 | 22051.064 | 7712.25 | 5699.902 | 8638.912 | 22051.064
1170 | SMA TORINO SpA | ROSTA | TO | E-D | 3.3 | 220 | A fasce | 524.6501 | 12 | 11 | 23 | 46 | 11 | 10 | 20 | 41 | 13 | 11 | 20 | 44 | 10.539 | 10.02 | 21.63 | 42.189 | 12.197 | 9.729 | 20.744 | 42.67 | 11.572 | 9.25 | 19.969 | 40.791 | 12 | 11 | 20 | 43 | 12 | 10 | 21 | 43 | 13 | 10 | 20 | 43 | 12 | 12 | 22 | 46 | 13 | 11 | 22 | 46 | 13 | 10 | 24 | 47 | 524.6501 | 145.308 | 124.999 | 254.343 | 524.6501
1171 | SMA TORINO SpA | SANGANO | TO | E-D | 6.6 | 380 | Orario | 1251.414 | 31.035 | 22.997 | 36.854 | 90.886 | 35.65 | 27.438 | 36.733 | 99.821 | 30.074 | 21.588 | 30.486 | 82.148 | 22.008 | 23.448 | 29.795 | 75.251 | 29.829 | 25.037 | 38.148 | 93.014 | 33.399 | 18.563 | 25.556 | 77.518 | 31.5 | 29.7527 | 33.6375 | 94.8902 | 31.5 | 27.2473 | 35.3625 | 94.1097 | 30 | 23 | 36 | 89 | 35 | 36 | 41 | 112 | 91 | 56 | 91 | 238 | 38.427 | 25.633 | 40.716 | 104.776 | 1251.414 | 439.422 | 336.704 | 475.288 | 1251.414
1172 | SMA TORINO SpA | SAN GILLIO | TO | E-D | 11 | 380 | Orario | 22800.445 | 865.542 | 649.38 | 1330.037 | 2844.959 | 857.708 | 642.33 | 1119.413 | 2619.451 | 841.89 | 605.996 | 1046.833 | 2494.719 | 520.29 | 426.287 | 794.002 | 1740.579 | 589.832 | 418.192 | 753.331 | 1761.355 | 554.115 | 413.504 | 730.247 | 1697.866 | 520.845 | 411.033 | 628.83 | 1560.708 | 506.252 | 361.776 | 640.999 | 1509.027 | 562.902 | 396.823 | 660.38 | 1620.105 | 502.115 | 392.335 | 660.85 | 1555.3 | 524.461 | 377.276 | 681.236 | 1582.973 | 602.264 | 388.201 | 822.938 | 1813.403 | 22800.445 | 7448.216 | 5483.133 | 9869.096 | 22800.445
1173 | SMA TORINO SpA | SAN GILLIO | TO | E-D | 6.6 | 380 | Orario | 668.643 | 27.441 | 17.615 | 22.901 | 67.957 | 15.404 | 6.944 | 14.451 | 36.799 | 15.974 | 10.052 | 14.55 | 40.576 | 12.64 | 10.418 | 20.623 | 43.681 | 21.395 | 14.434 | 23.318 | 59.147 | 22.31 | 12.756 | 16.238 | 51.304 | 16.377 | 14.615 | 16.653 | 47.645 | 12.166 | 8.392 | 19.432 | 39.99 | 12.984 | 8.08 | 25.836 | 46.9 | 19.166 | 16.408 | 23.375 | 58.949 | 54.086 | 26.543 | 46.592 | 127.221 | 16.845 | 11.574 | 20.055 | 48.474 | 668.643 | 246.788 | 157.831 | 264.024 | 668.643
1174 | SMA TORINO SpA | SANT'AMBROGIO | TO | E-D | 1.7 | 220 | A fasce | 75.643 | 2 | 1 | 3 | 6 | 2 | 1 | 3 | 6 | 3 | 3 | 4 | 10 | 1.707 | 1.419 | 2.789 | 5.915 | 1.943 | 1.395 | 2.665 | 6.003 | 1.828 | 1.338 | 2.559 | 5.725 | 1 | 2 | 3 | 6 | 2 | 1 | 2 | 5 | 2 | 1 | 3 | 6 | 2 | 2 | 3 | 7 | 2 | 1 | 2 | 5 | 2 | 2 | 3 | 7 | 75.643 | 23.478 | 18.152 | 34.013 | 75.643
1175 | SMA TORINO SpA | SANT'AMBROGIO | TO | E-D | 3.3 | 220 | A fasce | 260.8959 | 5 | 4 | 10 | 19 | 6.4 | 4.8 | 8.8 | 20 | 8 | 6 | 10 | 24 | 6.315 | 5.411 | 10.482 | 22.208 | 5.891 | 3.309 | 10.143 | 19.343 | 5.465 | 3.116 | 9.764 | 18.345 | 7 | 6 | 10 | 23 | 7 | 5 | 10 | 22 | 8 | 5 | 10 | 23 | 7 | 6 | 10 | 23 | 7 | 6 | 10 | 23 | 8 | 5 | 11 | 24 | 260.8959 | 81.071 | 59.636 | 120.189 | 260.8959
1176 | SMA TORINO SpA | SANT'ANTONINO DI SUSA | TO | E-D | 1.7 | 220 | A fasce | 6007.807 | 161 | 117 | 260 | 538 | 131 | 96 | 169 | 396 | 152 | 106 | 184 | 442 | 125.811 | 104.014 | 199.343 | 429.168 | 144.768 | 103.147 | 193.637 | 441.552 | 138.75 | 100.842 | 190.495 | 430.087 | 185 | 144 | 236 | 565 | 183 | 132 | 248 | 563 | 185 | 132 | 230 | 547 | 175 | 139 | 247 | 561 | 175 | 127 | 238 | 540 | 182 | 117 | 256 | 555 | 6007.807 | 1938.329 | 1418.003 | 2651.475 | 6007.807
1177 | SMA TORINO SpA | SANT'ANTONINO DI SUSA | TO | E-D | 43 | 380 | A fasce | 196097.4501 | 6212 | 4638 | 7096 | 17946 | 6813 | 4989 | 6131 | 17933 | 8333 | 5933 | 7386 | 21652 | 7302.075 | 6182.85 | 9072.15 | 22557.075 | 8092.825 | 6133.8 | 8488.775 | 22715.4 | 6454.875 | 5034.9 | 6472.2 | 17961.975 | 3520 | 2663 | 2796 | 8979 | 3125 | 2221 | 2500 | 7846 | 4997 | 4074 | 4461 | 13532 | 5036 | 4336 | 5200 | 14572 | 5115 | 3927 | 5048 | 14090 | 6146 | 3888 | 6279 | 16313 | 196097.4501 | 71146.775 | 54020.55 | 70930.125 | 196097.4501
1178 | SMA TORINO SpA | SANT'ANTONINO DI SUSA | TO | E-D | 1.7 | 220 | A fasce | 55.779 | 2 | 1 | 2 | 5 | 1 | 1 | 2 | 4 | 2 | 1 | 2 | 5 | 1.363 | 1.16 | 2.254 | 4.777 | 1.276 | 0.711 | 2.19 | 4.177 | 1.111 | 0.643 | 2.071 | 3.825 | 1 | 1 | 2 | 4 | 2 | 2 | 3 | 7 | 2 | 1 | 2 | 5 | 1 | 1 | 2 | 4 | 2 | 1 | 2 | 5 | 1 | 1 | 2 | 4 | 55.779 | 17.75 | 12.514 | 25.515 | 55.779
1179 | SMA TORINO SpA | SANT'ANTONINO DI SUSA | TO | E-D | 1.7 | 220 | A fasce | 206.756 | 6 | 4 | 8 | 18 | 5 | 4 | 8 | 17 | 6 | 4 | 7 | 17 | 4.915 | 4.131 | 8.179 | 17.225 | 4.567 | 2.511 | 7.941 | 15.019 | 4.36 | 2.415 | 7.737 | 14.512 | 6 | 5 | 12 | 23 | 7 | 5 | 9 | 21 | 6 | 4 | 7 | 17 | 5 | 4 | 9 | 18 | 6 | 5 | 8 | 19 | 3 | 2 | 5 | 10 | 206.756 | 63.842 | 46.057 | 96.857 | 206.756
1180 | SMA TORINO SpA | SANT'ANTONINO DI SUSA | TO | E-D | 3.3 | 220 | A fasce | 5973.5391 | 161 | 120 | 267 | 548 | 160 | 120 | 213 | 493 | 184 | 131 | 230 | 545 | 144.753 | 124.981 | 244.27 | 514.004 | 137.366 | 76.959 | 239.671 | 453.996 | 130.259 | 73.795 | 234.485 | 438.539 | 177 | 140 | 233 | 550 | 180 | 130 | 244 | 554 | 166 | 125 | 209 | 500 | 170 | 137 | 247 | 554 | 170 | 124 | 239 | 533 | 90 | 65 | 135 | 290 | 5973.5391 | 1870.378 | 1367.735 | 2735.426 | 5973.5391
1181 | SMA TORINO SpA | TRANA | TO | E-D | 6.6 | 380 | Orario | 1315.933 | 31.615 | 29.692 | 37.994 | 99.301 | 29.368 | 30.35 | 29.138 | 88.856 | 32.617 | 32.255 | 29.05 | 93.922 | 28.761 | 47.263 | 35.262 | 111.286 | 45.835 | 49.157 | 44.233 | 139.225 | 51.552 | 31.197 | 35.139 | 117.888 | 36 | 36 | 29 | 101 | 31 | 28.5 | 33.7342 | 93.2342 | 31 | 28.5 | 31.2658 | 90.7658 | 33.29 | 41.962 | 37.519 | 112.771 | 59.493 | 37.347 | 64.83 | 161.67 | 39.049 | 28.465 | 38.5 | 106.014 | 1315.933 | 449.58 | 420.688 | 445.665 | 1315.933
1182 | SMA TORINO SpA | TRANA | TO | E-D | 5 | 380 | A fasce | 24503.1142 | 0 | 0 | 2271 | 2271 | 1 | 0 | 1817 | 1818 | 0.16999 | 0.088998 | 1961.837 | 1962.096 | 0.13999 | 0.087004 | 2119.541 | 2119.768 | 0.16201 | 0.085994 | 2069.076 | 2069.324 | 0.22473 | 0.11473 | 2041.5867 | 2041.9262 | 0 | 0 | 1968 | 1968 | 1 | 0 | 2069 | 2070 | 0 | 0 | 1918 | 1918 | 0 | 0 | 2075 | 2075 | 0 | 0 | 2019 | 2019 | 0 | 1 | 2170 | 2171 | 24503.1142 | 2.6967 | 1.3767 | 24499.0407 | 24503.1142
1183 | SMA TORINO SpA | TRANA | TO | E-D | 3.3 | 220 | Orario | 0 | 0 | 0 | 0 | 0 | 0 | 0 | 0 | 0 | 0 | 0 | 0 | 0 | 0 | 0 | 0 | 0 | 0 | 0 | 0 | 0 | 0 | 0 | 0 | 0 | 0 | 0 | 0 | 0 | 0 | 0 | 0 | 0 | 0 | 0 | 0 | 0 | 0 | 0 | 0 | 0 | 0 | 0 | 0 | 0 | 0 | 0 | 0 | 0 | 0 | 0 | 0 | 0 | 0
1184 | SMA TORINO SpA | TRANA | TO | E-D | 16.5 | 380 | A fasce | 44557.23 | 923 | 697 | 1453 | 3073 | 1063 | 795 | 1269 | 3127 | 1372 | 986 | 1567 | 3925 | 907.61 | 814.663 | 1431.979 | 3154.252 | 1076.282 | 789.388 | 1405.783 | 3271.453 | 1086.242 | 782.403 | 1363.88 | 3232.525 | 2326 | 1842 | 2900 | 7068 | 1567 | 1016 | 1911 | 4494 | 1250 | 925 | 1438 | 3613 | 991 | 811 | 1357 | 3159 | 1087 | 777 | 1444 | 3308 | 1043 | 679 | 1410 | 3132 | 44557.23 | 14692.134 | 10914.454 | 18950.642 | 44557.23
1185 | SMA TORINO SpA | TRANA | TO | E-D | 16.5 | 380 | Orario | 2737.808 | 63 | 52 | 62 | 177 | 34.599 | 36.321 | 23.502 | 94.422 | 32.423 | 32.16 | 23.219 | 87.802 | 39.252 | 64.007 | 41.345 | 144.604 | 87.089 | 74.084 | 77.324 | 238.497 | 65.936 | 28.957 | 27.59 | 122.483 | 56 | 57 | 29 | 142 | 46 | 37 | 35 | 118 | 43 | 45 | 59 | 147 | 55 | 55 | 46 | 156 | 285 | 188 | 349 | 822 | 170 | 117 | 201 | 488 | 2737.808 | 977.299 | 786.529 | 973.98 | 2737.808
1186 | SMA TORINO SpA | VAIE | TO | E-D | 3.3 | 220 | A fasce | 145.069 | 3 | 3 | 8 | 14 | 3 | 4 | 6 | 13 | 2 | 3 | 7 | 12 | 2.131 | 2.744 | 7.104 | 11.979 | 1.673 | 1.898 | 5.448 | 9.019 | 1.7 | 1.874 | 5.497 | 9.071 | 2 | 3 | 6 | 11 | 2 | 2 | 6 | 10 | 3 | 3 | 7 | 13 | 2 | 4 | 7 | 13 | 3 | 3 | 8 | 14 | 3 | 4 | 8 | 15 | 145.069 | 28.504 | 35.516 | 81.049 | 145.069
1187 | SMA TORINO SpA | VAIE | TO | E-D | 1.7 | 220 | A fasce | 6963.9579 | 170 | 127 | 281 | 578 | 172 | 127 | 225 | 524 | 198 | 141 | 246 | 585 | 166.099 | 139.138 | 269.852 | 575.089 | 194.2 | 139.579 | 266.074 | 599.853 | 184.395 | 135.222 | 258.399 | 578.016 | 195 | 153 | 252 | 600 | 195 | 141 | 268 | 604 | 195 | 139 | 246 | 580 | 183 | 147 | 263 | 593 | 181 | 132 | 254 | 567 | 187 | 123 | 270 | 580 | 6963.9579 | 2220.694 | 1643.939 | 3099.325 | 6963.9579
1188 | SMA TORINO SpA | VILLARBASSE | TO | E-D | 11 | 380 | Orario | 1264.461 | 32.688 | 25.698 | 42.038 | 100.424 | 31.227 | 25.416 | 30.143 | 86.786 | 36.603 | 26.883 | 32.437 | 95.923 | 32.685 | 34.116 | 37.871 | 104.672 | 38.243 | 30.32 | 40.448 | 109.011 | 43.333 | 26.601 | 33.356 | 103.29 | 43.635 | 37.188 | 46.759 | 127.582 | 34.952 | 26.791 | 35.52 | 97.263 | 34.132 | 27.635 | 38.794 | 100.561 | 35.767 | 36.232 | 34.847 | 106.846 | 51.293 | 31.567 | 51.173 | 134.033 | 36.754 | 23.024 | 38.292 | 98.07 | 1264.461 | 451.312 | 351.471 | 461.678 | 1264.461
1189 | SMA TORINO SpA | VILLAR DORA | TO | E-D | 3.3 | 220 | A fasce | 52.606 | 1 | 1 | 2 | 4 | 1 | 1 | 2 | 4 | 2 | 1 | 2 | 5 | 1.227 | 1.042 | 2.064 | 4.333 | 1.36 | 0.99399 | 1.941 | 4.295 | 1.237 | 0.93099 | 1.81 | 3.978 | 2 | 1 | 2 | 5 | 1 | 1 | 2 | 4 | 1 | 1 | 2 | 4 | 2 | 1 | 2 | 5 | 1 | 1 | 2 | 4 | 2 | 1 | 2 | 5 | 52.606 | 16.824 | 11.967 | 23.815 | 52.606
1190 | SMA TORINO SpA | VILLAR DORA | TO | E-D | 5 | 220 | A fasce | 186.948 | 5 | 3 | 8 | 16 | 4 | 3 | 5 | 12 | 10 | 7 | 12 | 29 | 4.045 | 3.359 | 6.551 | 13.955 | 4.513 | 3.278 | 6.248 | 14.039 | 4.137 | 3.039 | 5.778 | 12.954 | 5 | 3 | 6 | 14 | 5 | 4 | 7 | 16 | 5 | 4 | 6 | 15 | 4 | 3 | 7 | 14 | 5 | 3 | 6 | 14 | 5 | 4 | 7 | 16 | 186.948 | 60.695 | 43.676 | 82.577 | 186.948
1191 | SMA TORINO SpA | BUSSOLENO | TO | E-D | 11 | 380 | A fasce | 10512.374 | 533 | 388 | 647 | 1568 | 591 | 436 | 657 | 1684 | 776 | 537 | 920 | 2233 | 506.495 | 428.116 | 755.362 | 1689.973 | 17.889 | 9.893 | 41.653 | 69.435 | 108.186 | 88.404 | 158.376 | 354.966 | 154 | 159 | 154 | 467 | 166 | 124 | 94 | 384 | 265 | 195 | 204 | 664 | 230 | 198 | 282 | 710 | 179 | 142 | 222 | 543 | 38 | 39 | 68 | 145 | 10512.374 | 3564.57 | 2744.413 | 4203.391 | 10512.374
1192 | SMA TORINO SpA | BUSSOLENO | TO | E-D | 11 | 380 | A fasce | 396.7833 | 10 | 8 | 18 | 36 | 11 | 9 | 15 | 35 | 13 | 9 | 16 | 38 | 10.812 | 8.977 | 17.054 | 36.843 | 4.07 | 2.674 | 6.131 | 12.875 | 10.5347 | 7.7865 | 14.7441 | 33.0653 | 11 | 8 | 14 | 33 | 11 | 8 | 15 | 34 | 10 | 8 | 13 | 31 | 11 | 8 | 15 | 34 | 11 | 8 | 15 | 34 | 13 | 8 | 18 | 39 | 396.7833 | 126.4167 | 93.4374 | 176.9291 | 396.7833
1193 | SMA TORINO SpA | BUSSOLENO | TO | E-D | 3.3 | 220 | A fasce | 732.473 | 16 | 11 | 24 | 51 | 17 | 11 | 18 | 46 | 20 | 14 | 24 | 58 | 23.069 | 19.649 | 27.229 | 69.947 | 23.26 | 12.917 | 44.022 | 80.199 | 13.26 | 7.53 | 23.537 | 44.327 | 30 | 16 | 26 | 72 | 19 | 13 | 22 | 54 | 19 | 13 | 23 | 55 | 17 | 14 | 25 | 56 | 30 | 22 | 39 | 91 | 18 | 11 | 26 | 55 | 732.473 | 245.589 | 165.096 | 321.788 | 732.473
1194 | SMA TORINO SpA | GRAVERE DI SUSA | TO | E-D | 16.5 | 380 | A fasce | 25502.165 | 0 | 0 | 0 | 0 | 675.625 | 382.8676 | 512.4 | 1570.8926 | 241 | 70 | 183 | 494 | 1001.812 | 709.435 | 628.764 | 2340.011 | 384.085 | 452.007 | 918.989 | 1755.081 | 782.3202 | 571.0281 | 771.8321 | 2125.1804 | 115 | 53 | 23 | 191 | 617 | 588 | 890 | 2095 | 858 | 663 | 1082 | 2603 | 2320 | 1879 | 2366 | 6565 | 1619 | 997 | 963 | 3579 | 774 | 487 | 923 | 2184 | 25502.165 | 9387.8422 | 6852.3378 | 9261.9851 | 25502.165
1195 | SMA TORINO SpA | GRAVERE DI SUSA | TO | E-D | 11 | 380 | A fasce | 22119.224 | 841 | 544 | 777 | 2162 | 1418 | 1037 | 1640 | 4095 | 733 | 497 | 251 | 1481 | 164.49 | 196.706 | 93.877 | 455.073 | 703.604 | 467.949 | 478.007 | 1649.56 | 34.971 | 64.482 | 26.138 | 125.591 | 75 | 40 | 8 | 123 | 284 | 194 | 388 | 866 | 231 | 115 | 74 | 420 | 1643 | 1296 | 1855 | 4794 | 1373 | 926 | 990 | 3289 | 1020 | 636 | 1003 | 2659 | 22119.224 | 8521.065 | 6014.137 | 7584.022 | 22119.224
1196 | SMA TORINO SpA | GRAVERE DI SUSA | TO | E-D | 5 | 220 | A fasce | 7324.932 | 369 | 138 | 310 | 817 | 393 | 142 | 248 | 783 | 573 | 170 | 264 | 1007 | 346.991 | 135.98 | 256.906 | 739.877 | 115.265 | 67.676 | 158.627 | 341.568 | 43.864 | 37.564 | 95.059 | 176.487 | 121 | 97 | 184 | 402 | 151 | 111 | 224 | 486 | 151 | 113 | 216 | 480 | 182 | 128 | 236 | 546 | 289 | 124 | 238 | 651 | 388 | 164 | 343 | 895 | 7324.932 | 3123.12 | 1428.22 | 2773.5921 | 7324.932
1197 | SMA TORINO SpA | MOMPANTERO DI SUSA | TO | E-D | 22 | 380 | A fasce | 11.372 | 0 | 0 | 0 | 0 | 0 | 0 | 0 | 0 | 2 | 0 | 0 | 2 | 0.372 | 0 | 0 | 0.372 | 0 | 0 | 0 | 0 | 0 | 0 | 0 | 0 | 2 | 1 | 0 | 3 | 1 | 0 | 0 | 1 | 4 | 0 | 0 | 4 | 1 | 0 | 0 | 1 | 0 | 0 | 0 | 0 | 0 | 0 | 0 | 0 | 11.372 | 10.372 | 1 | 0 | 11.372
1198 | SMA TORINO SpA | MONCENISIO | TO | E-D | 3.3 | 220 | A fasce | 179.191 | 5 | 3 | 8 | 16 | 4 | 3 | 5 | 12 | 5 | 4 | 7 | 16 | 4.389 | 3.674 | 7.077 | 15.14 | 5.127 | 3.693 | 6.964 | 15.784 | 4.898 | 3.587 | 6.782 | 15.267 | 5 | 3 | 6 | 14 | 5 | 4 | 7 | 16 | 5 | 3 | 6 | 14 | 4 | 4 | 6 | 14 | 5 | 3 | 7 | 15 | 5 | 4 | 7 | 16 | 179.191 | 57.414 | 41.954 | 79.823 | 179.191
1199 | SMA TORINO SpA | SUSA | TO | E-D | 1.7 | 220 | A fasce | 129.767 | 4 | 3 | 5 | 12 | 3 | 2 | 4 | 9 | 4 | 3 | 5 | 12 | 3.146 | 2.861 | 4.911 | 10.918 | 3.456 | 2.484 | 4.672 | 10.612 | 3.287 | 2.403 | 4.547 | 10.237 | 4 | 3 | 5 | 12 | 3 | 2 | 5 | 10 | 4 | 3 | 4 | 11 | 3 | 3 | 5 | 11 | 4 | 2 | 5 | 11 | 3 | 2 | 5 | 10 | 129.767 | 41.889 | 30.748 | 57.13 | 129.767
1200 | SMA TORINO SpA | SUSA | TO | E-D | 56 | 380 | Orario | 63006.933 | 4258.874 | 3120.948 | 4837.522 | 12217.344 | 1664.775 | 1144.9 | 2050.625 | 4860.3 | 95.575 | 22.075 | 29.375 | 147.025 | 95.899 | 9.375 | 52.06 | 157.334 | 157.875 | 67.298 | 53.525 | 278.698 | 108.95 | 52.775 | 47.975 | 209.7 | 51.83 | 57.955 | 21.742 | 131.527 | 111.2 | 60.399 | 235.02 | 406.619 | 235.55 | 31 | 88.75 | 355.3 | 5834.375 | 4671.375 | 7735 | 18240.75 | 6923.847 | 5287.247 | 9830.796 | 22041.89 | 1868.325 | 1006.598 | 1085.523 | 3960.446 | 63006.933 | 21407.075 | 15531.945 | 26067.913 | 63006.933
1201 | SMA TORINO SpA | SUSA | TO | E-D | 1.7 | 220 | A fasce | 639.1871 | 14 | 11 | 18 | 43 | 17 | 12 | 14 | 43 | 15 | 9 | 14 | 38 | 12.071 | 9.747 | 15.419 | 37.237 | 13.182 | 8.214 | 15.714 | 37.11 | 25.883 | 12.76 | 28.197 | 66.84 | 18 | 26 | 22 | 66 | 38 | 17 | 36 | 91 | 26 | 16 | 20 | 62 | 22 | 16 | 19 | 57 | 21 | 14 | 19 | 54 | 17 | 10 | 17 | 44 | 639.1871 | 239.136 | 161.721 | 238.33 | 639.1871
1202 | SMA TORINO SpA | SUSA | TO | E-D | 1.7 | 220 | A fasce | 552.628 | 14 | 10 | 23 | 47 | 14 | 11 | 18 | 43 | 16 | 11 | 20 | 47 | 13.236 | 11.172 | 21.586 | 45.994 | 15.247 | 11.012 | 20.939 | 47.198 | 14.518 | 10.62 | 20.298 | 45.436 | 14 | 12 | 19 | 45 | 15 | 10 | 20 | 45 | 15 | 11 | 20 | 46 | 15 | 12 | 20 | 47 | 15 | 11 | 21 | 47 | 15 | 10 | 22 | 47 | 552.628 | 176.001 | 130.804 | 245.823 | 552.628
1203 | SMA TORINO SpA | SUSA | TO | E-D | 1.7 | 220 | A fasce | 166.904 | 4 | 4 | 7 | 15 | 5 | 3 | 6 | 14 | 5 | 3 | 6 | 14 | 3.935 | 3.372 | 6.505 | 13.812 | 3.749 | 2.1 | 6.375 | 12.224 | 3.571 | 2.016 | 6.281 | 11.868 | 5 | 4 | 6 | 15 | 5 | 3 | 7 | 15 | 4 | 4 | 6 | 14 | 5 | 3 | 6 | 14 | 4 | 3 | 6 | 13 | 5 | 3 | 7 | 15 | 166.904 | 53.255 | 37.488 | 76.161 | 166.904
1204 | SMA TORINO SpA | SUSA | TO | E-D | 1.7 | 220 | A fasce | 190.54 | 5 | 4 | 8 | 17 | 5 | 4 | 7 | 16 | 6 | 4 | 7 | 17 | 4.432 | 3.817 | 7.403 | 15.652 | 4.18 | 2.351 | 7.214 | 13.745 | 3.919 | 2.229 | 6.995 | 13.143 | 5 | 4 | 7 | 16 | 5 | 4 | 8 | 17 | 6 | 4 | 7 | 17 | 5 | 4 | 7 | 16 | 5 | 4 | 7 | 16 | 5 | 3 | 8 | 16 | 190.54 | 59.531 | 43.397 | 87.612 | 190.54
1205 | SMA TORINO SpA | SUSA | TO | E-D | 1.7 | 220 | A fasce | 74 | 0 | 0 | 0 | 0 | 0 | 0 | 0 | 0 | 0 | 0 | 0 | 0 | 0 | 0 | 0 | 0 | 0 | 0 | 0 | 0 | 0 | 0 | 0 | 0 | 1 | 0 | 1 | 2 | 4 | 4 | 6 | 14 | 17 | 12 | 21 | 50 | 2 | 2 | 4 | 8 | 0 | 0 | 0 | 0 | 0 | 0 | 0 | 0 | 74 | 24 | 18 | 32 | 74
1206 | SMA TORINO SpA | REANO | TO | E-D | 40 | 380 | A fasce | 19352.0903 | 0 | 0 | 62.413 | 62.413 | 663 | 535.5 | 796.6154 | 1995.1154 | 659 | 539 | 729 | 1927 | 465.275 | 577.475 | 685.025 | 1727.775 | 570 | 454.15 | 592.85 | 1617 | 627.65 | 341.425 | 505.125 | 1474.2 | 554 | 506 | 458 | 1518 | 444 | 309 | 406 | 1159 | 464 | 366 | 531 | 1361 | 525 | 516 | 692 | 1733 | 860 | 626 | 1080 | 2566 | 781 | 536 | 894.587 | 2211.587 | 19352.0903 | 6612.925 | 5306.55 | 7432.6154 | 19352.0903
1207 | SMA TORINO SpA | CALUSO | TO | E-D | 90 | 380 | Orario | 383404.667 | 8968.475 | 6976.25 | 15437.25 | 31381.975 | 9500.054 | 7108.15 | 12480.725 | 29088.929 | 10898.575 | 7248.073 | 12084.297 | 30230.945 | 8977.149 | 7288.475 | 13573.569 | 29839.193 | 10407.375 | 7325.9 | 13206.5 | 30939.775 | 9950.825 | 7283.8 | 13792.65 | 31027.275 | 11006.35 | 8642.3 | 14194.95 | 33843.6 | 10982.475 | 7904.375 | 14898 | 33784.85 | 10991.525 | 7913.625 | 13817.675 | 32722.825 | 10513.575 | 8367.775 | 14987.45 | 33868.8 | 10479.2 | 7690.6 | 14596.575 | 32766.375 | 11028.05 | 7202.175 | 15679.9 | 33910.125 | 383404.667 | 123703.628 | 90951.498 | 168749.541 | 383404.667
1208 | SMA TORINO SpA | ALBIANO DI IVREA | TO | E-D | 16.5 | 380 | A fasce | 40553.059 | 1397 | 1041 | 2282 | 4720 | 1381 | 1057 | 1798 | 4236 | 891 | 584 | 1043 | 2518 | 935.889 | 749.685 | 1405.06 | 3090.634 | 1055.963 | 797.139 | 1422.417 | 3275.519 | 1428.687 | 1041.206 | 1971.013 | 4440.906 | 357 | 229 | 434 | 1020 | 356 | 327 | 504 | 1187 | 1068 | 740 | 1345 | 3153 | 1008 | 852 | 1507 | 3367 | 1555 | 1115 | 2133 | 4803 | 1546 | 1005 | 2191 | 4742 | 40553.059 | 12979.539 | 9538.03 | 18035.49 | 40553.059
1209 | SMA TORINO SpA | ISSIGLIO | TO | E-D | 3.3 | 380 | Orario | 179.201 | 4.82 | 3.582 | 7.721 | 16.123 | 4.559 | 3.389 | 5.973 | 13.921 | 5.265 | 3.714 | 6.5 | 15.479 | 4.045 | 3.375 | 6.5 | 13.92 | 4.677 | 3.362 | 6.338 | 14.377 | 4.434 | 3.253 | 6.152 | 13.839 | 5.013 | 3.937 | 6.473 | 15.423 | 4.968 | 3.571 | 6.758 | 15.297 | 5.003 | 3.597 | 6.304 | 14.904 | 4.869 | 3.866 | 6.907 | 15.642 | 4.791 | 3.508 | 6.672 | 14.971 | 4.987 | 3.245 | 7.073 | 15.305 | 179.201 | 57.431 | 42.399 | 79.371 | 179.201
1210 | SMA TORINO SpA | BARBANIA | TO | E-D | 6.6 | 380 | A fasce | 4039.024 | 171 | 29 | 44 | 244 | 161 | 36 | 32 | 229 | 245 | 35 | 40 | 320 | 203.367 | 53.364 | 56.864 | 313.595 | 281.701 | 39.216 | 51.299 | 372.216 | 318.572 | 43.423 | 65.218 | 427.213 | 197 | 39 | 48 | 284 | 221 | 29 | 40 | 290 | 230 | 32 | 64 | 326 | 275 | 44 | 53 | 372 | 326 | 58 | 136 | 520 | 254 | 28 | 59 | 341 | 4039.024 | 2883.64 | 466.003 | 689.381 | 4039.024
1211 | SMA TORINO SpA | BARBANIA | TO | E-D | 5 | 380 | A fasce | 4017.3779 | 119 | 141 | 63 | 323 | 122 | 145 | 67 | 334 | 137 | 155 | 49 | 341 | 115.778 | 145.599 | 70.029 | 331.406 | 129.326 | 147.535 | 58.863 | 335.724 | 131.884 | 143.146 | 61.218 | 336.248 | 130 | 159 | 48 | 337 | 130 | 149 | 58 | 337 | 127 | 147 | 48 | 322 | 126 | 157 | 59 | 342 | 127 | 147 | 60 | 334 | 132 | 141 | 71 | 344 | 4017.3779 | 1526.988 | 1777.28 | 713.11 | 4017.3779
1212 | SMA TORINO SpA | BOSCONERO | TO | E-D | 6.6 | 380 | A fasce | 895.979 | 18 | 15 | 28 | 61 | 10 | 8 | 14 | 32 | 21 | 11 | 22 | 54 | 43.111 | 27.541 | 35.045 | 105.697 | 22.939 | 25.801 | 33.612 | 82.352 | 6.333 | 5.617 | 12.98 | 24.93 | 11 | 8 | 15 | 34 | 11 | 6 | 10 | 27 | 26 | 24 | 28 | 78 | 34 | 35 | 44 | 113 | 75 | 34 | 75 | 184 | 36 | 26 | 38 | 100 | 895.979 | 314.383 | 225.959 | 355.637 | 895.979
1213 | SMA TORINO SpA | OGLIANICO | TO | E-D | 5 | 380 | A fasce | 1103.97 | 15 | 10 | 21 | 46 | 26 | 20 | 34 | 80 | 15 | 12 | 17 | 44 | 35.577 | 39.352 | 83.388 | 158.317 | 63.736 | 58.605 | 90.544 | 212.885 | 51.254 | 34.546 | 65.968 | 151.768 | 26 | 29 | 38 | 93 | 30 | 23 | 40 | 93 | 22 | 18 | 31 | 71 | 16 | 13 | 19 | 48 | 21 | 13 | 26 | 60 | 17 | 11 | 18 | 46 | 1103.97 | 338.567 | 281.503 | 483.9 | 1103.97
1214 | SMA TORINO SpA | BARBANIA | TO | E-D | 3.3 | 380 | A fasce | 10379.4991 | 381 | 296 | 664 | 1341 | 340 | 269 | 496 | 1105 | 421 | 312 | 563 | 1296 | 164.911 | 146.148 | 292.149 | 603.208 | 180.378 | 119.075 | 217.511 | 516.964 | 212.443 | 154.448 | 283.436 | 650.327 | 223 | 172 | 290 | 685 | 222 | 157 | 303 | 682 | 200 | 145 | 267 | 612 | 162 | 135 | 253 | 550 | 333 | 251 | 463 | 1047 | 408 | 275 | 608 | 1291 | 10379.4991 | 3247.732 | 2431.671 | 4700.096 | 10379.4991
1215 | SMA TORINO SpA | CARIGNANO | TO | E-D | 3.3 | 220 | Orario | 412.217 | 10.216 | 7.823 | 17.295 | 35.334 | 10.689 | 7.993 | 14.03 | 32.712 | 12.553 | 8.891 | 15.455 | 36.899 | 10.501 | 8.784 | 16.904 | 36.189 | 11.992 | 8.626 | 16.277 | 36.895 | 11.261 | 8.274 | 15.653 | 35.188 | 0 | 0 | 0 | 0 | 14 | 10 | 19 | 43 | 15 | 11 | 19 | 45 | 12 | 9 | 17 | 38 | 11 | 9 | 16 | 36 | 12 | 8 | 17 | 37 | 412.217 | 131.212 | 97.391 | 183.614 | 412.217
1216 | SMA TORINO SpA | CAREMA | TO | E-D | 6.6 | 380 | A fasce | 8102.084 | 61 | 51 | 48 | 160 | 76 | 61 | 42 | 179 | 112 | 68 | 66 | 246 | 67.91 | 57.469 | 95.102 | 220.481 | 83.531 | 66.426 | 67.063 | 217.02 | 212.069 | 144.234 | 230.28 | 586.583 | 630 | 514 | 801 | 1945 | 677 | 503 | 890 | 2070 | 663 | 491 | 831 | 1985 | 70 | 62 | 47 | 179 | 59 | 52 | 51 | 162 | 63 | 40 | 49 | 152 | 8102.084 | 2774.51 | 2110.129 | 3217.445 | 8102.084
1217 | SMA TORINO SpA | CAREMA | TO | E-D | 1.7 | 220 | A fasce | 760.959 | 28 | 21 | 42 | 91 | 18 | 13 | 24 | 55 | 21 | 15 | 25 | 61 | 17.153 | 14.857 | 27.734 | 59.744 | 21.582 | 15.621 | 28.898 | 66.101 | 19.742 | 14.309 | 27.063 | 61.114 | 21 | 16 | 29 | 66 | 20 | 15 | 27 | 62 | 20 | 14 | 25 | 59 | 19 | 15 | 27 | 61 | 19 | 14 | 25 | 58 | 20 | 13 | 28 | 61 | 760.959 | 244.477 | 180.7869 | 335.695 | 760.959
1218 | SMA TORINO SpA | CAREMA | TO | E-D | 3.3 | 220 | A fasce | 50.699 | 2 | 1 | 2 | 5 | 1 | 1 | 2 | 4 | 0.99999 | 1 | 1 | 3 | 1.196 | 0.92999 | 1.841 | 3.967 | 1.383 | 0.885 | 1.756 | 4.024 | 1.196 | 0.84399 | 1.668 | 3.708 | 2 | 1 | 2 | 5 | 2 | 1 | 2 | 5 | 1 | 1 | 2 | 4 | 2 | 1 | 2 | 5 | 1 | 1 | 2 | 4 | 1 | 1 | 2 | 4 | 50.699 | 16.775 | 11.659 | 22.265 | 50.699
1219 | SMA TORINO SpA | COAZZE | TO | E-D | 1.7 | 220 | A fasce | 117.868 | 3 | 3 | 5 | 11 | 3 | 2 | 3 | 8 | 4 | 2 | 5 | 11 | 2.788 | 2.3 | 4.366 | 9.454 | 3.201 | 2.29 | 4.287 | 9.778 | 3.334 | 2.198 | 4.104 | 9.636 | 3 | 3 | 4 | 10 | 3 | 2 | 4 | 9 | 3 | 2 | 4 | 9 | 3 | 3 | 4 | 10 | 4 | 2 | 5 | 11 | 3 | 2 | 5 | 10 | 117.868 | 38.323 | 27.788 | 51.757 | 117.868
1220 | SMA TORINO SpA | ROSTA | TO | E-D | 11 | 380 | A fasce | 0 | 0 | 0 | 0 | 0 | 0 | 0 | 0 | 0 | 0 | 0 | 0 | 0 | 0 | 0 | 0 | 0 | 0 | 0 | 0 | 0 | 0 | 0 | 0 | 0 | 0 | 0 | 0 | 0 | 0 | 0 | 0 | 0 | 0 | 0 | 0 | 0 | 0 | 0 | 0 | 0 | 0 | 0 | 0 | 0 | 0 | 0 | 0 | 0 | 0 | 0 | 0 | 0 | 0
1221 | SMA TORINO SpA | BUSSOLENO | TO | E-D | 3.3 | 220 | A fasce | 29.7775 | 0 | 0 | 1 | 1 | 1 | 1 | 1 | 3 | 0.822 | 0.58999 | 1.043 | 2.455 | 0.679 | 0.576 | 1.127 | 2.382 | 0.78599 | 0.57301 | 1.1 | 2.459 | 0.75337 | 0.61264 | 1.1155 | 2.4815 | 1 | 1 | 2 | 4 | 1 | 1 | 0.99999 | 3 | 0 | 0 | 1 | 1 | 1 | 1 | 0.99999 | 3 | 1 | 0 | 1 | 2 | 1 | 1 | 1 | 3 | 29.7775 | 9.0404 | 7.3517 | 13.3854 | 29.7775
1222 | SMA TORINO SpA | VENARIA | TO | E-D | 11 | 380 | Orario | 358.006 | 7.83 | 5.877 | 12.899 | 26.606 | 7.713 | 5.783 | 10.239 | 23.735 | 9.925 | 7.542 | 11.492 | 28.959 | 12.702 | 6.901 | 11.829 | 31.432 | 14.239 | 7.439 | 13.162 | 34.84 | 9.592 | 7.167 | 11.863 | 28.622 | 8.616 | 7.141 | 11.72 | 27.477 | 8.409 | 7.512 | 12.85 | 28.771 | 19.33 | 11.213 | 15.524 | 46.067 | 9.713 | 6.802 | 12.417 | 28.932 | 8.186 | 6.023 | 12.079 | 26.288 | 8.48 | 5.543 | 12.254 | 26.277 | 358.006 | 124.735 | 84.943 | 148.328 | 358.006
1223 | SMA TORINO SpA | MONCALIERI | TO | E-D | 11 | 380 | A fasce | 13922.9589 | 969 | 672 | 1513 | 3154 | 162 | 127 | 108 | 397 | 174 | 127 | 106 | 407 | 153.609 | 152.571 | 135.929 | 442.109 | 5.479 | 3.926 | 1.617 | 11.022 | 123.633 | 89.818 | 77.377 | 290.828 | 699 | 598 | 787 | 2084 | 930 | 643 | 1081 | 2654 | 194 | 148 | 213 | 555 | 268 | 231 | 300 | 799 | 363 | 266 | 482 | 1111 | 714 | 432 | 872 | 2018 | 13922.9589 | 4755.721 | 3490.315 | 5676.923 | 13922.9589
1224 | SMA TORINO SpA | MONCALIERI | TO | E-D | 11 | 380 | A fasce | 4300.392 | 126 | 85 | 117 | 328 | 133 | 83 | 82 | 298 | 162 | 97 | 92 | 351 | 129.336 | 105.288 | 97.29 | 331.914 | 172.327 | 103.899 | 121.429 | 397.655 | 148.498 | 93.349 | 95.976 | 337.823 | 176 | 108 | 104 | 388 | 126 | 76 | 86 | 288 | 128 | 97 | 96 | 321 | 132 | 120 | 98 | 350 | 200 | 123 | 223 | 546 | 154 | 89 | 120 | 363 | 4300.392 | 1787.161 | 1180.536 | 1332.695 | 4300.392
1225 | SMA TORINO SpA | MONCALIERI | TO | E-D | 11 | 380 | A fasce | 2875.0975 | 148 | 106 | 167 | 421 | 124 | 91 | 109 | 324 | 111 | 48 | 74 | 233 | 75.681 | 67.608 | 191.229 | 334.518 | 63.527 | 35.045 | 46.416 | 144.988 | 88.2007 | 58.423 | 92.9677 | 239.5915 | 67 | 39 | 39 | 145 | 38 | 29 | 34 | 101 | 70 | 47 | 56 | 173 | 63 | 60 | 128 | 251 | 75 | 29 | 50 | 154 | 135 | 91 | 128 | 354 | 2875.0975 | 1058.4088 | 701.076 | 1115.6127 | 2875.0975
1226 | SMA TORINO SpA | MONCALIERI | TO | E-D | 6.6 | 380 | A fasce | 347.1785 | 7 | 5 | 11 | 23 | 7 | 5 | 8 | 20 | 8 | 5 | 10 | 23 | 6.419 | 5.353 | 10.295 | 22.067 | 14.684 | 5.367 | 10.129 | 30.18 | 11.4639 | 5.7018 | 11.7658 | 28.9315 | 34 | 6 | 15 | 55 | 8 | 5 | 16 | 29 | 7 | 6 | 14 | 27 | 8 | 10 | 10 | 28 | 19 | 5 | 14 | 38 | 7 | 5 | 11 | 23 | 347.1785 | 137.5669 | 68.4218 | 141.1898 | 347.1785
1227 | SMA TORINO SpA | MONCALIERI | TO | E-D | 62.5 | 380 | Orario | 31586.422 | 790.526 | 617.181 | 746.886 | 2154.593 | 767.724 | 627.199 | 541.999 | 1936.922 | 872.923 | 682.959 | 587.227 | 2143.109 | 768.174 | 759.548 | 720.575 | 2248.297 | 965.8 | 719.975 | 789.175 | 2474.95 | 869.075 | 661.825 | 643.1 | 2174 | 1109.075 | 693.4 | 630.325 | 2432.8 | 685.825 | 506.6 | 559.95 | 1752.375 | 830.15 | 652.596 | 697.25 | 2179.996 | 837.55 | 816.475 | 696.075 | 2350.1 | 2860.316 | 2183.415 | 3849.324 | 8893.055 | 313.45 | 195.85 | 336.925 | 846.225 | 31586.422 | 11670.588 | 9117.023 | 10798.811 | 31586.422
1228 | SMA TORINO SpA | ROBASSOMERO | TO | E-D | 6.6 | 380 | Orario | 963.501 | 13.785 | 18.845 | 27.066 | 59.696 | 15.116 | 13.13 | 21.252 | 49.498 | 16.966 | 21.156 | 16.494 | 54.616 | 17.546 | 26.656 | 20.941 | 65.143 | 24.105 | 34.829 | 31.007 | 89.941 | 46.869 | 22.337 | 30.528 | 99.734 | 33.287 | 33.659 | 29.572 | 96.518 | 24.022 | 16.636 | 38.034 | 78.692 | 16.462 | 18.941 | 24.834 | 60.237 | 25.123 | 26.674 | 31.812 | 83.609 | 57.849 | 31.007 | 63.578 | 152.434 | 26.891 | 16.324 | 30.168 | 73.383 | 963.501 | 318.021 | 280.194 | 365.286 | 963.501
1229 | SMA TORINO SpA | SETTIMO TORINESE | TO | E-D | 6.6 | 380 | A fasce | 0 | 0 | 0 | 0 | 0 | 0 | 0 | 0 | 0 | 0 | 0 | 0 | 0 | 0 | 0 | 0 | 0 | 0 | 0 | 0 | 0 | 0 | 0 | 0 | 0 | 0 | 0 | 0 | 0 | 0 | 0 | 0 | 0 | 0 | 0 | 0 | 0 | 0 | 0 | 0 | 0 | 0 | 0 | 0 | 0 | 0 | 0 | 0 | 0 | 0 | 0 | 0 | 0 | 0
1230 | SMA TORINO SpA | MONCALIERI | TO | E-D | 33 | 380 | A fasce | 5564.7421 | 159 | 112 | 157 | 428 | 152 | 119 | 103 | 374 | 233 | 166 | 153 | 552 | 0 | 0 | 0 | 0 | 323.883 | 151.063 | 187.36 | 662.306 | 186.68 | 94.577 | 107.179 | 388.436 | 183 | 77 | 79 | 339 | 68 | 42 | 74 | 184 | 144 | 119 | 203 | 466 | 170 | 187 | 126 | 483 | 473 | 233 | 484 | 1190 | 210 | 122 | 166 | 498 | 5564.7421 | 2302.5631 | 1422.64 | 1839.539 | 5564.7421
1231 | SMA TORINO SpA | RUBIANA | TO | E-D | 1.7 | 220 | A fasce | 556.6431 | 15 | 11 | 25 | 51 | 14 | 10 | 18 | 42 | 16 | 12 | 20 | 48 | 13.72 | 11.289 | 21.336 | 46.345 | 11.937 | 6.651 | 20.458 | 39.046 | 11.489 | 6.471 | 20.292 | 38.252 | 17 | 13 | 21 | 51 | 16 | 11 | 22 | 49 | 16 | 11 | 20 | 47 | 15 | 12 | 21 | 48 | 15 | 11 | 21 | 47 | 16 | 11 | 23 | 50 | 556.6431 | 177.146 | 126.411 | 253.086 | 556.6431
1232 | SMA TORINO SpA | VAL DELLA TORRE | TO | E-D | 1.7 | 220 | Orario | 1756.006 | 59.401 | 44.381 | 81.135 | 184.917 | 63.868 | 45.071 | 69.969 | 178.908 | 62.221 | 41.824 | 65.619 | 169.664 | 37.341 | 31.052 | 58.093 | 126.486 | 42.959 | 30.399 | 60.021 | 133.379 | 35.149 | 26.085 | 52.289 | 113.523 | 42.932 | 33.421 | 56.313 | 132.666 | 38.451 | 26.747 | 56.011 | 121.209 | 41.287 | 29.125 | 53.901 | 124.313 | 43.698 | 34.594 | 62.834 | 141.126 | 46.553 | 32.457 | 60.949 | 139.959 | 63.892 | 41.189 | 84.775 | 189.856 | 1756.006 | 577.752 | 416.345 | 761.909 | 1756.006
1233 | SMA TORINO SpA | GERMAGNANO | TO | E-D | 6.6 | 380 | A fasce | 3595.882 | 141 | 59 | 111 | 311 | 140 | 59 | 82 | 281 | 157 | 67 | 86 | 310 | 108.51 | 87.025 | 99.906 | 295.441 | 125.474 | 86.019 | 92.997 | 304.49 | 98.125 | 69.787 | 79.039 | 246.951 | 128 | 96 | 87 | 311 | 129 | 89 | 95 | 313 | 129 | 89 | 86 | 304 | 121 | 93 | 95 | 309 | 148 | 60 | 93 | 301 | 153 | 53 | 103 | 309 | 3595.882 | 1578.109 | 907.831 | 1109.942 | 3595.882
1234 | SMA TORINO SpA | CERES | TO | E-D | 3.3 | 220 | A fasce | 12075.26 | 338 | 252 | 552 | 1142 | 365 | 272 | 477 | 1114 | 348 | 252 | 422 | 1022 | 285.816 | 234.074 | 451.612 | 971.502 | 310.484 | 223.419 | 423.692 | 957.595 | 287.808 | 210.47 | 397.885 | 896.163 | 312 | 246 | 406 | 964 | 307 | 220 | 414 | 941 | 296 | 216 | 375 | 887 | 291 | 246 | 438 | 975 | 334 | 253 | 480 | 1067 | 371 | 241 | 526 | 1138 | 12075.26 | 3846.108 | 2865.963 | 5363.189 | 12075.26
1235 | SMA TORINO SpA | BALME | TO | E-D | 5 | 220 | A fasce | 859.664 | 6 | 24 | 56 | 86 | 5 | 22 | 47 | 74 | 2 | 21 | 50 | 73 | 0.722 | 14.332 | 48.609 | 63.663 | 0.46699 | 12.426 | 46.509 | 59.402 | 13.909 | 15.394 | 49.296 | 78.599 | 1 | 11 | 41 | 53 | 0 | 12 | 44 | 56 | 1 | 20 | 47 | 68 | 3 | 24 | 53 | 80 | 8 | 23 | 51 | 82 | 9 | 24 | 53 | 86 | 859.664 | 50.098 | 223.152 | 586.414 | 859.664
1236 | SMA TORINO SpA | ALA DI STURA | TO | E-D | 3.3 | 220 | A fasce | 4923.797 | 157 | 150 | 288 | 595 | 135 | 143 | 215 | 493 | 172 | 155 | 238 | 565 | 105.377 | 98.669 | 162.084 | 366.13 | 163.582 | 145.343 | 240.78 | 549.705 | 46.696 | 60.261 | 70.005 | 176.962 | 43 | 54 | 56 | 153 | 51 | 47 | 60 | 158 | 45 | 61 | 63 | 169 | 103 | 143 | 260 | 506 | 172 | 140 | 240 | 552 | 189 | 156 | 295 | 640 | 4923.797 | 1382.655 | 1353.273 | 2187.869 | 4923.797
1237 | SMA TORINO SpA | SAN SEBASTIANO PO | TO | E-D | 1.7 | 220 | Orario | 340.298 | 8.655 | 6.262 | 13.818 | 28.735 | 8.811 | 6.251 | 11.035 | 26.097 | 10.173 | 6.855 | 11.946 | 28.974 | 8.709 | 6.822 | 13.145 | 28.676 | 9.957 | 6.816 | 12.841 | 29.614 | 9.636 | 6.597 | 12.489 | 28.722 | 9 | 7 | 12 | 28 | 9.997 | 6.708 | 12.575 | 29.28 | 9.652 | 6.535 | 11.485 | 27.672 | 9.16 | 6.957 | 12.465 | 28.582 | 8.881 | 6.351 | 12.156 | 27.388 | 9.417 | 6.007 | 13.134 | 28.558 | 340.298 | 112.048 | 79.161 | 149.089 | 340.298
1238 | SMA TORINO SpA | RIBORDONE | TO | E-D | 3.3 | 220 | A fasce | 777.249 | 33 | 24 | 53 | 110 | 28 | 21 | 37 | 86 | 29 | 21 | 36 | 86 | 7.328 | 5.912 | 11.586 | 24.826 | 30.94 | 24.052 | 41.836 | 96.828 | 35.473 | 25.96 | 49.162 | 110.595 | 0 | 0 | 1 | 1 | 0 | 0 | 0 | 0 | 0 | 0 | 0 | 0 | 16 | 12 | 22 | 50 | 33 | 25 | 46 | 104 | 35 | 23 | 50 | 108 | 777.249 | 247.741 | 181.924 | 347.584 | 777.249
1239 | SMA TORINO SpA | ROCCA CANAVESE | TO | E-D | 1.7 | 220 | A fasce | 226.467 | 5 | 4 | 9 | 18 | 6 | 5 | 8 | 19 | 6 | 4 | 8 | 18 | 5.431 | 4.499 | 8.746 | 18.676 | 6.146 | 4.411 | 8.435 | 18.992 | 5.574 | 4.191 | 8.034 | 17.799 | 7 | 5 | 8 | 20 | 6 | 5 | 9 | 20 | 7 | 4 | 8 | 19 | 6 | 5 | 8 | 19 | 5 | 4 | 9 | 18 | 7 | 4 | 9 | 20 | 226.467 | 72.151 | 53.101 | 101.215 | 226.467
1240 | SMA TORINO SpA | BORGOFRANCO D'IVREA | TO | E-D | 3.3 | 380 | Orario | 0 | 0 | 0 | 0 | 0 | 0 | 0 | 0 | 0 | 0 | 0 | 0 | 0 | 0 | 0 | 0 | 0 | 0 | 0 | 0 | 0 | 0 | 0 | 0 | 0 | 0 | 0 | 0 | 0 | 0 | 0 | 0 | 0 | 0 | 0 | 0 | 0 | 0 | 0 | 0 | 0 | 0 | 0 | 0 | 0 | 0 | 0 | 0 | 0 | 0 | 0 | 0 | 0 | 0
1241 | SMA TORINO SpA | AVIGLIANA | TO | E-D | 6.6 | 380 | Orario | 1080.941 | 28.404 | 22.237 | 32.818 | 83.459 | 26.095 | 22.365 | 22.38 | 70.84 | 28.669 | 23.99 | 23.006 | 75.665 | 23.719 | 27.103 | 28.338 | 79.16 | 28.833 | 26.08 | 26.76 | 81.673 | 37.479 | 20.956 | 25.686 | 84.121 | 29.118 | 26.034 | 23.017 | 78.169 | 28.083 | 21.323 | 27.051 | 76.457 | 34.19 | 26.389 | 32.306 | 92.885 | 35.457 | 34.472 | 37.584 | 107.513 | 51.808 | 34.228 | 54.042 | 140.078 | 40.228 | 27.118 | 43.575 | 110.921 | 1080.941 | 392.083 | 312.295 | 376.563 | 1080.941
1242 | SMA TORINO SpA | BORGONE DI SUSA | TO | E-D | 1.7 | 220 | A fasce | 719.388 | 17 | 13 | 28 | 58 | 18 | 13 | 23 | 54 | 21 | 14 | 25 | 60 | 17.387 | 14.505 | 27.784 | 59.676 | 20.334 | 14.61 | 27.529 | 62.473 | 19.284 | 14.144 | 26.811 | 60.239 | 20 | 16 | 26 | 62 | 21 | 15 | 28 | 64 | 20 | 14 | 25 | 59 | 19 | 16 | 28 | 63 | 19 | 13 | 26 | 58 | 19 | 13 | 27 | 59 | 719.388 | 231.005 | 170.259 | 318.124 | 719.388
1243 | SMA TORINO SpA | BORGONE DI SUSA | TO | E-D | 1.7 | 220 | A fasce | 71.7406 | 2 | 1 | 3 | 6 | 1.9048 | 1.9408 | 1.9459 | 5.7915 | 2.0952 | 1.0592 | 3.054 | 6.2085 | 1.726 | 1.471 | 2.829 | 6.026 | 1.632 | 1.183 | 2.836 | 5.651 | 1.527 | 0.856 | 2.684 | 5.067 | 1.9643 | 1.5278 | 2.5046 | 5.9967 | 2 | 1 | 2 | 5 | 2 | 2 | 3 | 7 | 2 | 1 | 3 | 6 | 2 | 2 | 3 | 7 | 2 | 1 | 3 | 6 | 71.7406 | 22.8493 | 16.0378 | 32.8535 | 71.7406
1244 | SMA TORINO SpA | BORGONE DI SUSA | TO | E-D | 1.7 | 220 | A fasce | 52.9651 | 1 | 1 | 3 | 5 | 2 | 1 | 2 | 5 | 0.99999 | 1 | 2 | 4 | 1.29 | 1.1 | 2.121 | 4.511 | 1.224 | 0.681 | 2.074 | 3.979 | 1.145 | 0.64 | 2.009 | 3.794 | 1.0476 | 1.0735 | 1.56 | 3.6811 | 2 | 1 | 2 | 5 | 1 | 1 | 2 | 4 | 2 | 1 | 2 | 5 | 1 | 1 | 2 | 4 | 2 | 1 | 2 | 5 | 52.9651 | 16.7066 | 11.4945 | 24.764 | 52.9651
1245 | SMA TORINO SpA | RUBIANA | TO | E-D | 1.7 | 220 | A fasce | 1840.771 | 47 | 36 | 79 | 162 | 47 | 35 | 62 | 144 | 55 | 38 | 67 | 160 | 50.912 | 40.281 | 76.136 | 167.329 | 40.321 | 22.357 | 68.753 | 131.431 | 35.86 | 20.402 | 61.749 | 118.011 | 53 | 42 | 69 | 164 | 53 | 37 | 72 | 162 | 53 | 38 | 64 | 155 | 51 | 39 | 72 | 162 | 49 | 36 | 69 | 154 | 53 | 34 | 74 | 161 | 1840.771 | 588.093 | 418.04 | 834.6381 | 1840.771
1246 | SMA TORINO SpA | SAN GIORIO DI SUSA | TO | E-D | 3.3 | 380 | A fasce | 37.2161 | 1 | 1 | 2 | 4 | 1 | 1 | 1 | 3 | 0.99999 | 0 | 1 | 2 | 0.914 | 0.77 | 1.266 | 2.95 | 1.091 | 0.772 | 1.481 | 3.344 | 0.89399 | 0.68201 | 1.346 | 2.922 | 1 | 0 | 2 | 3 | 1 | 1 | 0.99999 | 3 | 1 | 1 | 2 | 4 | 1 | 1 | 0.99999 | 3 | 1 | 1 | 2 | 4 | 1 | 0 | 1 | 2 | 37.2161 | 11.899 | 8.224 | 17.093 | 37.2161
1247 | SMA TORINO SpA | VAL DELLA TORRE | TO | E-D | 30 | 380 | A fasce | 15821.685 | 344 | 177 | 320 | 841 | 1049 | 444 | 453 | 1946 | 1823 | 613 | 651 | 3087 | 996.665 | 479.346 | 679.447 | 2155.458 | 1136.665 | 533.418 | 631.862 | 2301.945 | 1545.407 | 721.68 | 580.195 | 2847.282 | 20 | 17 | 28 | 65 | 21 | 15 | 29 | 65 | 137 | 61 | 73 | 271 | 1 | 1 | 0.99999 | 3 | 156 | 113 | 141 | 410 | 855 | 336 | 638 | 1829 | 15821.685 | 8084.737 | 3511.4439 | 4225.504 | 15821.6849
1248 | SMA TORINO SpA | VAL DELLA TORRE | TO | E-D | 16.5 | 380 | Orario | 2578.549 | 54.673 | 42.011 | 82.763 | 179.447 | 44.113 | 36.487 | 50.01 | 130.61 | 54.572 | 42.65 | 58.128 | 155.35 | 51.914 | 52.293 | 91.573 | 195.78 | 80.663 | 66.934 | 108.55 | 256.147 | 65.776 | 42.912 | 65.095 | 173.783 | 20.269 | 16.546 | 25.564 | 62.379 | 19.084 | 14.295 | 21.307 | 54.686 | 54.654 | 44.163 | 83.057 | 181.874 | 26.324 | 17.486 | 31.394 | 75.204 | 272.605 | 172.901 | 295.134 | 740.64 | 122.863 | 84.883 | 164.903 | 372.649 | 2578.549 | 867.51 | 633.561 | 1077.478 | 2578.549
1249 | SMA TORINO SpA | AVIGLIANA | TO | E-D | 6.6 | 380 | Orario | 7578.587 | 114.644 | 121.808 | 224.401 | 460.853 | 117.934 | 109.616 | 186.991 | 414.541 | 148.101 | 116.104 | 212.077 | 476.282 | 223.946 | 247.363 | 390.366 | 861.675 | 238.118 | 232.08 | 366.283 | 836.481 | 241.058 | 210.597 | 317.049 | 768.704 | 237.544 | 186.896 | 201.112 | 625.552 | 207.895 | 154.89 | 356.692 | 719.477 | 196.979 | 182.699 | 240.79 | 620.468 | 158.855 | 195.954 | 275.937 | 630.746 | 221.066 | 167.532 | 280.284 | 668.882 | 176.766 | 112.813 | 205.347 | 494.926 | 7578.587 | 2282.906 | 2038.352 | 3257.329 | 7578.587
1250 | SMA TORINO SpA | CASALBORGONE | TO | E-D | 6.6 | 380 | Orario | 416.52 | 13.066 | 8.533 | 16.926 | 38.525 | 14.064 | 9.282 | 13.693 | 37.039 | 15.257 | 10.011 | 14.772 | 40.04 | 9.181 | 6.266 | 10.124 | 25.571 | 10.859 | 6.287 | 9.909 | 27.055 | 9.481 | 6.062 | 8.363 | 23.906 | 9 | 6 | 6 | 21 | 9 | 5 | 5 | 19 | 8 | 4 | 5 | 17 | 8 | 6 | 6 | 20 | 41 | 26 | 43 | 110 | 14.517 | 7.892 | 14.975 | 37.384 | 416.52 | 161.425 | 101.333 | 153.762 | 416.52
1251 | SMA TORINO SpA | QUAGLIUZZO | TO | E-D | 3.3 | 220 | A fasce | 1192.558 | 29 | 21 | 48 | 98 | 28 | 22 | 37 | 87 | 34 | 23 | 41 | 98 | 28.884 | 23.648 | 45.661 | 98.193 | 34.238 | 24.504 | 45.821 | 104.563 | 31.758 | 23.435 | 43.609 | 98.802 | 34 | 26 | 43 | 103 | 34 | 24 | 45 | 103 | 32 | 23 | 41 | 96 | 33 | 25 | 46 | 104 | 31 | 24 | 45 | 100 | 33 | 22 | 47 | 102 | 1192.558 | 382.88 | 281.587 | 528.091 | 1192.558
1252 | SMA TORINO SpA | LA CASSA | TO | E-D | 16.5 | 380 | Orario | 38605.8524 | 1420.43 | 1086.945 | 1983.102 | 4490.477 | 1359.123 | 1094.981 | 1493.869 | 3947.973 | 1575.32 | 1209.178 | 1622.751 | 4407.249 | 40.839 | 5.932 | 33.833 | 80.604 | 710.879 | 463.006 | 736.431 | 1910.316 | 1090.0859 | 833.1516 | 1293.9168 | 3217.1544 | 0 | 0 | 0 | 0 | 964.96 | 796.884 | 1120.062 | 2881.906 | 1162.593 | 958.911 | 1334.15 | 3455.654 | 1277.301 | 1088.703 | 1541.021 | 3907.025 | 1720.031 | 1283.641 | 2271.629 | 5275.301 | 1759.469 | 1176.487 | 2096.237 | 5032.193 | 38605.8524 | 13081.0309 | 9997.8196 | 15527.0018 | 38605.8524
1253 | SMA TORINO SpA | VEROLENGO | TO | E-D | 20 | 380 | Orario | 39120.748 | 1121.111 | 986.713 | 1328.719 | 3436.543 | 948.078 | 895.515 | 812.75 | 2656.343 | 1083.849 | 974.448 | 871.08 | 2929.377 | 953.021 | 988.975 | 1067.753 | 3009.749 | 1166.394 | 998.823 | 1093.761 | 3258.978 | 1165.769 | 1089.374 | 1137.893 | 3393.036 | 1210 | 1234 | 1106 | 3550 | 1290 | 1099 | 1135 | 3524 | 1251 | 1071 | 1042 | 3364 | 1127 | 1119 | 1110 | 3356 | 1126 | 961 | 1090 | 3177 | 1286.392 | 917.214 | 1262.116 | 3465.722 | 39120.748 | 13728.614 | 12335.062 | 13057.072 | 39120.748
1254 | SMA TORINO SpA | SAN DIDERO | TO | E-D | 1.7 | 220 | A fasce | 3795.7996 | 92 | 63 | 148 | 303 | 100 | 77.1243 | 132.5854 | 309.7097 | 114 | 81 | 143 | 338 | 94.514 | 81.004 | 157.073 | 332.591 | 110.844 | 81.541 | 155.678 | 348.063 | 106.127 | 79.232 | 151.077 | 336.436 | 108 | 85 | 145 | 338 | 83 | 60 | 114 | 257 | 80 | 59 | 103 | 242 | 98 | 80 | 144 | 322 | 103 | 78 | 148 | 329 | 109 | 72 | 159 | 340 | 3795.7996 | 1198.485 | 896.9013 | 1700.4133 | 3795.7996
1255 | SMA TORINO SpA | VILLARBASSE | TO | E-D | 1.7 | 220 | Orario | 342.51 | 8.39 | 6.285 | 14.317 | 28.992 | 8.51 | 6.428 | 11.607 | 26.545 | 9.896 | 6.981 | 12.56 | 29.437 | 8.5 | 6.85 | 13.805 | 29.155 | 9.481 | 6.764 | 13.07 | 29.315 | 8.903 | 6.417 | 12.576 | 27.896 | 9.096 | 6.482 | 11.7 | 27.278 | 9.473 | 6.485 | 12.327 | 28.285 | 9.498 | 6.787 | 12.241 | 28.526 | 8.952 | 7.201 | 13.241 | 29.394 | 8.849 | 6.55 | 12.902 | 28.301 | 9.335 | 6.193 | 13.858 | 29.386 | 342.51 | 108.883 | 79.423 | 154.204 | 342.51
1256 | SMA TORINO SpA | TORINO | TO | IRETI | 3.3 | 220 | A fasce | 191.5 | 4.7312 | 3.5269 | 7.7419 | 16 | 5.8929 | 4.3929 | 7.7143 | 18 | 1.5302 | 1.0827 | 1.8871 | 4.5 | 4.6444 | 3.8889 | 7.4667 | 16 | 6.1801 | 4.4435 | 8.3763 | 19 | 6 | 4 | 8 | 18 | 5.5296 | 4.3414 | 7.129 | 17 | 5.2043 | 3.7419 | 7.0538 | 16 | 5.0417 | 3.625 | 6.3333 | 15 | 4.9677 | 3.9785 | 7.0538 | 16 | 5.1333 | 3.7556 | 7.1111 | 16 | 6.5054 | 4.2473 | 9.2473 | 20 | 191.5 | 61.3608 | 45.0245 | 85.1147 | 191.5
1257 | SMA TORINO SpA | TORINO | TO | IRETI | 75 | 380 | Orario | 194243.398 | 6170.951 | 4024.792 | 9069.913 | 19265.656 | 5382.457 | 3834.156 | 7912.243 | 17128.856 | 5898.004 | 4230.503 | 8709.789 | 18838.296 | 3515.863 | 2837.933 | 7343.998 | 13697.794 | 4123.344 | 2628.548 | 5716.488 | 12468.38 | 4191.6875 | 3066.6458 | 5806.6667 | 13065 | 5158.156 | 3240.364 | 6471.164 | 14869.684 | 5159.12 | 3239.104 | 6470.516 | 14868.74 | 4992.348 | 3135.304 | 6261.74 | 14389.392 | 5707.555 | 4365.893 | 8108.735 | 18182.183 | 5835.23 | 4127.395 | 8476.225 | 18438.85 | 6191.229 | 4319.097 | 8520.241 | 19030.567 | 194243.398 | 62325.9445 | 43049.7348 | 88867.7187 | 194243.398
1258 | SMA TORINO SpA | TORINO | TO | IRETI | 16.5 | 380 | A fasce | 13659.75 | 251.6398 | 187.586 | 411.7742 | 851 | 500.2381 | 372.9048 | 654.8571 | 1528 | 143.7577 | 101.71 | 177.2823 | 422.75 | 225.5458 | 188.8542 | 362.6 | 777 | 550.0296 | 395.4758 | 745.4946 | 1691 | 525.2042 | 384.2403 | 727.5556 | 1637 | 325.2688 | 255.3763 | 419.3548 | 1000 | 234.1935 | 168.3871 | 317.4193 | 720 | 280.3167 | 201.55 | 352.1333 | 834 | 324.1452 | 259.5968 | 460.2581 | 1044 | 469.7 | 343.6333 | 650.6667 | 1464 | 550.0296 | 359.1102 | 781.8602 | 1691 | 13659.75 | 4380.0689 | 3218.4248 | 6061.2563 | 13659.75
1259 | SMA TORINO SpA | TORINO | TO | IRETI | 170 | 380 | Orario | 0.312 | 0 | 0 | 0 | 0 | 0 | 0 | 0 | 0 | 0 | 0 | 0 | 0 | 0 | 0 | 0 | 0 | 0 | 0 | 0 | 0 | 0 | 0 | 0 | 0 | 0 | 0 | 0 | 0 | 0 | 0 | 0 | 0 | 0 | 0 | 0 | 0 | 0 | 0 | 0 | 0 | 0 | 0 | 0 | 0 | 0.312 | 0 | 0 | 0.312 | 0.312 | 0.312 | 0 | 0 | 0.312
1260 | SMA TORINO SpA | TORINO | TO | IRETI | 35 | 380 | A fasce | 35053.5 | 2477.0699 | 1846.543 | 4053.3871 | 8377 | 309.375 | 230.625 | 405 | 945 | 94.705 | 67.0047 | 116.7903 | 278.5 | 974.7528 | 816.1805 | 1567.0667 | 3358 | 402.3575 | 289.2984 | 545.3441 | 1237 | 487.9875 | 357.0125 | 676 | 1521 | 1134.5376 | 890.7527 | 1462.7097 | 3488 | 1014.5134 | 729.4436 | 1375.043 | 3119 | 1095.05 | 787.35 | 1375.6 | 3258 | 1078.3105 | 863.582 | 1531.1075 | 3473 | 1459.15 | 1067.5167 | 2021.3333 | 4548 | 471.9651 | 308.1425 | 670.8925 | 1451 | 35053.5 | 10999.7743 | 8253.4515 | 15800.2742 | 35053.5
1261 | SMA TORINO SpA | TORINO | TO | IRETI | 50 | 380 | A fasce | 125221 | 2906.7204 | 2166.828 | 4756.4516 | 9830 | 3557.9762 | 2652.3095 | 4657.7143 | 10868 | 1022.8817 | 723.6989 | 1261.4194 | 3008 | 2952.7056 | 2472.3611 | 4746.9333 | 10172 | 3146.6505 | 2262.4677 | 4264.8817 | 9674 | 3735.7833 | 2733.1056 | 5175.1111 | 11644 | 4570.6774 | 3588.5484 | 5892.7742 | 14052 | 3711.3172 | 2668.4678 | 5030.2151 | 11410 | 3784.9472 | 2721.4083 | 4754.6444 | 11261 | 3464.6895 | 2774.7514 | 4919.5591 | 11159 | 3243.9458 | 2373.2764 | 4493.7778 | 10111 | 3913.6344 | 2555.1828 | 5563.1828 | 12032 | 125221 | 40011.9294 | 29692.4058 | 55516.6648 | 125221
1262 | SMA TORINO SpA | TORINO | TO | IRETI | 100 | 380 | Orario | 447192.91 | 14634.926 | 10411.239 | 22146.728 | 47192.893 | 11994.567 | 8436.561 | 14048.422 | 34479.55 | 11539.948 | 7933.56 | 12046.183 | 31519.691 | 10419.81 | 8674.909 | 14437.614 | 33532.333 | 11628.129 | 8543.099 | 14214.303 | 34385.531 | 11397.925 | 8338.7417 | 15789.3333 | 35526 | 13135.48 | 10201.42 | 15963.39 | 39300.29 | 13425.98 | 9912.71 | 17536 | 40874.69 | 13457.7 | 9481.74 | 15521.65 | 38461.09 | 11266.601 | 8966.703 | 14838.569 | 35071.873 | 11391.813 | 8406.261 | 14440.691 | 34238.765 | 14413.032 | 9174.721 | 19022.451 | 42610.204 | 447192.91 | 148705.911 | 108481.6647 | 190005.3343 | 447192.91
1263 | SMA TORINO SpA | TORINO | TO | IRETI | 100 | 380 | Orario | 8497.041 | 379.15 | 283.425 | 626.95 | 1289.525 | 379.2 | 283.775 | 502.025 | 1165 | 437.325 | 309.225 | 540.689 | 1287.239 | 360.4 | 302.65 | 584.92 | 1247.97 | 98.473 | 52.9 | 141.922 | 293.295 | 62.8833 | 46.0056 | 87.1111 | 196 | 69.8 | 54.9 | 90.725 | 215.425 | 69.525 | 50.15 | 94.2 | 213.875 | 65.525 | 45.65 | 80.35 | 191.525 | 60.637 | 48.175 | 86.1 | 194.912 | 299.225 | 223.725 | 393.075 | 916.025 | 415.475 | 273 | 597.775 | 1286.25 | 8497.041 | 2697.6183 | 1973.5806 | 3825.8421 | 8497.041
1264 | SMA TORINO SpA | TORINO | TO | IRETI | 68 | 380 | Orario | 428787.712 | 10363.528 | 5183.388 | 19042.162 | 34589.078 | 9710.317 | 5491.859 | 15600.163 | 30802.339 | 10802.627 | 5743.088 | 16969.42 | 33515.135 | 9614.84 | 6861.339 | 17987.39 | 34463.569 | 13734.89 | 8877.91 | 17623.33 | 40236.13 | 13151.6 | 9621.7333 | 18218.6667 | 40992 | 12407.71 | 7910 | 17480.16 | 37797.87 | 12796 | 7515.8 | 17655.23 | 37967.03 | 12276 | 7563.16 | 17317.65 | 37156.81 | 10736.244 | 5868.879 | 17466.107 | 34071.23 | 10024.37 | 6196.809 | 16995.384 | 33216.563 | 10819.604 | 5373.349 | 17787.005 | 33979.958 | 428787.712 | 136437.73 | 82207.3143 | 210142.6677 | 428787.712
1265 | SMA TORINO SpA | TORINO | TO | IRETI | 1.65 | 220 | A fasce | 821.75 | 21.8817 | 16.3118 | 35.8065 | 74 | 22.2619 | 16.5952 | 29.1429 | 68 | 6.376 | 4.5111 | 7.8629 | 18.75 | 21.1903 | 17.743 | 34.0667 | 73 | 25.0457 | 18.0081 | 33.9462 | 77 | 23.7417 | 17.3694 | 32.8889 | 74 | 23.0941 | 18.1317 | 29.7742 | 71 | 23.7446 | 17.0726 | 32.1828 | 73 | 23.5278 | 16.9167 | 29.5556 | 70 | 22.9758 | 18.4005 | 32.6237 | 74 | 23.4208 | 17.1347 | 32.4444 | 73 | 24.7204 | 16.1398 | 35.1398 | 76 | 821.75 | 261.9808 | 194.3347 | 365.4344 | 821.75
1266 | SMA TORINO SpA | TORINO | TO | IRETI | 3.3 | 220 | A fasce | 671.7501 | 18.3333 | 13.6667 | 30 | 62 | 22.2619 | 16.5952 | 29.1429 | 68 | 6.376 | 4.5111 | 7.8629 | 18.75 | 12.1917 | 10.2083 | 19.6 | 42 | 24.0699 | 17.3065 | 32.6237 | 74 | 23.1 | 16.9 | 32 | 72 | 14.9624 | 11.7473 | 19.2903 | 46 | 14.6371 | 10.5242 | 19.8387 | 45 | 14.7889 | 10.6333 | 18.5778 | 44 | 19.871 | 15.914 | 28.2151 | 64 | 19.5708 | 14.3181 | 27.1111 | 61 | 24.3952 | 15.9274 | 34.6774 | 75 | 671.7501 | 214.5581 | 158.2521 | 298.9399 | 671.7501
1267 | SMA TORINO SpA | TORINO | TO | IRETI | 40 | 380 | Monorario | 30513.2499 | 806.0753 | 600.8925 | 1319.0323 | 2726 | 933.6905 | 696.0238 | 1222.2857 | 2852 | 231.6616 | 163.9029 | 285.6855 | 681.25 | 765.7528 | 641.1805 | 1231.0667 | 2638 | 886.6828 | 637.5322 | 1201.7849 | 2726 | 846.3583 | 619.1972 | 1172.4444 | 2638 | 994.6721 | 780.9409 | 1282.3871 | 3058 | 922.7876 | 663.4919 | 1250.7204 | 2837 | 1152.1889 | 828.4333 | 1447.3778 | 3428 | 486.2177 | 389.3952 | 690.3871 | 1566 | 846.0375 | 618.9625 | 1172 | 2637 | 886.6828 | 578.9086 | 1260.4086 | 2726 | 30513.2499 | 9758.8079 | 7218.8616 | 13535.5805 | 30513.2499
1268 | SMA TORINO SpA | TORINO | TO | IRETI | 6.6 | 380 | Monorario | 2243.25 | 139.2742 | 103.8226 | 227.9032 | 471 | 45.1786 | 33.6786 | 59.1429 | 138 | 13.0071 | 9.2026 | 16.0403 | 38.25 | 132.0764 | 110.5903 | 212.3333 | 455 | 49.7661 | 35.7823 | 67.4516 | 153 | 47.4833 | 34.7389 | 65.7778 | 148 | 44.2366 | 34.7312 | 57.0323 | 136 | 43.9113 | 31.5726 | 59.5161 | 135 | 44.3667 | 31.9 | 55.7333 | 132 | 44.7097 | 35.8065 | 63.4839 | 144 | 44.9167 | 32.8611 | 62.2222 | 140 | 49.7661 | 32.4919 | 70.7419 | 153 | 2243.25 | 698.6927 | 527.1785 | 1017.3789 | 2243.25
1269 | SMA TORINO SpA | TORINO | TO | IRETI | 35 | 380 | A fasce | 49071 | 1485.5914 | 1107.4409 | 2430.9677 | 5024 | 1014.881 | 756.5476 | 1328.5714 | 3100 | 291.7661 | 206.4274 | 359.8064 | 858 | 1223.5208 | 1024.4792 | 1967 | 4215 | 1674.1586 | 1203.7339 | 2269.1075 | 5147 | 1065.8083 | 779.7472 | 1476.4444 | 3322 | 1695.9516 | 1331.5323 | 2186.5161 | 5214 | 1535.2688 | 1103.871 | 2080.8602 | 4720 | 1562.9167 | 1123.75 | 1963.3333 | 4650 | 1397.7984 | 1119.4489 | 1984.7527 | 4502 | 1567.5917 | 1146.8528 | 2171.5556 | 4886 | 1116.6478 | 729.0511 | 1587.3011 | 3433 | 49071 | 15631.9012 | 11632.8822 | 21806.2165 | 49071
1270 | SMA TORINO SpA | TORINO | TO | IRETI | 6.6 | 380 | A fasce | 4674.5 | 112.957 | 84.2043 | 184.8387 | 382 | 149.6131 | 111.5298 | 195.8571 | 457 | 43.0168 | 30.4348 | 53.0484 | 126.5 | 87.9542 | 73.6458 | 141.4 | 303 | 164.586 | 118.3387 | 223.0753 | 506 | 157.2083 | 115.0139 | 217.7778 | 490 | 101.8091 | 79.9328 | 131.2581 | 313 | 155.8038 | 112.0242 | 211.1721 | 479 | 119.9917 | 86.275 | 150.7333 | 357 | 124.8145 | 99.9597 | 177.2258 | 402 | 113.2542 | 82.8569 | 156.8889 | 353 | 164.586 | 107.457 | 233.957 | 506 | 4674.5 | 1495.5947 | 1101.6729 | 2077.2324 | 4674.5
1271 | SMA TORINO SpA | TORINO | TO | IRETI | 5 | 380 | A fasce | 1573.25 | 5.0269 | 3.7473 | 8.2258 | 17 | 104.4345 | 77.8512 | 136.7143 | 319 | 30.0098 | 21.2322 | 37.0081 | 88.25 | 4.9347 | 4.132 | 7.9333 | 17 | 114.8199 | 82.5565 | 155.6237 | 353 | 109.725 | 80.275 | 152 | 342 | 5.5296 | 4.3414 | 7.129 | 17 | 5.5296 | 3.9758 | 7.4946 | 17 | 5.3778 | 3.8667 | 6.7556 | 16 | 5.8992 | 4.7245 | 8.3763 | 19 | 4.8125 | 3.5208 | 6.6667 | 15 | 114.8199 | 74.9651 | 163.2151 | 353 | 1573.25 | 510.9193 | 365.1883 | 697.1425 | 1573.25
1272 | SMA TORINO SpA | TORINO | TO | IRETI | 200 | 380 | Orario | 955622.594 | 26047.276 | 18933.166 | 36117.934 | 81098.376 | 26336.842 | 19087.512 | 29074.658 | 74499.012 | 30444.488 | 21292.616 | 30612.794 | 82349.898 | 24890.597 | 20659.064 | 32962.015 | 78511.676 | 28820.259 | 20580.874 | 32168.576 | 81569.709 | 26065.4625 | 19069.5375 | 36108 | 81243 | 29088.86 | 22579 | 29713.58 | 81381.44 | 28911 | 19999.98 | 30760.22 | 79671.2 | 29021.26 | 20518.34 | 30454.12 | 79993.72 | 27619.966 | 21779.541 | 31010.143 | 80409.65 | 27467.519 | 19764.115 | 28544.854 | 75776.488 | 28721.154 | 18327.109 | 32070.162 | 79118.425 | 955622.594 | 333434.6835 | 242590.8545 | 379597.056 | 955622.594
1273 | SMA TORINO SpA | TORINO | TO | IRETI | 155 | 380 | Orario | 447637.344 | 11248.15 | 8383.425 | 18361.423 | 37992.998 | 11234.389 | 8376.7 | 14677.023 | 34288.112 | 12929.1 | 9153.15 | 15853.775 | 37936.025 | 10672.3528 | 8936.1805 | 17157.4667 | 36766 | 12352.0833 | 8881.25 | 16741.6667 | 37975 | 12041.5167 | 8809.5944 | 16680.8889 | 37532 | 12348.5 | 9701.675 | 15893.225 | 37943.4 | 12078.35 | 8885.275 | 16715.225 | 37678.85 | 12366.05 | 8896.3 | 15499.925 | 36762.275 | 11803.025 | 9451.225 | 16768.996 | 38023.246 | 11801.16 | 8638.325 | 16322.375 | 36761.86 | 12360.233 | 8073.625 | 17543.72 | 37977.578 | 447637.344 | 143234.9098 | 106186.725 | 198215.7092 | 447637.344
1274 | SMA TORINO SpA | TORINO | TO | IRETI | 16.5 | 380 | A fasce | 4424.25 | 93.4409 | 69.6559 | 152.9032 | 316 | 180.7143 | 134.7143 | 236.5714 | 552 | 52.1132 | 36.8706 | 64.2661 | 153.25 | 80.9875 | 67.8125 | 130.2 | 279 | 199.3898 | 143.3629 | 270.2473 | 613 | 189.6125 | 138.7208 | 262.6667 | 591 | 80.9919 | 63.5887 | 104.4193 | 249 | 70.9086 | 50.9839 | 96.1075 | 218 | 87.725 | 63.075 | 110.2 | 261 | 92.8347 | 74.3481 | 131.8172 | 299 | 90.1542 | 65.9569 | 124.8889 | 281 | 199.0645 | 129.9677 | 282.9677 | 612 | 4424.25 | 1417.9371 | 1039.0575 | 1967.2555 | 4424.25
1275 | SMA TORINO SpA | TORINO | TO | IRETI | 11 | 380 | Monorario | 3955 | 0 | 0 | 0 | 0 | 126.369 | 94.2024 | 165.4286 | 386 | 36.3857 | 25.7433 | 44.871 | 107 | 0 | 0 | 0 | 0 | 139.5403 | 100.3307 | 189.129 | 429 | 132.825 | 97.175 | 184 | 414 | 166.5376 | 130.7527 | 214.7097 | 512 | 166.2124 | 119.5081 | 225.2796 | 511 | 166.375 | 119.625 | 209 | 495 | 106.1855 | 85.0403 | 150.7742 | 342 | 106.1958 | 77.6931 | 147.1111 | 331 | 139.2151 | 90.8925 | 197.8925 | 428 | 3955 | 1285.8415 | 940.9629 | 1728.1956 | 3955
1276 | SMA TORINO SpA | TORINO | TO | IRETI | 155 | 380 | Orario | 440388.897 | 13972.492 | 10891.702 | 18660.92 | 43525.114 | 14855.281 | 11416.951 | 16020.072 | 42292.304 | 4046.1297 | 2862.6768 | 4989.6935 | 11898.5 | 542.189 | 454.246 | 787.204 | 1783.639 | 652.353 | 485.057 | 766.35 | 1903.76 | 16687.1833 | 12208.3722 | 23116.4444 | 52012 | 18431.6 | 14353.125 | 22837.425 | 55622.15 | 18257.675 | 12836.85 | 22579.375 | 53673.9 | 17851.875 | 12851.975 | 21836.05 | 52539.9 | 13636.48 | 11018.202 | 16502.297 | 41156.979 | 15499.454 | 10396.802 | 17784.071 | 43680.327 | 14106.529 | 9618.975 | 16574.82 | 40300.324 | 440388.897 | 148539.241 | 109394.934 | 182454.722 | 440388.897
1277 | SMA TORINO SpA | TORINO | TO | IRETI | 50 | 380 | A fasce | 7269.5 | 45.8333 | 34.1667 | 75 | 155 | 285.4762 | 212.8095 | 373.7143 | 872 | 82.123 | 58.1028 | 101.2742 | 241.5 | 22.0611 | 18.4722 | 35.4667 | 76 | 313.8844 | 225.6855 | 425.4301 | 965 | 299.3375 | 218.9958 | 414.6667 | 933 | 398.4543 | 312.836 | 513.7097 | 1225 | 360.0726 | 258.8952 | 488.0323 | 1107 | 193.9361 | 139.4417 | 243.6222 | 577 | 10.246 | 8.2056 | 14.5484 | 33 | 38.1792 | 27.9319 | 52.8889 | 119 | 314.2097 | 205.1452 | 446.6452 | 966 | 7269.5 | 2363.8134 | 1720.6881 | 3184.9985 | 7269.5
1278 | SMA TORINO SpA | TORINO | TO | IRETI | 45 | 380 | Monorario | 86556 | 2874.4892 | 2142.8011 | 4703.7097 | 9721 | 437.381 | 326.0476 | 572.5714 | 1336 | 75.4919 | 53.4113 | 93.0968 | 222 | 3406.9903 | 2852.743 | 5477.2667 | 11737 | 4589.8683 | 3300.1532 | 6220.9785 | 14111 | 459.7542 | 336.3569 | 636.8889 | 1433 | 5828.8172 | 4576.3441 | 7514.8387 | 17920 | 1645.8602 | 1183.3871 | 2230.7527 | 5060 | 7575.9444 | 5447.1667 | 9516.8889 | 22540 | 157.4153 | 126.0685 | 223.5161 | 507 | 157.2083 | 115.0139 | 217.7778 | 490 | 481.0726 | 314.0887 | 683.8387 | 1479 | 86556 | 27690.293 | 20773.5822 | 38092.1248 | 86556
1279 | SMA TORINO SpA | TORINO | TO | IRETI | 11 | 380 | A fasce | 3398.9999 | 130.9946 | 97.6505 | 214.3548 | 443 | 58.9286 | 43.9286 | 77.1429 | 180 | 43.5269 | 30.7957 | 53.6774 | 128 | 63.2806 | 52.9861 | 101.7333 | 218 | 166.5376 | 119.7419 | 225.7204 | 512 | 159.1333 | 116.4222 | 220.4444 | 496 | 58.2231 | 45.7124 | 75.0645 | 179 | 52.043 | 37.4194 | 70.5376 | 160 | 58.8194 | 42.2917 | 73.8889 | 175 | 63.9597 | 51.2231 | 90.8172 | 206 | 60.9583 | 44.5972 | 84.4444 | 190 | 166.5376 | 108.7312 | 236.7312 | 512 | 3398.9999 | 1082.9428 | 791.5 | 1524.5571 | 3398.9999
1280 | SMA TORINO SpA | TORINO | TO | IRETI | 1.65 | 220 | A fasce | 1039.5 | 2.3656 | 1.7634 | 3.871 | 8 | 49.7619 | 37.0952 | 65.1429 | 152 | 14.4523 | 10.2251 | 17.8226 | 42.5 | 2.6125 | 2.1875 | 4.2 | 9 | 55.2957 | 39.7581 | 74.9462 | 170 | 52.9375 | 38.7292 | 73.3333 | 165 | 25.9126 | 18.3293 | 35.2581 | 79.5 | 25.9126 | 18.3293 | 35.2581 | 79.5 | 25.9126 | 18.3293 | 35.2581 | 79.5 | 25.9126 | 18.3293 | 35.2581 | 79.5 | 1.6042 | 1.1736 | 2.2222 | 5 | 55.2957 | 36.1021 | 78.6022 | 170 | 1039.5 | 337.9755 | 240.3515 | 461.173 | 1039.5
1281 | SMA TORINO SpA | TORINO | TO | IRETI | 16.5 | 380 | A fasce | 0 | 0 | 0 | 0 | 0 | 0 | 0 | 0 | 0 | 0 | 0 | 0 | 0 | 0 | 0 | 0 | 0 | 0 | 0 | 0 | 0 | 0 | 0 | 0 | 0 | 0 | 0 | 0 | 0 | 0 | 0 | 0 | 0 | 0 | 0 | 0 | 0 | 0 | 0 | 0 | 0 | 0 | 0 | 0 | 0 | 0 | 0 | 0 | 0 | 0 | 0 | 0 | 0 | 0
1282 | SMA TORINO SpA | TORINO | TO | IRETI | 40 | 380 | A fasce | 20872.25 | 719.1398 | 536.086 | 1176.7742 | 2432 | 686.8452 | 512.0119 | 899.1428 | 2098 | 197.6562 | 139.8438 | 243.75 | 581.25 | 556.7528 | 466.1805 | 895.0667 | 1918 | 750.3952 | 539.5403 | 1017.0645 | 2307 | 721.5542 | 527.8903 | 999.5556 | 2249 | 569.871 | 447.4194 | 734.7097 | 1752 | 418.9462 | 301.2258 | 567.8279 | 1288 | 562.9861 | 404.7917 | 707.2222 | 1675 | 320.7298 | 256.8616 | 455.4086 | 1033 | 389.4917 | 284.9528 | 539.5556 | 1214 | 756.25 | 493.75 | 1075 | 2325 | 20872.25 | 6650.6182 | 4910.554 | 9311.0778 | 20872.25
1283 | SMA TORINO SpA | TORINO | TO | IRETI | 6.6 | 380 | A fasce | 2720.25 | 67.4194 | 50.2581 | 110.3226 | 228 | 80.8631 | 60.2798 | 105.8571 | 247 | 23.2087 | 16.4204 | 28.621 | 68.25 | 61.8292 | 51.7708 | 99.4 | 213 | 88.7984 | 63.8468 | 120.3548 | 273 | 85.0208 | 62.2014 | 117.7778 | 265 | 81.3172 | 63.8441 | 104.8387 | 250 | 81.3172 | 58.4678 | 110.2151 | 250 | 81.675 | 58.725 | 102.6 | 243 | 64.5806 | 51.7204 | 91.6989 | 208 | 64.8083 | 47.4139 | 89.7778 | 202 | 88.7984 | 57.9758 | 126.2258 | 273 | 2720.25 | 869.6363 | 642.9241 | 1207.6896 | 2720.25
1284 | SMA TORINO SpA | TORINO | TO | IRETI | 11 | 380 | Monorario | 87.7501 | 0 | 0 | 0 | 0 | 4.5833 | 3.4167 | 6 | 14 | 1.2752 | 0.90223 | 1.5726 | 3.75 | 0 | 0 | 0 | 0 | 4.5538 | 3.2742 | 6.1721 | 14 | 4.8125 | 3.5208 | 6.6667 | 15 | 2.9274 | 2.2984 | 3.7742 | 9 | 2.9274 | 2.1048 | 3.9677 | 9 | 2.6889 | 1.9333 | 3.3778 | 8 | 0 | 0 | 0 | 0 | 0 | 0 | 0 | 0 | 4.879 | 3.1855 | 6.9355 | 15 | 87.7501 | 28.6476 | 20.636 | 38.4665 | 87.7501
1285 | SMA TORINO SpA | TORINO | TO | IRETI | 3.3 | 220 | Monorario | 0 | 0 | 0 | 0 | 0 | 0 | 0 | 0 | 0 | 0 | 0 | 0 | 0 | 0 | 0 | 0 | 0 | 0 | 0 | 0 | 0 | 0 | 0 | 0 | 0 | 0 | 0 | 0 | 0 | 0 | 0 | 0 | 0 | 0 | 0 | 0 | 0 | 0 | 0 | 0 | 0 | 0 | 0 | 0 | 0 | 0 | 0 | 0 | 0 | 0 | 0 | 0 | 0 | 0
1286 | SMA TORINO SpA | TORINO | TO | IRETI | 1.65 | 220 | A fasce | 100.25 | 2.6613 | 1.9839 | 4.3548 | 9 | 2.2917 | 1.7083 | 3 | 7 | 0.76512 | 0.54133 | 0.94356 | 2.25 | 2.6125 | 2.1875 | 4.2 | 9 | 2.6022 | 1.871 | 3.5269 | 8 | 2.8875 | 2.1125 | 4 | 9 | 3.2527 | 2.5538 | 4.1936 | 10 | 2.9274 | 2.1048 | 3.9677 | 9 | 3.025 | 2.175 | 3.8 | 9 | 3.1048 | 2.4866 | 4.4086 | 10 | 2.8875 | 2.1125 | 4 | 9 | 2.9274 | 1.9113 | 4.1613 | 9 | 100.25 | 31.9451 | 23.7484 | 44.5565 | 100.25
1287 | SMA TORINO SpA | TORINO | TO | IRETI | 1.65 | 220 | A fasce | 205.5 | 7.3925 | 5.5108 | 12.0968 | 25 | 3.9286 | 2.9286 | 5.1429 | 12 | 1.1902 | 0.84208 | 1.4677 | 3.5 | 5.5153 | 4.618 | 8.8667 | 19 | 4.5538 | 3.2742 | 6.1721 | 14 | 3.2083 | 2.3472 | 4.4444 | 10 | 7.1559 | 5.6183 | 9.2258 | 22 | 7.4812 | 5.379 | 10.1398 | 23 | 6.7222 | 4.8333 | 8.4444 | 20 | 7.4516 | 5.9677 | 10.5807 | 24 | 6.0958 | 4.4597 | 8.4444 | 19 | 4.5538 | 2.9731 | 6.4731 | 14 | 205.5 | 65.2492 | 48.7521 | 91.4988 | 205.5
1288 | SMA TORINO SpA | TORINO | TO | IRETI | 16.5 | 380 | A fasce | 4066.25 | 130.6989 | 97.4301 | 213.871 | 442 | 84.4643 | 62.9643 | 110.5714 | 258 | 24.2288 | 17.1421 | 29.879 | 71.25 | 96.3722 | 80.6945 | 154.9333 | 332 | 92.7016 | 66.6532 | 125.6452 | 285 | 88.55 | 64.7833 | 122.6667 | 276 | 171.7419 | 134.8387 | 221.4193 | 528 | 100.5081 | 72.2661 | 136.2258 | 309 | 130.4111 | 93.7667 | 163.8222 | 388 | 135.0605 | 108.1653 | 191.7742 | 435 | 146.6208 | 107.2681 | 203.1111 | 457 | 92.7016 | 60.5242 | 131.7742 | 285 | 4066.25 | 1294.0599 | 966.4966 | 1805.6935 | 4066.25
1289 | SMA TORINO SpA | TORINO | TO | IRETI | 1.7 | 220 | A fasce | 282.2501 | 7.6882 | 5.7312 | 12.5807 | 26 | 7.2024 | 5.369 | 9.4286 | 22 | 2.1253 | 1.5037 | 2.621 | 6.25 | 7.2569 | 6.0764 | 11.6667 | 25 | 8.1317 | 5.8468 | 11.0215 | 25 | 7.7 | 5.6333 | 10.6667 | 24 | 8.1317 | 6.3844 | 10.4839 | 25 | 8.7823 | 6.3145 | 11.9032 | 27 | 8.4028 | 6.0417 | 10.5556 | 25 | 8.0726 | 6.4651 | 11.4624 | 26 | 8.0208 | 5.8681 | 11.1111 | 25 | 8.457 | 5.5215 | 12.0215 | 26 | 282.2501 | 89.9717 | 66.7556 | 125.5227 | 282.2501
1290 | SMA TORINO SpA | TORINO | TO | IRETI | 1.65 | 220 | Monorario | 620.6667 | 0 | 0 | 0 | 0 | 27.1726 | 20.256 | 35.5714 | 83 | 7.8212 | 5.5336 | 9.6452 | 23 | 0 | 0 | 0 | 0 | 29.9247 | 21.5161 | 40.5591 | 92 | 28.5542 | 20.8903 | 39.5556 | 89 | 15.8072 | 11.1406 | 21.3856 | 48.3333 | 15.8072 | 11.1406 | 21.3856 | 48.3333 | 15.8072 | 11.1406 | 21.3856 | 48.3333 | 15.8072 | 11.1406 | 21.3856 | 48.3333 | 15.8072 | 11.1406 | 21.3856 | 48.3333 | 29.9247 | 19.5376 | 42.5376 | 92 | 620.6667 | 202.4336 | 143.4364 | 274.7967 | 620.6667
1291 | SMA TORINO SpA | TORINO | TO | IRETI | 1.65 | 220 | Monorario | 899.5 | 10.0538 | 7.4946 | 16.4516 | 34 | 47.7976 | 35.631 | 62.5714 | 146 | 4.5907 | 3.248 | 5.6613 | 13.5 | 10.1597 | 8.507 | 16.3333 | 35 | 52.6935 | 37.8871 | 71.4193 | 162 | 50.3708 | 36.8514 | 69.7778 | 157 | 12.6855 | 9.9597 | 16.3548 | 39 | 13.0108 | 9.3548 | 17.6344 | 40 | 12.7722 | 9.1833 | 16.0444 | 38 | 15.5242 | 12.4328 | 22.043 | 50 | 7.3792 | 5.3986 | 10.2222 | 23 | 52.6935 | 34.4032 | 74.9032 | 162 | 899.5 | 289.7316 | 210.3515 | 399.4169 | 899.5
1292 | SMA TORINO SpA | TORINO | TO | IRETI | 6.6 | 380 | Monorario | 352 | 4.7312 | 3.5269 | 7.7419 | 16 | 17.6786 | 13.1786 | 23.1429 | 54 | 5.1008 | 3.6089 | 6.2903 | 15 | 4.3542 | 3.6458 | 7 | 15 | 19.5161 | 14.0323 | 26.4516 | 60 | 18.6083 | 13.6139 | 25.7778 | 58 | 4.879 | 3.8306 | 6.2903 | 15 | 5.2043 | 3.7419 | 7.0538 | 16 | 4.7056 | 3.3833 | 5.9111 | 14 | 4.6573 | 3.7298 | 6.6129 | 15 | 4.4917 | 3.2861 | 6.2222 | 14 | 19.5161 | 12.7419 | 27.7419 | 60 | 352 | 113.4431 | 82.3201 | 156.2367 | 352
1293 | SMA TORINO SpA | TORINO | TO | IRETI | 270 | 380 | Orario | 20497.155 | 964.836 | 735.036 | 1579.874 | 3279.746 | 794.256 | 614.798 | 1189.677 | 2598.731 | 628.06 | 462.142 | 894.02 | 1984.222 | 378.782 | 330.818 | 676.692 | 1386.292 | 382.138 | 280.495 | 559.809 | 1222.442 | 353.8792 | 258.8986 | 490.2222 | 1103 | 478.04 | 202.12 | 465.4 | 1145.56 | 242.64 | 184.12 | 530.2 | 956.96 | 254.92 | 189.92 | 557.04 | 1001.88 | 271.76 | 230.16 | 429.44 | 931.36 | 572.941 | 443.901 | 839.64 | 1856.482 | 960.32 | 642.28 | 1427.88 | 3030.48 | 20497.155 | 6282.5722 | 4574.6886 | 9639.8942 | 20497.155
1294 | SMA TORINO SpA | TORINO | TO | IRETI | 27.5 | 380 | A fasce | 3942 | 24.2473 | 18.0753 | 39.6774 | 82 | 52.0536 | 38.8036 | 68.1429 | 159 | 14.9624 | 10.586 | 18.4516 | 44 | 44.9931 | 37.6736 | 72.3333 | 155 | 57.2473 | 41.1613 | 77.5914 | 176 | 54.8625 | 40.1375 | 76 | 171 | 69.6075 | 54.6505 | 89.7419 | 214 | 72.8602 | 52.3871 | 98.7527 | 224 | 71.9278 | 51.7167 | 90.3556 | 214 | 697.9677 | 558.9785 | 991.0538 | 2248 | 25.6667 | 18.7778 | 35.5556 | 80 | 56.9221 | 37.164 | 80.914 | 175 | 3942 | 1243.3181 | 960.1118 | 1738.57 | 3942
1295 | SMA TORINO SpA | TORINO | TO | IRETI | 110 | 380 | Orario | 1010.219 | 23.487 | 17.612 | 38.762 | 79.861 | 24.375 | 17.537 | 31.037 | 72.949 | 27 | 18.975 | 33.425 | 79.4 | 22.225 | 18.65 | 36.025 | 76.9 | 27.425 | 20.3 | 38.6 | 86.325 | 24.3833 | 17.8389 | 33.7778 | 76 | 41.55 | 23.125 | 39.425 | 104.1 | 25.6 | 20.125 | 44.65 | 90.375 | 25.5 | 20.4 | 44.275 | 90.175 | 24.562 | 21.425 | 37.45 | 83.437 | 28.387 | 18.037 | 42.937 | 89.361 | 25.762 | 16.987 | 38.587 | 81.336 | 1010.219 | 320.2563 | 231.0119 | 458.9508 | 1010.219
1296 | SMA TORINO SpA | TORINO | TO | IRETI | 3.3 | 220 | A fasce | 6508 | 292.1505 | 217.7849 | 478.0645 | 988 | 139.7917 | 104.2083 | 183 | 427 | 40.1264 | 28.3898 | 49.4839 | 118 | 177.0694 | 148.2639 | 284.6667 | 610 | 37.4059 | 26.8952 | 50.6989 | 115 | 146.6208 | 107.2681 | 203.1111 | 457 | 173.043 | 135.8602 | 223.0968 | 532 | 219.5565 | 157.8629 | 297.5807 | 675 | 248.05 | 178.35 | 311.6 | 738 | 202.125 | 161.875 | 287 | 651 | 205.975 | 150.6917 | 285.3333 | 642 | 180.5242 | 117.8629 | 256.6129 | 555 | 6508 | 2062.4384 | 1535.3128 | 2910.2487 | 6508
1297 | SMA TORINO SpA | TORINO | TO | IRETI | 3.3 | 220 | A fasce | 5325.75 | 184.5161 | 137.5484 | 301.9355 | 624 | 148.3036 | 110.5536 | 194.1429 | 453 | 42.7618 | 30.2544 | 52.7339 | 125.75 | 81.2778 | 68.0555 | 130.6667 | 280 | 163.6102 | 117.6371 | 221.7527 | 503 | 156.2458 | 114.3097 | 216.4444 | 487 | 155.4785 | 122.0699 | 200.4516 | 478 | 140.8414 | 101.2661 | 190.8925 | 433 | 144.5278 | 103.9167 | 181.5556 | 430 | 117.9839 | 94.4892 | 167.5269 | 380 | 201.4833 | 147.4056 | 279.1111 | 628 | 163.9355 | 107.0323 | 233.0323 | 504 | 5325.75 | 1700.9656 | 1254.5384 | 2370.2459 | 5325.75
1298 | SMA TORINO SpA | TORINO | TO | IRETI | 3.3 | 220 | A fasce | 5937.75 | 214.086 | 159.5914 | 350.3226 | 724 | 183.006 | 136.4226 | 239.5714 | 559 | 52.6233 | 37.2315 | 64.8951 | 154.75 | 84.4708 | 70.7292 | 135.8 | 291 | 201.3414 | 144.7661 | 272.8925 | 619 | 192.5 | 140.8333 | 266.6667 | 600 | 161.9839 | 127.1774 | 208.8387 | 498 | 148.9731 | 107.1129 | 201.914 | 458 | 150.5778 | 108.2667 | 189.1556 | 448 | 112.3952 | 90.0134 | 159.5914 | 362 | 193.7833 | 141.7722 | 268.4444 | 604 | 201.6667 | 131.6667 | 286.6667 | 620 | 5937.75 | 1897.4075 | 1395.5835 | 2644.7591 | 5937.75
1299 | SMA TORINO SpA | TORINO | TO | IRETI | 3.3 | 220 | A fasce | 6132 | 275.2957 | 205.2204 | 450.4839 | 931 | 175.4762 | 130.8095 | 229.7143 | 536 | 50.328 | 35.6075 | 62.0645 | 148 | 73.7306 | 61.7361 | 118.5333 | 254 | 192.8844 | 138.6855 | 261.4301 | 593 | 183.8375 | 134.4958 | 254.6667 | 573 | 148.3226 | 116.4516 | 191.2258 | 456 | 141.8172 | 101.9678 | 192.2151 | 436 | 154.275 | 110.925 | 193.8 | 459 | 125.4355 | 100.457 | 178.1075 | 404 | 240.3042 | 175.8069 | 332.8889 | 749 | 192.8844 | 125.9328 | 274.1828 | 593 | 6132 | 1954.5912 | 1438.096 | 2739.3128 | 6132
1300 | SMA TORINO SpA | TORINO | TO | IRETI | 3.3 | 220 | A fasce | 5107.75 | 201.9624 | 150.5538 | 330.4839 | 683 | 128.006 | 95.4226 | 167.5714 | 391 | 36.6408 | 25.9237 | 45.1855 | 107.75 | 49.3472 | 41.3195 | 79.3333 | 170 | 140.5161 | 101.0323 | 190.4516 | 432 | 134.4292 | 98.3486 | 186.2222 | 419 | 104.7366 | 82.2312 | 135.0323 | 322 | 179.8736 | 129.3306 | 243.7957 | 553 | 186.8778 | 134.3667 | 234.7556 | 556 | 48.4355 | 38.7903 | 68.7742 | 156 | 284.2583 | 207.9639 | 393.7778 | 886 | 140.5161 | 91.7419 | 199.7419 | 432 | 5107.75 | 1635.5996 | 1197.0251 | 2275.1254 | 5107.75
1301 | SMA TORINO SpA | TORINO | TO | IRETI | 6.6 | 380 | A fasce | 416.75 | 11.2366 | 8.3763 | 18.3871 | 38 | 11.7857 | 8.7857 | 15.4286 | 36 | 3.3155 | 2.3458 | 4.0887 | 9.75 | 10.45 | 8.75 | 16.8 | 36 | 13.336 | 9.5887 | 18.0753 | 41 | 12.5125 | 9.1542 | 17.3333 | 39 | 12.3602 | 9.7043 | 15.9355 | 38 | 11.0591 | 7.9516 | 14.9892 | 34 | 11.7639 | 8.4583 | 14.7778 | 35 | 10.8669 | 8.703 | 15.4301 | 35 | 11.2292 | 8.2153 | 15.5556 | 35 | 13.0108 | 8.4946 | 18.4946 | 40 | 416.75 | 132.9264 | 98.5278 | 185.2958 | 416.75
1302 | SMA TORINO SpA | TORINO | TO | IRETI | 3.3 | 220 | A fasce | 5329.25 | 196.3441 | 146.3656 | 321.2903 | 664 | 152.8869 | 113.9702 | 200.1429 | 467 | 43.9519 | 31.0964 | 54.2016 | 129.25 | 67.6347 | 56.632 | 108.7333 | 233 | 168.164 | 120.9113 | 227.9247 | 517 | 160.7375 | 117.5958 | 222.6667 | 501 | 171.0914 | 134.328 | 220.5806 | 526 | 166.5376 | 119.7419 | 225.7204 | 512 | 163.6861 | 117.6917 | 205.6222 | 487 | 116.4315 | 93.246 | 165.3226 | 375 | 128.3333 | 93.8889 | 177.7778 | 400 | 168.4892 | 110.0054 | 239.5054 | 518 | 5329.25 | 1704.2883 | 1255.4731 | 2369.4885 | 5329.25
1303 | SMA TORINO SpA | TORINO | TO | IRETI | 3.3 | 220 | A fasce | 4374.25 | 240.4032 | 179.2097 | 393.3871 | 813 | 125.7143 | 93.7143 | 164.5714 | 384 | 36.1307 | 25.5628 | 44.5564 | 106.25 | 63.2806 | 52.9861 | 101.7333 | 218 | 138.2392 | 99.3952 | 187.3656 | 425 | 131.8625 | 96.4708 | 182.6667 | 411 | 96.2796 | 75.5914 | 124.129 | 296 | 90.75 | 65.25 | 123 | 279 | 90.75 | 65.25 | 114 | 270 | 74.8266 | 59.9261 | 106.2473 | 241 | 162.3417 | 118.7694 | 224.8889 | 506 | 138.2392 | 90.2554 | 196.5054 | 425 | 4374.25 | 1388.8176 | 1022.3812 | 1963.0512 | 4374.25
1304 | SMA TORINO SpA | TORINO | TO | IRETI | 3.3 | 220 | A fasce | 4296.5001 | 186.2903 | 138.871 | 304.8387 | 630 | 128.006 | 95.4226 | 167.5714 | 391 | 36.8958 | 26.1042 | 45.5 | 108.5 | 78.0847 | 65.382 | 125.5333 | 269 | 140.5161 | 101.0323 | 190.4516 | 432 | 134.4292 | 98.3486 | 186.2222 | 419 | 95.9543 | 75.336 | 123.7097 | 295 | 93.3522 | 67.121 | 126.5269 | 287 | 92.4306 | 66.4583 | 116.1111 | 275 | 78.5524 | 62.9099 | 111.5376 | 253 | 161.7 | 118.3 | 224 | 504 | 140.8414 | 91.9543 | 200.2043 | 433 | 4296.5001 | 1367.053 | 1007.2401 | 1922.207 | 4296.5001
1305 | SMA TORINO SpA | TORINO | TO | IRETI | 22 | 380 | A fasce | 3817.7501 | 53.5215 | 39.8979 | 87.5807 | 181 | 101.8155 | 75.8988 | 133.2857 | 311 | 29.1596 | 20.6307 | 35.9597 | 85.75 | 51.9597 | 43.507 | 83.5333 | 179 | 111.5672 | 80.2178 | 151.2151 | 343 | 106.5167 | 77.9278 | 147.5556 | 332 | 102.4597 | 80.4435 | 132.0968 | 315 | 128.1559 | 92.1452 | 173.6989 | 394 | 167.0472 | 120.1083 | 209.8444 | 497 | 145.6169 | 116.6196 | 206.7634 | 469 | 118.0667 | 86.3778 | 163.5556 | 368 | 111.5672 | 72.8414 | 158.5914 | 343 | 3817.7501 | 1227.4538 | 906.6157 | 1683.6805 | 3817.7501
1306 | SMA TORINO SpA | TORINO | TO | IRETI | 3.3 | 220 | A fasce | 4952.9999 | 264.0591 | 196.8441 | 432.0968 | 893 | 124.4048 | 92.7381 | 162.8572 | 380 | 35.7056 | 25.2621 | 44.0323 | 105 | 104.7903 | 87.743 | 168.4667 | 361 | 136.9382 | 98.4597 | 185.6022 | 421 | 130.9 | 95.7667 | 181.3333 | 408 | 127.1801 | 99.8521 | 163.9677 | 391 | 132.3844 | 95.1855 | 179.4301 | 407 | 123.6889 | 88.9333 | 155.3778 | 368 | 96.871 | 77.5806 | 137.5484 | 312 | 156.5667 | 114.5444 | 216.8889 | 488 | 136.2876 | 88.9812 | 193.7312 | 419 | 4952.9999 | 1569.7766 | 1161.8909 | 2221.3324 | 4952.9999
1307 | SMA TORINO SpA | TORINO | TO | IRETI | 1.65 | 380 | A fasce | 0 | 0 | 0 | 0 | 0 | 0 | 0 | 0 | 0 | 0 | 0 | 0 | 0 | 0 | 0 | 0 | 0 | 0 | 0 | 0 | 0 | 0 | 0 | 0 | 0 | 0 | 0 | 0 | 0 | 0 | 0 | 0 | 0 | 0 | 0 | 0 | 0 | 0 | 0 | 0 | 0 | 0 | 0 | 0 | 0 | 0 | 0 | 0 | 0 | 0 | 0 | 0 | 0 | 0
1308 | SMA TORINO SpA | TORINO | TO | E-D | 3.3 | 220 | A fasce | 90.5 | 2.3656 | 1.7634 | 3.871 | 8 | 3.2738 | 2.4405 | 4.2857 | 10 | 0.85013 | 0.60147 | 1.0484 | 2.5 | 2.0319 | 1.7014 | 3.2667 | 7 | 1.3011 | 0.93549 | 1.7634 | 4 | 2.8875 | 2.1125 | 4 | 9 | 2.9274 | 2.2984 | 3.7742 | 9 | 2.9274 | 2.1048 | 3.9677 | 9 | 3.025 | 2.175 | 3.8 | 9 | 1.5524 | 1.2433 | 2.2043 | 5 | 2.5667 | 1.8778 | 3.5556 | 8 | 3.2527 | 2.1237 | 4.6237 | 10 | 90.5 | 28.9617 | 21.3777 | 40.1607 | 90.5
1309 | SMA TORINO SpA | TORINO | TO | IRETI | 3.3 | 220 | A fasce | 9408.7501 | 98.7634 | 73.6237 | 161.6129 | 334 | 502.2024 | 374.369 | 657.4286 | 1534 | 144.4378 | 102.1912 | 178.121 | 424.75 | 82.4389 | 69.0278 | 132.5333 | 284 | 552.6317 | 397.3468 | 749.0215 | 1699 | 527.1292 | 385.6486 | 730.2222 | 1643 | 139.5403 | 109.5565 | 179.9032 | 429 | 126.2043 | 90.7419 | 171.0538 | 388 | 132.7639 | 95.4583 | 166.7778 | 395 | 89.1089 | 71.3642 | 126.5269 | 287 | 93.6833 | 68.5389 | 129.7778 | 292 | 552.6317 | 360.8091 | 785.5591 | 1699 | 9408.7501 | 3041.5359 | 2198.6761 | 4168.5381 | 9408.7501
1310 | SMA TORINO SpA | TORINO | TO | IRETI | 250 | 380 | A fasce | 1785 | 0 | 0 | 0 | 0 | 0 | 0 | 0 | 0 | 0 | 0 | 0 | 0 | 0 | 0 | 0 | 0 | 0 | 0 | 0 | 0 | 0 | 0 | 0 | 0 | 195.1613 | 153.2258 | 251.6129 | 600 | 130.1075 | 93.5484 | 176.3441 | 400 | 235.2778 | 169.1667 | 295.5556 | 700 | 0 | 0 | 0 | 0 | 0 | 0 | 0 | 0 | 27.6478 | 18.0511 | 39.3011 | 85 | 1785 | 588.1944 | 433.9919 | 762.8136 | 1785
1311 | SMA TORINO SpA | TORINO | TO | IRETI | 6.6 | 380 | A fasce | 3720.972 | 67 | 94 | 168 | 329 | 71 | 99 | 130 | 300 | 82 | 98 | 148 | 328 | 67.051 | 87.341 | 143.689 | 298.081 | 81.636 | 108.168 | 175.61 | 365.414 | 71.078 | 94.163 | 150.236 | 315.477 | 101 | 125 | 154 | 380 | 65 | 91 | 150 | 306 | 46 | 80 | 95 | 221 | 60 | 91 | 104 | 255 | 59 | 88 | 142 | 289 | 80 | 95 | 159 | 334 | 3720.972 | 850.765 | 1150.672 | 1719.535 | 3720.972
1312 | SMA TORINO SpA | TORINO | TO | IRETI | 150 | 380 | Orario | 891.8974 | 30.479 | 14.7 | 32.94 | 78.119 | 25.68 | 19.32 | 33.9 | 78.9 | 29.64 | 20.76 | 36.66 | 87.06 | 23.7 | 20.22 | 39.3 | 83.22 | 28.2 | 20.4 | 38.94 | 87.54 | 26.95 | 19.7167 | 37.3333 | 84 | 24.1337 | 16.948 | 32.3636 | 73.4452 | 24.1337 | 16.948 | 32.3636 | 73.4452 | 16.624 | 11.832 | 20.672 | 49.128 | 23.52 | 18.78 | 33.48 | 75.78 | 19.92 | 13.74 | 27.24 | 60.9 | 19.44 | 12.78 | 28.14 | 60.36 | 891.8974 | 292.4203 | 206.1447 | 393.3324 | 891.8974
1313 | SMA TORINO SpA | TORINO | TO | IRETI | 400 | 380 | Orario | 1284.9999 | 0 | 0 | 0 | 0 | 0 | 0 | 0 | 0 | 0 | 0 | 0 | 0 | 0 | 0 | 0 | 0 | 0 | 0 | 0 | 0 | 0 | 0 | 0 | 0 | 130.1075 | 102.1505 | 167.7419 | 400 | 130.1075 | 93.5484 | 176.3441 | 400 | 134.4444 | 96.6667 | 168.8889 | 400 | 0 | 0 | 0 | 0 | 0 | 0 | 0 | 0 | 27.6478 | 18.0511 | 39.3011 | 85 | 1284.9999 | 422.3073 | 310.4167 | 552.2759 | 1284.9999
1314 | SMA TORINO SpA | TORINO | TO | IRETI | 40 | 380 | A fasce | 1417 | 0 | 0 | 0 | 0 | 0 | 0 | 0 | 0 | 0 | 0 | 0 | 0 | 0 | 0 | 0 | 0 | 0 | 0 | 0 | 0 | 26.3083 | 19.2472 | 36.4444 | 82 | 113.8441 | 89.3817 | 146.7742 | 350 | 162.6344 | 116.9355 | 220.4301 | 500 | 134.4444 | 96.6667 | 168.8889 | 400 | 0 | 0 | 0 | 0 | 0 | 0 | 0 | 0 | 27.6478 | 18.0511 | 39.3011 | 85 | 1417 | 464.8791 | 340.2822 | 611.8387 | 1417
1315 | SMA TORINO SpA | TORINO | TO | IRETI | 3.3 | 220 | A fasce | 2714.5 | 125.9677 | 93.9032 | 206.129 | 426 | 49.7619 | 37.0952 | 65.1429 | 152 | 14.4523 | 10.2251 | 17.8226 | 42.5 | 67.3444 | 56.3889 | 108.2667 | 232 | 55.2957 | 39.7581 | 74.9462 | 170 | 52.9375 | 38.7292 | 73.3333 | 165 | 89.7742 | 70.4839 | 115.7419 | 276 | 88.1478 | 63.379 | 119.4731 | 271 | 99.1528 | 71.2917 | 124.5556 | 295 | 79.7944 | 63.9046 | 113.3011 | 257 | 82.775 | 60.5583 | 114.6667 | 258 | 55.2957 | 36.1021 | 78.6022 | 170 | 2714.5 | 860.6994 | 641.8193 | 1211.9812 | 2714.5
1316 | SMA TORINO SpA | TORINO | TO | IRETI | 3.3 | 220 | A fasce | 2358.25 | 143.7097 | 107.129 | 235.1613 | 486 | 25.2083 | 18.7917 | 33 | 77 | 7.2261 | 5.1126 | 8.9113 | 21.25 | 66.4736 | 55.6597 | 106.8667 | 229 | 27.6478 | 19.879 | 37.4731 | 85 | 26.3083 | 19.2472 | 36.4444 | 82 | 83.9194 | 65.8871 | 108.1936 | 258 | 82.6183 | 59.4032 | 111.9785 | 254 | 84.0278 | 60.4167 | 105.5556 | 250 | 72.9637 | 58.4341 | 103.6022 | 235 | 94.9667 | 69.4778 | 131.5556 | 296 | 27.6478 | 18.0511 | 39.3011 | 85 | 2358.25 | 742.7175 | 557.4892 | 1058.0432 | 2358.25
1317 | SMA TORINO SpA | TORINO | TO | IRETI | 150 | 380 | Orario | 4496 | 0 | 0 | 0 | 0 | 0 | 0 | 0 | 0 | 0 | 0 | 0 | 0 | 0 | 0 | 0 | 0 | 0 | 0 | 0 | 0 | 0 | 0 | 0 | 0 | 97.5806 | 76.6129 | 125.8064 | 300 | 130.1075 | 93.5484 | 176.3441 | 400 | 134.4444 | 96.6667 | 168.8889 | 400 | 0 | 0 | 0 | 0 | 0 | 0 | 0 | 0 | 1104.6129 | 721.1936 | 1570.1935 | 3396 | 4496 | 1466.7455 | 988.0215 | 2041.2329 | 4496
1318 | SMA TORINO SpA | TORINO | TO | IRETI | 3.3 | 220 | A fasce | 5235.632 | 261.27 | 199.006 | 421.354 | 881.63 | 213.809 | 189.02 | 336.618 | 739.447 | 223.237 | 193.038 | 351.539 | 767.814 | 99.095 | 93.319 | 180.198 | 372.612 | 102.69 | 62.312 | 79.565 | 244.567 | 113.101 | 74.765 | 90.69 | 278.556 | 149.812 | 94.835 | 87.461 | 332.108 | 148.012 | 84.047 | 89.074 | 321.133 | 148.734 | 83.163 | 83.076 | 314.973 | 101.057 | 65.074 | 71.9 | 238.031 | 96.483 | 65.153 | 111.665 | 273.301 | 149.269 | 96.838 | 225.353 | 471.46 | 5235.632 | 1806.569 | 1300.57 | 2128.493 | 5235.632
1319 | SMA TORINO SpA | TORINO | TO | IRETI | 3.3 | 220 | A fasce | 3739.2501 | 20.9946 | 15.6505 | 34.3548 | 71 | 25.2083 | 18.7917 | 33 | 77 | 7.2261 | 5.1126 | 8.9113 | 21.25 | 741.0792 | 620.5208 | 1191.4 | 2553 | 27.6478 | 19.879 | 37.4731 | 85 | 92.7208 | 67.8347 | 128.4444 | 289 | 90.75 | 71.25 | 117 | 279 | 2.9274 | 2.1048 | 3.9677 | 9 | 47.3917 | 34.075 | 59.5333 | 141 | 20.1815 | 16.1626 | 28.6559 | 65 | 20.5333 | 15.0222 | 28.4444 | 64 | 27.6478 | 18.0511 | 39.3011 | 85 | 3739.2501 | 1124.3087 | 904.4552 | 1710.4862 | 3739.2501
1320 | SMA TORINO SpA | TORINO | TO | IRETI | 3.3 | 220 | A fasce | 1412.175 | 30.7527 | 22.9247 | 50.3226 | 104 | 25.2083 | 18.7917 | 33 | 77 | 7.2261 | 5.1126 | 8.9113 | 21.25 | 34.2528 | 28.6805 | 55.0667 | 118 | 41.3091 | 29.7016 | 55.9892 | 127 | 26.3083 | 19.2472 | 36.4444 | 82 | 90.75 | 71.25 | 117 | 279 | 38.7079 | 29.0721 | 53.145 | 120.925 | 70.9194 | 50.9917 | 89.0889 | 211 | 29.496 | 23.6223 | 41.8817 | 95 | 29.5167 | 21.5944 | 40.8889 | 92 | 27.6478 | 18.0511 | 39.3011 | 85 | 1412.175 | 452.0952 | 339.0399 | 621.0398 | 1412.175
1321 | SMA TORINO SpA | TORINO | TO | IRETI | 3.3 | 220 | A fasce | 5235.632 | 261.27 | 199.006 | 421.354 | 881.63 | 213.809 | 189.02 | 336.618 | 739.447 | 223.237 | 193.038 | 351.539 | 767.814 | 99.095 | 93.319 | 180.198 | 372.612 | 102.69 | 62.312 | 79.565 | 244.567 | 113.101 | 74.765 | 90.69 | 278.556 | 149.812 | 94.835 | 87.461 | 332.108 | 148.012 | 84.047 | 89.074 | 321.133 | 148.734 | 83.163 | 83.076 | 314.973 | 101.057 | 65.074 | 71.9 | 238.031 | 96.483 | 65.153 | 111.665 | 273.301 | 149.269 | 96.838 | 225.353 | 471.46 | 5235.632 | 1806.569 | 1300.57 | 2128.493 | 5235.632
1322 | SMA TORINO SpA | CHIOMONTE | TO | AEM CHIOMONTE | 3.3 | 220 | A fasce | 1804.8 | 67.4933 | 50.3132 | 110.4435 | 228.25 | 62.0387 | 46.247 | 81.2143 | 189.5 | 29.5847 | 20.9314 | 36.4839 | 87 | 46.4444 | 38.8889 | 74.6667 | 160 | 28.3797 | 20.4053 | 38.4651 | 87.25 | 46.7882 | 35.3572 | 68.2547 | 150.4 | 67.4933 | 50.3132 | 110.4435 | 228.25 | 62.0387 | 46.247 | 81.2143 | 189.5 | 29.5847 | 20.9314 | 36.4839 | 87 | 46.4444 | 38.8889 | 74.6667 | 160 | 28.3797 | 20.4053 | 38.4651 | 87.25 | 46.7882 | 35.3572 | 68.2547 | 150.4 | 1804.8 | 561.4579 | 424.2859 | 819.0562 | 1804.8
1323 | SMA TORINO SpA | EXILLES | TO | Comune Exilles | 16.5 | 380 | A fasce | 2449.2002 | 69.7849 | 52.0215 | 114.1935 | 236 | 69.8958 | 52.1042 | 91.5 | 213.5 | 80.3377 | 56.8397 | 99.0726 | 236.25 | 66.3285 | 55.5382 | 106.6333 | 228.5 | 34.5598 | 24.8488 | 46.8414 | 106.25 | 64.1814 | 48.2705 | 91.6482 | 204.1 | 69.7849 | 52.0215 | 114.1935 | 236 | 69.8958 | 52.1042 | 91.5 | 213.5 | 80.3377 | 56.8397 | 99.0726 | 236.25 | 66.3285 | 55.5382 | 106.6333 | 228.5 | 34.5598 | 24.8488 | 46.8414 | 106.25 | 64.1814 | 48.2705 | 91.6482 | 204.1 | 2449.2002 | 770.1763 | 579.2458 | 1099.7781 | 2449.2002
1324 | SMA TORINO SpA | RONCO CANAVESE | TO | RONCO | 11 | 380 | Monorario | 1999.1999 | 51.3777 | 38.2997 | 84.0726 | 173.75 | 54.1815 | 40.3899 | 70.9286 | 165.5 | 62.4849 | 44.2087 | 77.0564 | 183.75 | 50.1455 | 41.9879 | 80.6167 | 172.75 | 44.6431 | 32.0988 | 60.5081 | 137.25 | 52.5665 | 39.397 | 74.6365 | 166.6 | 51.3777 | 38.2997 | 84.0726 | 173.75 | 54.1815 | 40.3899 | 70.9286 | 165.5 | 62.4849 | 44.2087 | 77.0564 | 183.75 | 50.1455 | 41.9879 | 80.6167 | 172.75 | 44.6431 | 32.0988 | 60.5081 | 137.25 | 52.5665 | 39.397 | 74.6365 | 166.6 | 1999.1999 | 630.7986 | 472.7638 | 895.6375 | 1999.1999
1325 | SMA TORINO SpA | CUORGNE | TO | E-D | 5 | 220 | A fasce | 180.246 | 4.7366 | 3.0513 | 6.1541 | 13.942 | 4.9629 | 3.2234 | 6.4748 | 14.661 | 4.5103 | 2.8793 | 5.8335 | 13.223 | 5.4155 | 3.5675 | 7.116 | 16.099 | 3.605 | 2.191 | 4.551 | 10.347 | 7.226 | 4.944 | 9.681 | 21.851 | 4.7366 | 3.0513 | 6.1541 | 13.942 | 4.9629 | 3.2234 | 6.4748 | 14.661 | 4.5103 | 2.8793 | 5.8335 | 13.223 | 5.4155 | 3.5675 | 7.116 | 16.099 | 3.605 | 2.191 | 4.551 | 10.347 | 7.226 | 4.944 | 9.681 | 21.851 | 180.246 | 60.9124 | 39.7129 | 79.6208 | 180.246
1326 | SMA TORINO SpA | CARIGNANO | TO | E-D | 20 | 380 | Orario | 634.3303 | 12 | 12 | 21 | 45 | 10 | 12 | 25 | 47 | 18.587 | 10.734 | 26.435 | 55.756 | 14.82 | 15.123 | 21.124 | 51.067 | 14.436 | 18.708 | 25.734 | 58.878 | 20.362 | 15.392 | 32.571 | 68.325 | 15.315 | 13.5653 | 23.9806 | 52.8609 | 15.315 | 13.5653 | 23.9806 | 52.8609 | 15.315 | 13.5653 | 23.9806 | 52.8609 | 15.315 | 13.5653 | 23.9806 | 52.8609 | 15.315 | 13.5653 | 23.9806 | 52.8609 | 17 | 11 | 16 | 44 | 634.3303 | 183.78 | 162.7834 | 287.7668 | 634.3303
1327 | SMA TORINO SpA | PAVONE CANAVESE | TO | E-D | 100 | 380 | Orario | 34970.282 | 764.418 | 623.794 | 1092.244 | 2480.456 | 750.143 | 586.174 | 810.373 | 2146.69 | 874.065 | 630.995 | 934.741 | 2439.801 | 678.843 | 1018.519 | 1108.014 | 2805.376 | 1141.168 | 947.646 | 1666.393 | 3755.207 | 1354.445 | 650.115 | 984.617 | 2989.177 | 1488.2 | 1502.325 | 1814.15 | 4804.675 | 858.6 | 882.125 | 1257.825 | 2998.55 | 873.15 | 715.625 | 1808.1 | 3396.875 | 1049.925 | 951.3 | 1416.675 | 3417.9 | 400 | 250 | 400 | 1050 | 976.518 | 612.545 | 1096.512 | 2685.575 | 34970.282 | 11209.475 | 9371.163 | 14389.644 | 34970.282
1328 | SMA TORINO SpA | BORGOMASINO | TO | E-D | 27.5 | 380 | A fasce | 80514.7399 | 2582 | 1927 | 3305 | 7814 | 2423 | 1788 | 2361 | 6572 | 2589 | 1881 | 2359 | 6829 | 2094.945 | 1798.845 | 2441.396 | 6335.186 | 2387.776 | 1819.257 | 2417.381 | 6624.414 | 2266.057 | 1797.408 | 2336.675 | 6400.14 | 2552 | 2040 | 2530 | 7122 | 2429 | 1749 | 2347 | 6525 | 2406 | 1792 | 2109 | 6307 | 2257 | 1808 | 2240 | 6305 | 2330 | 1752 | 2350 | 6432 | 2660 | 1724 | 2865 | 7249 | 80514.7399 | 28976.778 | 21876.51 | 29661.4519 | 80514.7399
1329 | SMA TORINO SpA | CERESOLE REALE | TO | E-D | 3.3 | 220 | A fasce | 4923.797 | 157 | 150 | 288 | 595 | 135 | 143 | 215 | 493 | 172 | 155 | 238 | 565 | 105.377 | 98.669 | 162.084 | 366.13 | 163.582 | 145.343 | 240.78 | 549.705 | 46.696 | 60.261 | 70.005 | 176.962 | 43 | 54 | 56 | 153 | 51 | 47 | 60 | 158 | 45 | 61 | 63 | 169 | 103 | 143 | 260 | 506 | 172 | 140 | 240 | 552 | 189 | 156 | 295 | 640 | 4923.797 | 1382.655 | 1353.273 | 2187.869 | 4923.797
1330 | SMA TORINO SpA | CHIALAMBERTO | TO | E-D | 33 | 380 | A fasce | 32643.775 | 945 | 776 | 1025 | 2746 | 871 | 759 | 691 | 2321 | 802 | 650 | 577 | 2029 | 832.5 | 868.15 | 837.7 | 2538.35 | 1242.775 | 971.225 | 1088 | 3302 | 964.475 | 775.625 | 714.325 | 2454.425 | 907 | 645 | 731 | 2283 | 943 | 675 | 863 | 2481 | 901 | 720 | 920 | 2541 | 838 | 844 | 814 | 2496 | 1560 | 1040 | 1712 | 4312 | 1201 | 833 | 1106 | 3140 | 32643.775 | 12007.75 | 9557 | 11079.025 | 32643.775
1331 | SMA TORINO SpA | COAZZE | TO | E-D | 1.7 | 220 | A fasce | 1474.176 | 42 | 31 | 69 | 142 | 43 | 31 | 57 | 131 | 49 | 34 | 61 | 144 | 35.182 | 29.496 | 57.989 | 122.667 | 41.95 | 29.424 | 57.694 | 129.068 | 32.982 | 23.933 | 48.526 | 105.441 | 30 | 24 | 39 | 93 | 45 | 30 | 60 | 135 | 42 | 31 | 54 | 127 | 22 | 17 | 32 | 71 | 43 | 31 | 58 | 132 | 46 | 30 | 66 | 142 | 1474.176 | 472.114 | 341.853 | 660.209 | 1474.176
1332 | SMA TORINO SpA | COAZZE | TO | E-D | 1.7 | 220 | A fasce | 1474.176 | 42 | 31 | 69 | 142 | 43 | 31 | 57 | 131 | 49 | 34 | 61 | 144 | 35.182 | 29.496 | 57.989 | 122.667 | 41.95 | 29.424 | 57.694 | 129.068 | 32.982 | 23.933 | 48.526 | 105.441 | 30 | 24 | 39 | 93 | 45 | 30 | 60 | 135 | 42 | 31 | 54 | 127 | 22 | 17 | 32 | 71 | 43 | 31 | 58 | 132 | 46 | 30 | 66 | 142 | 1474.176 | 472.114 | 341.853 | 660.209 | 1474.176
1333 | SMA TORINO SpA | GIAGLIONE | TO | E-D | 3.3 | 220 | A fasce | 1789.6824 | 39.0772 | 34.0066 | 76.0564 | 149.1402 | 39 | 36 | 74 | 149 | 36 | 44 | 106 | 186 | 21.379 | 20.466 | 48.56 | 90.405 | 50.866 | 41.074 | 66.766 | 158.706 | 48.141 | 28.493 | 84.956 | 161.59 | 39.0772 | 34.0066 | 76.0564 | 149.1402 | 39 | 36 | 74 | 149 | 36 | 44 | 106 | 186 | 21.379 | 20.466 | 48.56 | 90.405 | 50.866 | 41.074 | 66.766 | 158.706 | 48.141 | 28.493 | 84.956 | 161.59 | 1789.6824 | 468.9264 | 408.0792 | 912.6768 | 1789.6824
1334 | SMA TORINO SpA | MOMPANTERO DI SUSA | TO | E-D | 3.3 | 220 | A fasce | 5235.632 | 261.27 | 199.006 | 421.354 | 881.63 | 213.809 | 189.02 | 336.618 | 739.447 | 223.237 | 193.038 | 351.539 | 767.814 | 99.095 | 93.319 | 180.198 | 372.612 | 102.69 | 62.312 | 79.565 | 244.567 | 113.101 | 74.765 | 90.69 | 278.556 | 149.812 | 94.835 | 87.461 | 332.108 | 148.012 | 84.047 | 89.074 | 321.133 | 148.734 | 83.163 | 83.076 | 314.973 | 101.057 | 65.074 | 71.9 | 238.031 | 96.483 | 65.153 | 111.665 | 273.301 | 149.269 | 96.838 | 225.353 | 471.46 | 5235.632 | 1806.569 | 1300.57 | 2128.493 | 5235.632
1335 | SMA TORINO SpA | TORINO | TO | IRETI | 10 | 380 | A fasce | 1016.9998 | 27.6478 | 19.879 | 37.4731 | 85 | 27.6478 | 19.879 | 37.4731 | 85 | 27.6478 | 19.879 | 37.4731 | 85 | 27.6478 | 19.879 | 37.4731 | 85 | 27.6478 | 19.879 | 37.4731 | 85 | 26.3083 | 19.2472 | 36.4444 | 82 | 27.6478 | 19.879 | 37.4731 | 85 | 27.6478 | 19.879 | 37.4731 | 85 | 27.6478 | 19.879 | 37.4731 | 85 | 27.6478 | 19.879 | 37.4731 | 85 | 27.6478 | 19.879 | 37.4731 | 85 | 27.6478 | 19.879 | 37.4731 | 85 | 1016.9998 | 330.4346 | 237.9167 | 448.6486 | 1016.9998
1336 | SMA TORINO SpA | BARDONECCHIA | TO | E-D | 1.7 | 230 | A fasce | 4025.5849 | 101 | 76 | 150 | 327 | 164 | 122 | 215 | 501 | 189 | 134 | 230 | 553 | 129.696 | 85.016 | 174.235 | 388.947 | 47.544 | 31.141 | 57.465 | 136.15 | 26.3083 | 19.2472 | 36.4444 | 82 | 101 | 76 | 150 | 327 | 164 | 122 | 215 | 501 | 189 | 134 | 230 | 553 | 129.696 | 85.016 | 174.235 | 388.947 | 47.544 | 31.141 | 57.465 | 136.15 | 42.279 | 30.934 | 58.178 | 131.391 | 4025.5849 | 1331.0673 | 946.4952 | 1748.0224 | 4025.5849
1337 | SMA TORINO SpA | BARDONECCHIA | TO | E-D | 6.6 | 400 | A fasce | 5829.64 | 145 | 104 | 180 | 429 | 264 | 196 | 345 | 805 | 265 | 202 | 357 | 824 | 167.972 | 146.481 | 317.306 | 631.759 | 33.274 | 36.635 | 126.335 | 196.244 | 4.924 | 6.323 | 17.57 | 28.817 | 145 | 104 | 180 | 429 | 264 | 196 | 345 | 805 | 265 | 202 | 357 | 824 | 167.972 | 146.481 | 317.306 | 631.759 | 33.274 | 36.635 | 126.335 | 196.244 | 4.924 | 6.323 | 17.57 | 28.817 | 5829.64 | 1760.34 | 1382.878 | 2686.422 | 5829.64
1338 | SMA TORINO SpA | BARDONECCHIA | TO | E-D | 27.5 | 400 | A fasce | 76941.1343 | 1325 | 939 | 1608 | 3872 | 2395 | 1770 | 3145 | 7310 | 2698 | 1919 | 3323 | 7940 | 1888.079 | 1592.331 | 3056.894 | 6537.304 | 2105.053 | 1486.369 | 2808.08 | 6399.502 | 2082.2264 | 1541.34 | 2788.1948 | 6411.7612 | 1325 | 939 | 1608 | 3872 | 2395 | 1770 | 3145 | 7310 | 2698 | 1919 | 3323 | 7940 | 1888.079 | 1592.331 | 3056.894 | 6537.304 | 2105.053 | 1486.369 | 2808.08 | 6399.502 | 2082.2264 | 1541.34 | 2788.1948 | 6411.7612 | 76941.1343 | 24986.7168 | 18496.08 | 33458.3375 | 76941.1343
1339 | SMA TORINO SpA | BARDONECCHIA | TO | E-D | 3.3 | 230 | A fasce | 4622.6761 | 69 | 50 | 85 | 204 | 126 | 93 | 165 | 384 | 144 | 102 | 178 | 424 | 120.664 | 101.262 | 195.202 | 417.128 | 141.152 | 101.27 | 191.3 | 433.722 | 143.922 | 105.169 | 199.397 | 448.488 | 69 | 50 | 85 | 204 | 126 | 93 | 165 | 384 | 144 | 102 | 178 | 424 | 120.664 | 101.262 | 195.202 | 417.128 | 141.152 | 101.27 | 191.3 | 433.722 | 143.922 | 105.169 | 199.397 | 448.488 | 4622.6761 | 1489.476 | 1105.402 | 2027.798 | 4622.6761
1340 | SMA TORINO SpA | BARDONECCHIA | TO | E-D | 1.7 | 230 | A fasce | 1501.488 | 60 | 36 | 72 | 168 | 55 | 46 | 83 | 184 | 65 | 47 | 76 | 188 | 24.491 | 17.876 | 30.714 | 73.081 | 4.414 | 3.297 | 4.828 | 12.539 | 41.781 | 30.0346 | 53.3084 | 125.124 | 60 | 36 | 72 | 168 | 55 | 46 | 83 | 184 | 65 | 47 | 76 | 188 | 24.491 | 17.876 | 30.714 | 73.081 | 4.414 | 3.297 | 4.828 | 12.539 | 41.781 | 30.0346 | 53.3084 | 125.124 | 1501.488 | 501.372 | 360.4152 | 639.7008 | 1501.488
1341 | SMA TORINO SpA | BARDONECCHIA | TO | E-D | 3.3 | 230 | A fasce | 2497.9281 | 40 | 28 | 48 | 116 | 71 | 53 | 93 | 217 | 81 | 57 | 100 | 238 | 67.261 | 56.215 | 108.01 | 231.486 | 76.576 | 54.974 | 104.04 | 235.59 | 67.915 | 49.347 | 93.626 | 210.888 | 40 | 28 | 48 | 116 | 71 | 53 | 93 | 217 | 81 | 57 | 100 | 238 | 67.261 | 56.215 | 108.01 | 231.486 | 76.576 | 54.974 | 104.04 | 235.59 | 67.915 | 49.347 | 93.626 | 210.888 | 2497.9281 | 807.504 | 597.072 | 1093.352 | 2497.9281
1342 | SMA TORINO SpA | BARDONECCHIA | TO | E-D | 3.3 | 230 | A fasce | 724.2288 | 6 | 4 | 7 | 17 | 22 | 17 | 28 | 67 | 24.951 | 17.726 | 30.636 | 73.313 | 20.612 | 17.33 | 33.099 | 71.041 | 23.866 | 17.231 | 32.311 | 73.408 | 19.4858 | 14.6574 | 26.2092 | 60.3524 | 6 | 4 | 7 | 17 | 22 | 17 | 28 | 67 | 24.951 | 17.726 | 30.636 | 73.313 | 20.612 | 17.33 | 33.099 | 71.041 | 23.866 | 17.231 | 32.311 | 73.408 | 19.4858 | 14.6574 | 26.2092 | 60.3524 | 724.2288 | 233.8296 | 175.8889 | 314.5103 | 724.2288
1343 | SMA TORINO SpA | BARDONECCHIA | TO | E-D | 1.7 | 400 | A fasce | 278.3699 | 5 | 3 | 5 | 13 | 8 | 6 | 10 | 24 | 9 | 6 | 11 | 26 | 7.352 | 6.11 | 11.756 | 25.218 | 8.477 | 6.074 | 11.43 | 25.981 | 8.052 | 5.856 | 11.078 | 24.986 | 5 | 3 | 5 | 13 | 8 | 6 | 10 | 24 | 9 | 6 | 11 | 26 | 7.352 | 6.11 | 11.756 | 25.218 | 8.477 | 6.074 | 11.43 | 25.981 | 8.052 | 5.856 | 11.078 | 24.986 | 278.3699 | 91.762 | 66.08 | 120.528 | 278.3699
1344 | SMA TORINO SpA | BARDONECCHIA | TO | E-D | 11 | 400 | A fasce | 15112.328 | 228 | 164 | 282 | 674 | 411 | 305 | 537 | 1253 | 476 | 334 | 580 | 1390 | 388.706 | 325.241 | 624.755 | 1338.702 | 458.513 | 330.181 | 620.395 | 1409.089 | 481.398 | 349.075 | 660.9 | 1491.373 | 228 | 164 | 282 | 674 | 411 | 305 | 537 | 1253 | 476 | 334 | 580 | 1390 | 388.706 | 325.241 | 624.755 | 1338.702 | 458.513 | 330.181 | 620.395 | 1409.089 | 481.398 | 349.075 | 660.9 | 1491.373 | 15112.328 | 4887.234 | 3614.994 | 6610.1 | 15112.328
1345 | SMA TORINO SpA | BARDONECCHIA | TO | E-D | 1.7 | 230 | A fasce | 2771.3901 | 61 | 39 | 60 | 160 | 139 | 91 | 155 | 385 | 125 | 61 | 108 | 294 | 26.249 | 38.335 | 52.786 | 117.37 | 142.085 | 92.076 | 175.565 | 409.726 | 6.242 | 4.601 | 8.756 | 19.599 | 61 | 39 | 60 | 160 | 139 | 91 | 155 | 385 | 125 | 61 | 108 | 294 | 26.249 | 38.335 | 52.786 | 117.37 | 142.085 | 92.076 | 175.565 | 409.726 | 6.242 | 4.601 | 8.756 | 19.599 | 2771.3901 | 999.152 | 652.024 | 1120.2141 | 2771.3901
1346 | SMA TORINO SpA | BARDONECCHIA | TO | E-D | 220 | 400 | Orario | 411266.474 | 7554.595 | 5212.275 | 8970.472 | 21737.342 | 12241.893 | 9540.505 | 15436.247 | 37218.645 | 14014.325 | 9983.725 | 16273.025 | 40271.075 | 10342.65 | 8953.725 | 16360.225 | 35656.6 | 12510.075 | 9040.65 | 16730.375 | 38281.1 | 10115.95 | 7772.15 | 14580.375 | 32468.475 | 7554.595 | 5212.275 | 8970.472 | 21737.342 | 12241.893 | 9540.505 | 15436.247 | 37218.645 | 14014.325 | 9983.725 | 16273.025 | 40271.075 | 10342.65 | 8953.725 | 16360.225 | 35656.6 | 12510.075 | 9040.65 | 16730.375 | 38281.1 | 10115.95 | 7772.15 | 14580.375 | 32468.475 | 411266.474 | 133558.976 | 101006.06 | 176701.438 | 411266.474
1347 | SMA TORINO SpA | BARDONECCHIA | TO | E-D | 44 | 400 | A fasce | 16244.15 | 194 | 146 | 228 | 568 | 832 | 915 | 1054 | 2801 | 657 | 558 | 742 | 1957 | 432.5 | 438.7 | 820.525 | 1691.725 | 211.175 | 150.9 | 294.25 | 656.325 | 135.675 | 104.125 | 208.225 | 448.025 | 194 | 146 | 228 | 568 | 832 | 915 | 1054 | 2801 | 657 | 558 | 742 | 1957 | 432.5 | 438.7 | 820.525 | 1691.725 | 211.175 | 150.9 | 294.25 | 656.325 | 135.675 | 104.125 | 208.225 | 448.025 | 16244.15 | 4924.7 | 4625.45 | 6694 | 16244.15
1348 | SMA TORINO SpA | CHIANOCCO | TO | E-D | 1.7 | 230 | A fasce | 3186.828 | 49 | 36 | 61 | 146 | 90 | 67 | 118 | 275 | 105 | 73 | 128 | 306 | 85.959 | 71.518 | 137.773 | 295.25 | 100.396 | 71.042 | 134.157 | 305.595 | 86.071 | 63.712 | 115.786 | 265.569 | 49 | 36 | 61 | 146 | 90 | 67 | 118 | 275 | 105 | 73 | 128 | 306 | 85.959 | 71.518 | 137.773 | 295.25 | 100.396 | 71.042 | 134.157 | 305.595 | 86.071 | 63.712 | 115.786 | 265.569 | 3186.828 | 1032.852 | 764.544 | 1389.432 | 3186.828
1349 | SMA TORINO SpA | CHIANOCCO | TO | E-D | 6.6 | 400 | A fasce | 5473.5972 | 101 | 72 | 90 | 263 | 176 | 126 | 195 | 497 | 193.39 | 139.321 | 218.828 | 551.539 | 159.756 | 136.208 | 236.419 | 532.383 | 157.5365 | 96.0258 | 149.2494 | 402.8117 | 157.5365 | 118.3822 | 185.0617 | 460.9805 | 101 | 72 | 90 | 263 | 176 | 126 | 195 | 497 | 193.39 | 139.321 | 218.828 | 551.539 | 159.756 | 136.208 | 236.419 | 532.383 | 157.5365 | 118.3822 | 185.0617 | 460.9805 | 157.5365 | 118.3822 | 185.0617 | 460.9805 | 5473.5972 | 1890.438 | 1398.2305 | 2184.9287 | 5473.5972
1350 | SMA TORINO SpA | CHIANOCCO | TO | E-D | 3.3 | 230 | A fasce | 1699.4953 | 25 | 19 | 32 | 76 | 49 | 36 | 63 | 148 | 56 | 39 | 68 | 163 | 45.318 | 38.368 | 73.663 | 157.349 | 53.756 | 38.06 | 71.958 | 163.774 | 45.8148 | 34.0856 | 61.7242 | 141.6246 | 25 | 19 | 32 | 76 | 49 | 36 | 63 | 148 | 56 | 39 | 68 | 163 | 45.318 | 38.368 | 73.663 | 157.349 | 53.756 | 38.06 | 71.958 | 163.774 | 45.8148 | 34.0856 | 61.7242 | 141.6246 | 1699.4953 | 549.7777 | 409.0272 | 740.6904 | 1699.4953
1351 | SMA TORINO SpA | CHIANOCCO | TO | E-D | 1.7 | 230 | A fasce | 244.496 | 4 | 3 | 6 | 13 | 8 | 6 | 10 | 24 | 8 | 6 | 10 | 24 | 6.31 | 5.413 | 10.495 | 22.218 | 6.092 | 3.38 | 10.375 | 19.847 | 5.792 | 3.241 | 10.15 | 19.183 | 4 | 3 | 6 | 13 | 8 | 6 | 10 | 24 | 8 | 6 | 10 | 24 | 6.31 | 5.413 | 10.495 | 22.218 | 6.092 | 3.38 | 10.375 | 19.847 | 5.792 | 3.241 | 10.15 | 19.183 | 244.496 | 76.388 | 54.068 | 114.04 | 244.496
1352 | SMA TORINO SpA | CHIANOCCO | TO | E-D | 1.7 | 230 | A fasce | 556.4975 | 5 | 2 | 4 | 11 | 12 | 5 | 8 | 25 | 16 | 8 | 11 | 35 | 31.287 | 33.847 | 37.53 | 102.664 | 19.229 | 9.607 | 29.374 | 58.21 | 16.7032 | 11.6908 | 17.9808 | 46.3748 | 5 | 2 | 4 | 11 | 12 | 5 | 8 | 25 | 16 | 8 | 11 | 35 | 31.287 | 33.847 | 37.53 | 102.664 | 19.229 | 9.607 | 29.374 | 58.21 | 16.7032 | 11.6908 | 17.9808 | 46.3748 | 556.4975 | 200.4384 | 140.2896 | 215.7695 | 556.4975
1353 | SMA TORINO SpA | CHIANOCCO | TO | E-D | 3.3 | 230 | A fasce | 563.634 | 9 | 7 | 11 | 27 | 16 | 12 | 22 | 50 | 19 | 13 | 23 | 55 | 14.791 | 12.605 | 24.408 | 51.804 | 18.24 | 13.012 | 22.737 | 53.989 | 13.268 | 7.443 | 23.313 | 44.024 | 9 | 7 | 11 | 27 | 16 | 12 | 22 | 50 | 19 | 13 | 23 | 55 | 14.791 | 12.605 | 24.408 | 51.804 | 18.24 | 13.012 | 22.737 | 53.989 | 13.268 | 7.443 | 23.313 | 44.024 | 563.634 | 180.598 | 130.12 | 252.916 | 563.634
1354 | SMA TORINO SpA | CHIOMONTE | TO | E-D | 1.7 | 230 | A fasce | 2640.0221 | 40 | 29 | 49 | 118 | 73 | 54 | 96 | 223 | 85 | 60 | 104 | 249 | 70.003 | 58.653 | 112.195 | 240.851 | 80.942 | 58.243 | 109.936 | 249.121 | 76.958 | 56.33 | 106.751 | 240.039 | 40 | 29 | 49 | 118 | 73 | 54 | 96 | 223 | 85 | 60 | 104 | 249 | 70.003 | 58.653 | 112.195 | 240.851 | 80.942 | 58.243 | 109.936 | 249.121 | 76.958 | 56.33 | 106.751 | 240.039 | 2640.0221 | 851.806 | 632.452 | 1155.7641 | 2640.0221
1355 | SMA TORINO SpA | CHIOMONTE | TO | E-D | 1.7 | 230 | A fasce | 2148.014 | 32 | 22 | 40 | 94 | 58 | 43 | 75 | 176 | 77 | 55 | 96 | 228 | 55.291 | 45.904 | 88.671 | 189.866 | 63.862 | 45.885 | 86.853 | 196.6 | 60.748 | 44.366 | 84.427 | 189.541 | 32 | 22 | 40 | 94 | 58 | 43 | 75 | 176 | 77 | 55 | 96 | 228 | 55.291 | 45.904 | 88.671 | 189.866 | 63.862 | 45.885 | 86.853 | 196.6 | 60.748 | 44.366 | 84.427 | 189.541 | 2148.014 | 693.802 | 512.31 | 941.902 | 2148.014
1356 | SMA TORINO SpA | CHIOMONTE | TO | AEM CHIOMONTE | 10 | 400 | A fasce | 947.9999 | 20.625 | 15.375 | 33.75 | 69.75 | 20.1339 | 15.0089 | 26.3571 | 61.5 | 33.5803 | 23.7584 | 41.4113 | 98.75 | 19.1583 | 16.0417 | 30.8 | 66 | 32.2016 | 23.1532 | 43.6452 | 99 | 25.1398 | 18.6674 | 35.1927 | 79 | 20.625 | 15.375 | 33.75 | 69.75 | 20.1339 | 15.0089 | 26.3571 | 61.5 | 33.5803 | 23.7584 | 41.4113 | 98.75 | 19.1583 | 16.0417 | 30.8 | 66 | 32.2016 | 23.1532 | 43.6452 | 99 | 25.1398 | 18.6674 | 35.1927 | 79 | 947.9999 | 301.678 | 224.0093 | 422.3126 | 947.9999
1357 | SMA TORINO SpA | CHIOMONTE | TO | AEM CHIOMONTE | 3.3 | 230 | Monorario | 897.6001 | 3.918 | 2.9207 | 6.4113 | 13.25 | 0 | 0 | 0 | 0 | 61.3797 | 43.4268 | 75.6935 | 180.5 | 0 | 0 | 0 | 0 | 58.6297 | 42.1553 | 79.4651 | 180.25 | 24.7855 | 17.7005 | 32.314 | 74.8 | 3.918 | 2.9207 | 6.4113 | 13.25 | 0 | 0 | 0 | 0 | 61.3797 | 43.4268 | 75.6935 | 180.5 | 0 | 0 | 0 | 0 | 58.6297 | 42.1553 | 79.4651 | 180.25 | 24.7855 | 17.7005 | 32.314 | 74.8 | 897.6001 | 297.4259 | 212.4065 | 387.7677 | 897.6001
1358 | SMA TORINO SpA | CHIOMONTE | TO | AEM CHIOMONTE | 22 | 400 | Monorario | 12871.1999 | 257.8495 | 192.2151 | 421.9355 | 872 | 238.0878 | 177.4836 | 311.6786 | 727.25 | 527.9335 | 373.5182 | 651.0484 | 1552.5 | 191.2205 | 160.1129 | 307.4167 | 658.75 | 504.9798 | 363.0847 | 684.4355 | 1552.5 | 344.0142 | 253.2829 | 475.3029 | 1072.6 | 257.8495 | 192.2151 | 421.9355 | 872 | 238.0878 | 177.4836 | 311.6786 | 727.25 | 527.9335 | 373.5182 | 651.0484 | 1552.5 | 191.2205 | 160.1129 | 307.4167 | 658.75 | 504.9798 | 363.0847 | 684.4355 | 1552.5 | 344.0142 | 253.2829 | 475.3029 | 1072.6 | 12871.1999 | 4128.1705 | 3039.3945 | 5703.6349 | 12871.1999
1359 | SMA TORINO SpA | CHIOMONTE | TO | AEM CHIOMONTE | 16.5 | 400 | A fasce | 3997.2 | 92.2581 | 68.7742 | 150.9677 | 312 | 71.7783 | 53.5074 | 93.9643 | 219.25 | 120.6341 | 85.3498 | 148.7661 | 354.75 | 123.2955 | 103.2379 | 198.2167 | 424.75 | 115.3891 | 82.9657 | 156.3952 | 354.75 | 104.671 | 78.767 | 149.662 | 333.1 | 92.2581 | 68.7742 | 150.9677 | 312 | 71.7783 | 53.5074 | 93.9643 | 219.25 | 120.6341 | 85.3498 | 148.7661 | 354.75 | 123.2955 | 103.2379 | 198.2167 | 424.75 | 115.3891 | 82.9657 | 156.3952 | 354.75 | 104.671 | 78.767 | 149.662 | 333.1 | 3997.2 | 1256.0521 | 945.204 | 1795.9439 | 3997.2
1360 | SMA TORINO SpA | EXILLES | TO | E-D | 3.3 | 230 | A fasce | 874.8 | 21.5121 | 16.0363 | 35.2016 | 72.75 | 21.4435 | 15.9851 | 28.0714 | 65.5 | 24.3139 | 17.2023 | 29.9839 | 71.5 | 20.1017 | 16.8316 | 32.3167 | 69.25 | 27.8105 | 19.996 | 37.6936 | 85.5 | 23.0363 | 17.2103 | 32.6534 | 72.9 | 21.5121 | 16.0363 | 35.2016 | 72.75 | 21.4435 | 15.9851 | 28.0714 | 65.5 | 24.3139 | 17.2023 | 29.9839 | 71.5 | 20.1017 | 16.8316 | 32.3167 | 69.25 | 27.8105 | 19.996 | 37.6936 | 85.5 | 23.0363 | 17.2103 | 32.6534 | 72.9 | 874.8 | 276.4359 | 206.523 | 391.8411 | 874.8
1361 | SMA TORINO SpA | EXILLES | TO | E-D | 3.3 | 230 | A fasce | 114.0001 | 3.6962 | 2.7554 | 6.0484 | 12.5 | 2.619 | 1.9524 | 3.4286 | 8 | 2.8905 | 2.045 | 3.5645 | 8.5 | 2.7576 | 2.309 | 4.4333 | 9.5 | 2.9274 | 2.1048 | 3.9677 | 9 | 2.9782 | 2.2333 | 4.2885 | 9.5 | 3.6962 | 2.7554 | 6.0484 | 12.5 | 2.619 | 1.9524 | 3.4286 | 8 | 2.8905 | 2.045 | 3.5645 | 8.5 | 2.7576 | 2.309 | 4.4333 | 9.5 | 2.9274 | 2.1048 | 3.9677 | 9 | 2.9782 | 2.2333 | 4.2885 | 9.5 | 114.0001 | 35.7379 | 26.8 | 51.4622 | 114.0001
1362 | SMA TORINO SpA | EXILLES | TO | E-D | 1.7 | 230 | A fasce | 122.4001 | 2.5134 | 1.8737 | 4.1129 | 8.5 | 2.619 | 1.9524 | 3.4286 | 8 | 2.8054 | 1.9849 | 3.4597 | 8.25 | 6.8215 | 5.7118 | 10.9667 | 23.5 | 0.8945 | 0.64314 | 1.2124 | 2.75 | 3.1308 | 2.4332 | 4.636 | 10.2 | 2.5134 | 1.8737 | 4.1129 | 8.5 | 2.619 | 1.9524 | 3.4286 | 8 | 2.8054 | 1.9849 | 3.4597 | 8.25 | 6.8215 | 5.7118 | 10.9667 | 23.5 | 0.8945 | 0.64314 | 1.2124 | 2.75 | 3.1308 | 2.4332 | 4.636 | 10.2 | 122.4001 | 37.5695 | 29.1981 | 55.6325 | 122.4001
1363 | SMA TORINO SpA | EXILLES | TO | E-D | 3.3 | 230 | A fasce | 3117.82 | 46 | 33 | 59 | 138 | 95 | 70 | 126 | 291 | 108 | 76 | 134 | 318 | 82.316 | 67.321 | 133.428 | 283.065 | 88.212 | 62.077 | 119.317 | 269.606 | 83.294 | 59.694 | 116.251 | 259.239 | 46 | 33 | 59 | 138 | 95 | 70 | 126 | 291 | 108 | 76 | 134 | 318 | 82.316 | 67.321 | 133.428 | 283.065 | 88.212 | 62.077 | 119.317 | 269.606 | 83.294 | 59.694 | 116.251 | 259.239 | 3117.82 | 1005.644 | 736.184 | 1375.992 | 3117.82
1364 | SMA TORINO SpA | GIAGLIONE | TO | E-D | 3.3 | 230 | A fasce | 599.0784 | 9 | 7 | 12 | 28 | 17 | 12 | 22 | 51 | 20 | 14 | 25 | 59 | 16.015 | 13.431 | 25.877 | 55.323 | 18.291 | 13.146 | 24.856 | 56.293 | 16.0612 | 11.9154 | 21.9466 | 49.9232 | 9 | 7 | 12 | 28 | 17 | 12 | 22 | 51 | 20 | 14 | 25 | 59 | 16.015 | 13.431 | 25.877 | 55.323 | 18.291 | 13.146 | 24.856 | 56.293 | 16.0612 | 11.9154 | 21.9466 | 49.9232 | 599.0784 | 192.7344 | 142.9848 | 263.3592 | 599.0784
1365 | SMA TORINO SpA | GIAGLIONE | TO | E-D | 3.3 | 230 | A fasce | 9535.8141 | 148 | 106 | 183 | 437 | 269 | 201 | 352 | 822 | 309 | 218 | 379 | 906 | 251.386 | 210.471 | 403.909 | 865.766 | 287.784 | 206.99 | 390.007 | 884.781 | 273.43 | 200.145 | 378.785 | 852.36 | 148 | 106 | 183 | 437 | 269 | 201 | 352 | 822 | 309 | 218 | 379 | 906 | 251.386 | 210.471 | 403.909 | 865.766 | 287.784 | 206.99 | 390.007 | 884.781 | 273.43 | 200.145 | 378.785 | 852.36 | 9535.8141 | 3077.2 | 2285.212 | 4173.402 | 9535.8141
1366 | SMA TORINO SpA | GIAGLIONE | TO | E-D | 3.3 | 230 | A fasce | 538.9561 | 8 | 6 | 10 | 24 | 15 | 11 | 20 | 46 | 17 | 12 | 21 | 50 | 14.266 | 11.829 | 22.787 | 48.882 | 16.677 | 11.886 | 22.459 | 51.022 | 15.983 | 11.587 | 22.004 | 49.574 | 8 | 6 | 10 | 24 | 15 | 11 | 20 | 46 | 17 | 12 | 21 | 50 | 14.266 | 11.829 | 22.787 | 48.882 | 16.677 | 11.886 | 22.459 | 51.022 | 15.983 | 11.587 | 22.004 | 49.574 | 538.9561 | 173.8519 | 128.6041 | 236.5001 | 538.9561
1367 | SMA TORINO SpA | GIAGLIONE | TO | E-D | 3.3 | 230 | A fasce | 820.178 | 14 | 10 | 16 | 40 | 23 | 17 | 31 | 71 | 28 | 20 | 36 | 84 | 21.151 | 18.167 | 35.096 | 74.414 | 25.791 | 18.594 | 32.593 | 76.978 | 19.005 | 10.831 | 33.861 | 63.697 | 14 | 10 | 16 | 40 | 23 | 17 | 31 | 71 | 28 | 20 | 36 | 84 | 21.151 | 18.167 | 35.096 | 74.414 | 25.791 | 18.594 | 32.593 | 76.978 | 19.005 | 10.831 | 33.861 | 63.697 | 820.178 | 261.894 | 189.184 | 369.1 | 820.178
1368 | SMA TORINO SpA | GIAGLIONE | TO | E-D | 11 | 400 | A fasce | 2146.08 | 56 | 14 | 27 | 97 | 59 | 12 | 25 | 96 | 101 | 30 | 72 | 203 | 117.979 | 103.663 | 248.799 | 470.441 | 67.728 | 12.829 | 24.219 | 104.776 | 60.572 | 12.352 | 28.899 | 101.823 | 56 | 14 | 27 | 97 | 59 | 12 | 25 | 96 | 101 | 30 | 72 | 203 | 117.979 | 103.663 | 248.799 | 470.441 | 67.728 | 12.829 | 24.219 | 104.776 | 60.572 | 12.352 | 28.899 | 101.823 | 2146.08 | 924.558 | 369.688 | 851.834 | 2146.08
1369 | SMA TORINO SpA | GRAVERE DI SUSA | TO | E-D | 22 | 400 | A fasce | 62420.328 | 1070 | 834 | 1410 | 3314 | 2021 | 1555 | 2693 | 6269 | 2386 | 1703 | 2928 | 7017 | 1942.495 | 1588.28 | 3143.277 | 6674.052 | 2230.119 | 1552.01 | 3031.119 | 6813.248 | 250.062 | 263.053 | 609.749 | 1122.864 | 1070 | 834 | 1410 | 3314 | 2021 | 1555 | 2693 | 6269 | 2386 | 1703 | 2928 | 7017 | 1942.495 | 1588.28 | 3143.277 | 6674.052 | 2230.119 | 1552.01 | 3031.119 | 6813.248 | 250.062 | 263.053 | 609.749 | 1122.864 | 62420.328 | 19799.352 | 14990.686 | 27630.29 | 62420.328
1370 | SMA TORINO SpA | GRAVERE DI SUSA | TO | E-D | 3.3 | 230 | A fasce | 10287.9959 | 114 | 81 | 147 | 342 | 305 | 226 | 395 | 926 | 348 | 244 | 426 | 1018 | 286.036 | 238.877 | 459.112 | 984.025 | 330.581 | 237.498 | 448.561 | 1016.64 | 276.7234 | 205.475 | 375.1346 | 857.333 | 114 | 81 | 147 | 342 | 305 | 226 | 395 | 926 | 348 | 244 | 426 | 1018 | 286.036 | 238.877 | 459.112 | 984.025 | 330.581 | 237.498 | 448.561 | 1016.64 | 276.7234 | 205.475 | 375.1346 | 857.333 | 10287.9959 | 3320.6808 | 2465.7 | 4501.6152 | 10287.9959
1371 | SMA TORINO SpA | GRAVERE DI SUSA | TO | E-D | 1.7 | 230 | A fasce | 600.0024 | 9 | 6 | 12 | 27 | 17 | 13 | 22 | 52 | 20 | 14 | 24 | 58 | 16.072 | 13.505 | 25.962 | 55.539 | 18.672 | 13.428 | 25.362 | 57.462 | 16.1488 | 11.9866 | 21.8648 | 50.0002 | 9 | 6 | 12 | 27 | 17 | 13 | 22 | 52 | 20 | 14 | 24 | 58 | 16.072 | 13.505 | 25.962 | 55.539 | 18.672 | 13.428 | 25.362 | 57.462 | 16.1488 | 11.9866 | 21.8648 | 50.0002 | 600.0024 | 193.7856 | 143.8392 | 262.3776 | 600.0024
1372 | SMA TORINO SpA | MOMPANTERO DI SUSA | TO | E-D | 3.3 | 230 | A fasce | 1375.7352 | 21 | 16 | 27 | 64 | 39 | 29 | 51 | 119 | 46 | 31 | 55 | 132 | 36.918 | 30.856 | 59.301 | 127.075 | 42.675 | 30.653 | 57.82 | 131.148 | 37.1186 | 27.5018 | 50.0242 | 114.6446 | 21 | 16 | 27 | 64 | 39 | 29 | 51 | 119 | 46 | 31 | 55 | 132 | 36.918 | 30.856 | 59.301 | 127.075 | 42.675 | 30.653 | 57.82 | 131.148 | 37.1186 | 27.5018 | 50.0242 | 114.6446 | 1375.7352 | 445.4232 | 330.0216 | 600.2904 | 1375.7352
1373 | SMA TORINO SpA | MOMPANTERO DI SUSA | TO | E-D | 3.3 | 230 | A fasce | 2000.3376 | 31 | 23 | 39 | 93 | 57 | 42 | 75 | 174 | 65 | 45 | 80 | 190 | 54.16 | 44.414 | 86.542 | 185.116 | 62.574 | 44.219 | 84.565 | 191.358 | 53.9468 | 39.7266 | 73.0214 | 166.6948 | 31 | 23 | 39 | 93 | 57 | 42 | 75 | 174 | 65 | 45 | 80 | 190 | 54.16 | 44.414 | 86.542 | 185.116 | 62.574 | 44.219 | 84.565 | 191.358 | 53.9468 | 39.7266 | 73.0214 | 166.6948 | 2000.3376 | 647.3616 | 476.7192 | 876.2568 | 2000.3376
1374 | SMA TORINO SpA | MOMPANTERO DI SUSA | TO | E-D | 3.3 | 230 | A fasce | 2918.11 | 26 | 18 | 30 | 74 | 91 | 66 | 117 | 274 | 105 | 73 | 127 | 305 | 81.535 | 69.15 | 132.525 | 283.21 | 98.89 | 70.321 | 123.011 | 292.222 | 69.853 | 38.701 | 122.069 | 230.623 | 26 | 18 | 30 | 74 | 91 | 66 | 117 | 274 | 105 | 73 | 127 | 305 | 81.535 | 69.15 | 132.525 | 283.21 | 98.89 | 70.321 | 123.011 | 292.222 | 69.853 | 38.701 | 122.069 | 230.623 | 2918.11 | 944.556 | 670.344 | 1303.21 | 2918.11
1375 | SMA TORINO SpA | NOVALESA | TO | E-D | 1.7 | 230 | Orario | 1813.542 | 28 | 20 | 34 | 82 | 51 | 38 | 67 | 156 | 58.633 | 41.454 | 72.183 | 172.27 | 48.92 | 40.959 | 78.793 | 168.672 | 55.435 | 39.597 | 75.257 | 170.289 | 50.56 | 37.031 | 69.949 | 157.54 | 28 | 20 | 34 | 82 | 51 | 38 | 67 | 156 | 58.633 | 41.454 | 72.183 | 172.27 | 48.92 | 40.959 | 78.793 | 168.672 | 55.435 | 39.597 | 75.257 | 170.289 | 50.56 | 37.031 | 69.949 | 157.54 | 1813.542 | 585.096 | 434.082 | 794.364 | 1813.542
1376 | SMA TORINO SpA | NOVALESA | TO | E-D | 3.3 | 230 | Orario | 14092.638 | 357.414 | 277.256 | 539.7165 | 1174.3865 | 357.414 | 277.256 | 539.7165 | 1174.3865 | 357.414 | 277.256 | 539.7165 | 1174.3865 | 382.102 | 324.697 | 623.27 | 1330.069 | 332.726 | 229.815 | 456.163 | 1018.704 | 357.414 | 277.256 | 539.7165 | 1174.3865 | 357.414 | 277.256 | 539.7165 | 1174.3865 | 357.414 | 277.256 | 539.7165 | 1174.3865 | 357.414 | 277.256 | 539.7165 | 1174.3865 | 382.102 | 324.697 | 623.27 | 1330.069 | 332.726 | 229.815 | 456.163 | 1018.704 | 357.414 | 277.256 | 539.7165 | 1174.3865 | 14092.638 | 4288.968 | 3327.072 | 6476.598 | 14092.638
1377 | SMA TORINO SpA | NOVALESA | TO | E-D | 6.6 | 400 | Orario | 166.022 | 3 | 2 | 4 | 9 | 5 | 4 | 5 | 14 | 4.164 | 2.325 | 3.556 | 10.045 | 5.302 | 4.201 | 7.518 | 17.021 | 5.297 | 3.595 | 6.029 | 14.921 | 6.919 | 4.612 | 6.493 | 18.024 | 3 | 2 | 4 | 9 | 5 | 4 | 5 | 14 | 4.164 | 2.325 | 3.556 | 10.045 | 5.302 | 4.201 | 7.518 | 17.021 | 5.297 | 3.595 | 6.029 | 14.921 | 6.919 | 4.612 | 6.493 | 18.024 | 166.022 | 59.364 | 41.466 | 65.192 | 166.022
1378 | SMA TORINO SpA | NOVALESA | TO | E-D | 33 | 400 | Orario | 66567.24 | 1126 | 791 | 1337 | 3254 | 2318 | 1651 | 2528 | 6497 | 1901.21 | 1364.215 | 1975.556 | 5240.981 | 1952.487 | 1632.424 | 3026.447 | 6611.358 | 2533.826 | 1759.29 | 3044.441 | 7337.557 | 1470.498 | 1221.24 | 1650.986 | 4342.724 | 1126 | 791 | 1337 | 3254 | 2318 | 1651 | 2528 | 6497 | 1901.21 | 1364.215 | 1975.556 | 5240.981 | 1952.487 | 1632.424 | 3026.447 | 6611.358 | 2533.826 | 1759.29 | 3044.441 | 7337.557 | 1470.498 | 1221.24 | 1650.986 | 4342.724 | 66567.24 | 22604.042 | 16838.338 | 27124.86 | 66567.24
1379 | SMA TORINO SpA | OULX | TO | E-D | 1.7 | 230 | A fasce | 1904.618 | 37 | 26 | 46 | 109 | 67 | 50 | 89 | 206 | 74 | 54 | 96 | 224 | 86.337 | 68.953 | 137.731 | 293.021 | 15.971 | 11.542 | 18.847 | 46.36 | 19.688 | 17.12 | 37.12 | 73.928 | 37 | 26 | 46 | 109 | 67 | 50 | 89 | 206 | 74 | 54 | 96 | 224 | 86.337 | 68.953 | 137.731 | 293.021 | 15.971 | 11.542 | 18.847 | 46.36 | 19.688 | 17.12 | 37.12 | 73.928 | 1904.618 | 599.992 | 455.23 | 849.396 | 1904.618
1380 | SMA TORINO SpA | OULX | TO | E-D | 3.3 | 230 | A fasce | 11136.732 | 226 | 163 | 281 | 670 | 415 | 308 | 543 | 1266 | 483 | 341 | 596 | 1420 | 25.015 | 18.662 | 47.99 | 91.667 | 324.907 | 241.405 | 418.439 | 984.751 | 346.482 | 278.485 | 510.981 | 1135.948 | 226 | 163 | 281 | 670 | 415 | 308 | 543 | 1266 | 483 | 341 | 596 | 1420 | 25.015 | 18.662 | 47.99 | 91.667 | 324.907 | 241.405 | 418.439 | 984.751 | 346.482 | 278.485 | 510.981 | 1135.948 | 11136.732 | 3640.808 | 2701.104 | 4794.82 | 11136.732
1381 | SMA TORINO SpA | OULX | TO | E-D | 11 | 400 | A fasce | 17065.236 | 300 | 259 | 403 | 962 | 672 | 475 | 814 | 1961 | 652 | 481 | 805 | 1938 | 363.865 | 334.2 | 637.556 | 1335.621 | 315.795 | 209.433 | 388.666 | 913.894 | 460.732 | 351.7266 | 609.6444 | 1422.103 | 300 | 259 | 403 | 962 | 672 | 475 | 814 | 1961 | 652 | 481 | 805 | 1938 | 363.865 | 334.2 | 637.556 | 1335.621 | 315.795 | 209.433 | 388.666 | 913.894 | 460.732 | 351.7266 | 609.6444 | 1422.103 | 17065.236 | 5528.784 | 4220.7192 | 7315.7329 | 17065.236
1382 | SMA TORINO SpA | OULX | TO | E-D | 3.3 | 230 | A fasce | 200.6352 | 3 | 2 | 4 | 9 | 6 | 4 | 8 | 18 | 6 | 5 | 8 | 19 | 5.439 | 4.492 | 8.695 | 18.626 | 6.141 | 4.419 | 8.412 | 18.972 | 5.316 | 3.9822 | 7.4214 | 16.7196 | 3 | 2 | 4 | 9 | 6 | 4 | 8 | 18 | 6 | 5 | 8 | 19 | 5.439 | 4.492 | 8.695 | 18.626 | 6.141 | 4.419 | 8.412 | 18.972 | 5.316 | 3.9822 | 7.4214 | 16.7196 | 200.6352 | 63.792 | 47.7864 | 89.0568 | 200.6352
1383 | SMA TORINO SpA | OULX | TO | E-D | 3.3 | 230 | A fasce | 1284.774 | 35 | 23 | 40 | 98 | 37 | 28 | 49 | 114 | 43 | 30 | 53 | 126 | 33.821 | 26.667 | 55.86 | 116.348 | 33.391 | 23.281 | 45.789 | 102.461 | 27.11 | 19.245 | 39.223 | 85.578 | 35 | 23 | 40 | 98 | 37 | 28 | 49 | 114 | 43 | 30 | 53 | 126 | 33.821 | 26.667 | 55.86 | 116.348 | 33.391 | 23.281 | 45.789 | 102.461 | 27.11 | 19.245 | 39.223 | 85.578 | 1284.774 | 418.644 | 300.386 | 565.744 | 1284.774
1384 | SMA TORINO SpA | OULX | TO | E-D | 53 | 400 | Orario | 238626.628 | 8946.805 | 6620.553 | 14439.356 | 30006.714 | 6531.975 | 5018.275 | 7942.475 | 19492.725 | 7168.775 | 5112.3 | 7681.425 | 19962.5 | 5897.675 | 4896.5 | 8335.7 | 19129.875 | 5234.475 | 3953.725 | 6429.525 | 15617.725 | 4925.271 | 4001.769 | 6176.735 | 15103.775 | 8946.805 | 6620.553 | 14439.356 | 30006.714 | 6531.975 | 5018.275 | 7942.475 | 19492.725 | 7168.775 | 5112.3 | 7681.425 | 19962.5 | 5897.675 | 4896.5 | 8335.7 | 19129.875 | 5234.475 | 3953.725 | 6429.525 | 15617.725 | 4925.271 | 4001.769 | 6176.735 | 15103.775 | 238626.628 | 77409.952 | 59206.244 | 102010.432 | 238626.628
1385 | SMA TORINO SpA | OULX | TO | E-D | 11 | 400 | A fasce | 2600.4601 | 12 | 9 | 8 | 29 | 22 | 16 | 13 | 51 | 110 | 78 | 116 | 304 | 224.402 | 190.129 | 381.317 | 795.848 | 24.807 | 16.876 | 18.108 | 59.791 | 27.534 | 18.02 | 15.037 | 60.591 | 12 | 9 | 8 | 29 | 22 | 16 | 13 | 51 | 110 | 78 | 116 | 304 | 224.402 | 190.129 | 381.317 | 795.848 | 24.807 | 16.876 | 18.108 | 59.791 | 27.534 | 18.02 | 15.037 | 60.591 | 2600.4601 | 841.486 | 656.05 | 1102.924 | 2600.4601
1386 | SMA TORINO SpA | OULX | TO | E-D | 3.3 | 230 | A fasce | 2382.8 | 41 | 30 | 51 | 122 | 76 | 55 | 99 | 230 | 85 | 60 | 104 | 249 | 61.587 | 52.15 | 100.511 | 214.248 | 70.245 | 50.7 | 95.311 | 216.256 | 50.467 | 37.114 | 72.315 | 159.896 | 41 | 30 | 51 | 122 | 76 | 55 | 99 | 230 | 85 | 60 | 104 | 249 | 61.587 | 52.15 | 100.511 | 214.248 | 70.245 | 50.7 | 95.311 | 216.256 | 50.467 | 37.114 | 72.315 | 159.896 | 2382.8 | 768.598 | 569.928 | 1044.274 | 2382.8
1387 | SMA TORINO SpA | OULX | TO | E-D | 1.7 | 230 | A fasce | 1916.9232 | 30 | 23 | 41 | 94 | 55 | 44 | 79 | 178 | 65 | 50 | 89 | 204 | 49.296 | 43.945 | 85.656 | 178.897 | 46.664 | 32.688 | 64.469 | 143.821 | 49.192 | 38.7266 | 71.825 | 159.7436 | 30 | 23 | 41 | 94 | 55 | 44 | 79 | 178 | 65 | 50 | 89 | 204 | 49.296 | 43.945 | 85.656 | 178.897 | 46.664 | 32.688 | 64.469 | 143.821 | 49.192 | 38.7266 | 71.825 | 159.7436 | 1916.9232 | 590.304 | 464.7191 | 861.9 | 1916.9232
1388 | SMA TORINO SpA | OULX | TO | E-D | 1.7 | 230 | A fasce | 1875.4019 | 32 | 25 | 43 | 100 | 57 | 44 | 82 | 183 | 67 | 50 | 91 | 208 | 53.652 | 45.719 | 89.71 | 189.081 | 26.45 | 20.068 | 33.891 | 80.409 | 56.292 | 41.858 | 79.061 | 177.211 | 32 | 25 | 43 | 100 | 57 | 44 | 82 | 183 | 67 | 50 | 91 | 208 | 53.652 | 45.719 | 89.71 | 189.081 | 26.45 | 20.068 | 33.891 | 80.409 | 56.292 | 41.858 | 79.061 | 177.211 | 1875.4019 | 584.788 | 453.29 | 837.324 | 1875.4019
1389 | SMA TORINO SpA | OULX | TO | E-D | 1.7 | 230 | A fasce | 454.07 | 11 | 8 | 14 | 33 | 16 | 13 | 25 | 54 | 15 | 13 | 24 | 52 | 8.56 | 7.62 | 15.42 | 31.6 | 9.392 | 6.655 | 12.663 | 28.71 | 8.702 | 6.528 | 12.495 | 27.725 | 11 | 8 | 14 | 33 | 16 | 13 | 25 | 54 | 15 | 13 | 24 | 52 | 8.56 | 7.62 | 15.42 | 31.6 | 9.392 | 6.655 | 12.663 | 28.71 | 8.702 | 6.528 | 12.495 | 27.725 | 454.07 | 137.308 | 109.606 | 207.156 | 454.07
1390 | SMA TORINO SpA | OULX | TO | E-D | 200 | 400 | Orario | 362279.52 | 21648.487 | 16842.075 | 29982.1 | 68472.662 | 20517.9 | 18849.325 | 22412.1 | 61779.325 | 13296.416 | 11701.137 | 11256.332 | 36253.885 | 2983.46 | 2803.955 | 3437.998 | 9225.413 | 264.403 | 248.574 | 494.945 | 1007.922 | 1448.255 | 1320.552 | 1631.746 | 4400.553 | 21648.487 | 16842.075 | 29982.1 | 68472.662 | 20517.9 | 18849.325 | 22412.1 | 61779.325 | 13296.416 | 11701.137 | 11256.332 | 36253.885 | 2983.46 | 2803.955 | 3437.998 | 9225.413 | 264.403 | 248.574 | 494.945 | 1007.922 | 1448.255 | 1320.552 | 1631.746 | 4400.553 | 362279.52 | 120317.842 | 103531.236 | 138430.442 | 362279.52
1391 | SMA TORINO SpA | OULX | TO | E-D | 105 | 400 | Orario | 246761.366 | 6815.325 | 5114.025 | 11252.495 | 23181.845 | 6673.625 | 5027.3 | 8803.075 | 20504 | 6805.175 | 4948.95 | 8580.625 | 20334.75 | 5017.275 | 4426.6 | 8186.7 | 17630.575 | 6959.822 | 5151.221 | 9733.995 | 21845.038 | 6328.525 | 4647.375 | 8908.575 | 19884.475 | 6815.325 | 5114.025 | 11252.495 | 23181.845 | 6673.625 | 5027.3 | 8803.075 | 20504 | 6805.175 | 4948.95 | 8580.625 | 20334.75 | 5017.275 | 4426.6 | 8186.7 | 17630.575 | 6959.822 | 5151.221 | 9733.995 | 21845.038 | 6328.525 | 4647.375 | 8908.575 | 19884.475 | 246761.366 | 77199.494 | 58630.942 | 110930.93 | 246761.366
1392 | SMA TORINO SpA | OULX | TO | E-D | 80 | 400 | Orario | 100261.206 | 2468.013 | 1859.35 | 3902.325 | 8229.688 | 2469.6 | 1873.225 | 2989.025 | 7331.85 | 2992.075 | 2030.7 | 3225.95 | 8248.725 | 2136.225 | 2265.65 | 3467.074 | 7868.949 | 3009.473 | 1936.668 | 3672.167 | 8618.308 | 3530.844 | 2379.342 | 3922.897 | 9833.083 | 2468.013 | 1859.35 | 3902.325 | 8229.688 | 2469.6 | 1873.225 | 2989.025 | 7331.85 | 2992.075 | 2030.7 | 3225.95 | 8248.725 | 2136.225 | 2265.65 | 3467.074 | 7868.949 | 3009.473 | 1936.668 | 3672.167 | 8618.308 | 3530.844 | 2379.342 | 3922.897 | 9833.083 | 100261.206 | 33212.46 | 24689.87 | 42358.876 | 100261.206
1393 | SMA TORINO SpA | OULX | TO | E-D | 3.3 | 230 | A fasce | 916.0823 | 8 | 6 | 10 | 24 | 27 | 20 | 36 | 83 | 32 | 23 | 39 | 94 | 25.981 | 21.816 | 41.909 | 89.706 | 29.665 | 21.397 | 39.933 | 90.995 | 24.5292 | 18.4426 | 33.3684 | 76.3402 | 8 | 6 | 10 | 24 | 27 | 20 | 36 | 83 | 32 | 23 | 39 | 94 | 25.981 | 21.816 | 41.909 | 89.706 | 29.665 | 21.397 | 39.933 | 90.995 | 24.5292 | 18.4426 | 33.3684 | 76.3402 | 916.0823 | 294.3504 | 221.3112 | 400.4208 | 916.0823
1394 | SMA TORINO SpA | OULX | TO | E-D | 1.7 | 230 | A fasce | 2231.4341 | 25 | 17 | 32 | 74 | 69 | 52 | 90 | 211 | 80 | 56 | 98 | 234 | 62.73 | 51.425 | 101.037 | 215.192 | 63.466 | 45.377 | 86.55 | 195.393 | 59.724 | 43.682 | 82.726 | 186.132 | 25 | 17 | 32 | 74 | 69 | 52 | 90 | 211 | 80 | 56 | 98 | 234 | 62.73 | 51.425 | 101.037 | 215.192 | 63.466 | 45.377 | 86.55 | 195.393 | 59.724 | 43.682 | 82.726 | 186.132 | 2231.4341 | 719.84 | 530.968 | 980.6261 | 2231.4341
1395 | SMA TORINO SpA | OULX | TO | E-D | 3.3 | 230 | A fasce | 583.298 | 10 | 7 | 11 | 28 | 16 | 12 | 22 | 50 | 19 | 13 | 23 | 55 | 15.269 | 12.779 | 24.633 | 52.681 | 17.56 | 12.586 | 23.828 | 53.974 | 16.668 | 12.184 | 23.142 | 51.994 | 10 | 7 | 11 | 28 | 16 | 12 | 22 | 50 | 19 | 13 | 23 | 55 | 15.269 | 12.779 | 24.633 | 52.681 | 17.56 | 12.586 | 23.828 | 53.974 | 16.668 | 12.184 | 23.142 | 51.994 | 583.298 | 188.994 | 139.098 | 255.206 | 583.298
1396 | SMA TORINO SpA | OULX | TO | E-D | 1.7 | 230 | A fasce | 2663.9181 | 43 | 31 | 53 | 127 | 77 | 58 | 101 | 236 | 87 | 62 | 107 | 256 | 69.115 | 58.175 | 110.902 | 238.192 | 78.494 | 56.371 | 106.09 | 240.955 | 75.173 | 54.77 | 103.869 | 233.812 | 43 | 31 | 53 | 127 | 77 | 58 | 101 | 236 | 87 | 62 | 107 | 256 | 69.115 | 58.175 | 110.902 | 238.192 | 78.494 | 56.371 | 106.09 | 240.955 | 75.173 | 54.77 | 103.869 | 233.812 | 2663.9181 | 859.564 | 640.632 | 1163.722 | 2663.9181
1397 | SMA TORINO SpA | OULX | TO | E-D | 56 | 400 | Orario | 260477.16 | 7285.057 | 5508.742 | 11228.175 | 24021.974 | 7275.492 | 5524.616 | 9329.988 | 22130.096 | 8485.178 | 5959.116 | 10099.238 | 24543.532 | 6564.867 | 5667.991 | 10257.553 | 22490.411 | 6192.366 | 4600.615 | 7950.364 | 18743.345 | 5916.928 | 4559.927 | 7832.367 | 18309.222 | 7285.057 | 5508.742 | 11228.175 | 24021.974 | 7275.492 | 5524.616 | 9329.988 | 22130.096 | 8485.178 | 5959.116 | 10099.238 | 24543.532 | 6564.867 | 5667.991 | 10257.553 | 22490.411 | 6192.366 | 4600.615 | 7950.364 | 18743.345 | 5916.928 | 4559.927 | 7832.367 | 18309.222 | 260477.16 | 83439.776 | 63642.014 | 113395.37 | 260477.16
1398 | SMA TORINO SpA | OULX | TO | E-D | 3.3 | 230 | A fasce | 2461.926 | 36 | 26 | 46 | 108 | 66 | 50 | 89 | 205 | 78 | 56 | 99 | 233 | 63.958 | 53.97 | 105.963 | 223.891 | 75.648 | 54.759 | 104.419 | 234.826 | 72.531 | 52.427 | 101.288 | 226.246 | 36 | 26 | 46 | 108 | 66 | 50 | 89 | 205 | 78 | 56 | 99 | 233 | 63.958 | 53.97 | 105.963 | 223.891 | 75.648 | 54.759 | 104.419 | 234.826 | 72.531 | 52.427 | 101.288 | 226.246 | 2461.926 | 784.274 | 586.312 | 1091.3401 | 2461.926
1399 | SMA TORINO SpA | OULX | TO | E-D | 3.3 | 230 | A fasce | 3620.0939 | 161 | 99 | 174 | 434 | 95 | 59 | 131 | 285 | 120 | 73 | 129 | 322 | 72.538 | 60.912 | 124.571 | 258.021 | 85.016 | 60.873 | 114.996 | 260.885 | 80.231 | 58.5 | 111.41 | 250.141 | 161 | 99 | 174 | 434 | 95 | 59 | 131 | 285 | 120 | 73 | 129 | 322 | 72.538 | 60.912 | 124.571 | 258.021 | 85.016 | 60.873 | 114.996 | 260.885 | 80.231 | 58.5 | 111.41 | 250.141 | 3620.0939 | 1227.57 | 822.57 | 1569.954 | 3620.0939
1400 | SMA TORINO SpA | SALBERTRAND | TO | E-D | 11 | 400 | Orario | 45705.972 | 722 | 520 | 762 | 2004 | 1232 | 915 | 1410 | 3557 | 1505.774 | 1103.746 | 1731.368 | 4340.888 | 1267.482 | 1112.001 | 1965.695 | 4345.178 | 1363.328 | 1079.32 | 1614.469 | 4057.117 | 1488.106 | 1099.813 | 1960.884 | 4548.803 | 722 | 520 | 762 | 2004 | 1232 | 915 | 1410 | 3557 | 1505.774 | 1103.746 | 1731.368 | 4340.888 | 1267.482 | 1112.001 | 1965.695 | 4345.178 | 1363.328 | 1079.32 | 1614.469 | 4057.117 | 1488.106 | 1099.813 | 1960.884 | 4548.803 | 45705.972 | 15157.38 | 11659.76 | 18888.832 | 45705.972
1401 | SMA TORINO SpA | SALBERTRAND | TO | E-D | 3.3 | 400 | Orario | 2259.528 | 6 | 3 | 8 | 17 | 59.7206 | 43.898 | 84.6754 | 188.294 | 18.869 | 8.205 | 17.741 | 44.815 | 85.57 | 71.918 | 137.668 | 295.156 | 98.658 | 70.572 | 134.737 | 303.967 | 89.506 | 65.795 | 125.231 | 280.532 | 6 | 3 | 8 | 17 | 59.7206 | 43.898 | 84.6754 | 188.294 | 18.869 | 8.205 | 17.741 | 44.815 | 85.57 | 71.918 | 137.668 | 295.156 | 98.658 | 70.572 | 134.737 | 303.967 | 89.506 | 65.795 | 125.231 | 280.532 | 2259.528 | 716.6472 | 526.776 | 1016.1048 | 2259.528
1402 | SMA TORINO SpA | SALBERTRAND | TO | E-D | 11 | 400 | A fasce | 6400.14 | 90 | 61 | 86 | 237 | 179 | 132 | 201 | 512 | 149 | 114 | 164 | 427 | 120.191 | 114.03 | 201.603 | 435.824 | 178.303 | 154.025 | 293.572 | 625.9 | 242.68 | 219.24 | 500.426 | 962.346 | 90 | 61 | 86 | 237 | 179 | 132 | 201 | 512 | 149 | 114 | 164 | 427 | 120.191 | 114.03 | 201.603 | 435.824 | 178.303 | 154.025 | 293.572 | 625.9 | 242.68 | 219.24 | 500.426 | 962.346 | 6400.14 | 1918.348 | 1588.59 | 2893.202 | 6400.14
1403 | SMA TORINO SpA | SALBERTRAND | TO | E-D | 22 | 400 | A fasce | 35452.93 | 411 | 297 | 403 | 1111 | 1124 | 887 | 1193 | 3204 | 1227 | 920 | 1118 | 3265 | 1047.387 | 935.074 | 1379.431 | 3361.892 | 1285.148 | 990.063 | 1409.544 | 3684.755 | 969.023 | 594.43 | 1536.365 | 3099.818 | 411 | 297 | 403 | 1111 | 1124 | 887 | 1193 | 3204 | 1227 | 920 | 1118 | 3265 | 1047.387 | 935.074 | 1379.431 | 3361.892 | 1285.148 | 990.063 | 1409.544 | 3684.755 | 969.023 | 594.43 | 1536.365 | 3099.818 | 35452.93 | 12127.116 | 9247.134 | 14078.68 | 35452.93
1404 | SMA TORINO SpA | SAUZE D'OULX | TO | E-D | 1.7 | 230 | A fasce | 949.772 | 8 | 6 | 9 | 23 | 28 | 21 | 36 | 85 | 32 | 22 | 39 | 93 | 26.161 | 21.897 | 42.081 | 90.139 | 30.371 | 21.809 | 41.129 | 93.309 | 28.998 | 21.219 | 40.221 | 90.438 | 8 | 6 | 9 | 23 | 28 | 21 | 36 | 85 | 32 | 22 | 39 | 93 | 26.161 | 21.897 | 42.081 | 90.139 | 30.371 | 21.809 | 41.129 | 93.309 | 28.998 | 21.219 | 40.221 | 90.438 | 949.772 | 307.06 | 227.85 | 414.862 | 949.772
1405 | SMA TORINO SpA | SAUZE D'OULX | TO | E-D | 3.3 | 230 | A fasce | 8073.9799 | 214 | 155 | 269 | 638 | 335 | 249 | 441 | 1025 | 388 | 274 | 481 | 1143 | 196.732 | 154.807 | 292 | 643.539 | 99.075 | 71.244 | 134.273 | 304.592 | 90.501 | 66.3 | 126.058 | 282.859 | 214 | 155 | 269 | 638 | 335 | 249 | 441 | 1025 | 388 | 274 | 481 | 1143 | 196.732 | 154.807 | 292 | 643.539 | 99.075 | 71.244 | 134.273 | 304.592 | 90.501 | 66.3 | 126.058 | 282.859 | 8073.9799 | 2646.616 | 1940.7019 | 3486.662 | 8073.9799
1406 | SMA TORINO SpA | SAUZE D'OULX | TO | E-D | 5 | 230 | A fasce | 8423.5008 | 192 | 138 | 235 | 565 | 324 | 246 | 450 | 1020 | 359 | 244 | 453 | 1056 | 251.227 | 193.501 | 405.22 | 849.948 | 6.128 | 4.405 | 8.311 | 18.844 | 226.471 | 165.1812 | 310.3062 | 701.9584 | 192 | 138 | 235 | 565 | 324 | 246 | 450 | 1020 | 359 | 244 | 453 | 1056 | 251.227 | 193.501 | 405.22 | 849.948 | 6.128 | 4.405 | 8.311 | 18.844 | 226.471 | 165.1812 | 310.3062 | 701.9584 | 8423.5008 | 2717.652 | 1982.1743 | 3723.6744 | 8423.5008
1407 | SMA TORINO SpA | SAUZE D'OULX | TO | E-D | 16.5 | 400 | A fasce | 761.496 | 7 | 6 | 18 | 31 | 18 | 19 | 32 | 69 | 24 | 14 | 25 | 63 | 11.114 | 40.859 | 35.786 | 87.759 | 22.66 | 17.496 | 26.375 | 66.531 | 16.5548 | 19.471 | 27.4322 | 63.458 | 7 | 6 | 18 | 31 | 18 | 19 | 32 | 69 | 24 | 14 | 25 | 63 | 11.114 | 40.859 | 35.786 | 87.759 | 22.66 | 17.496 | 26.375 | 66.531 | 16.5548 | 19.471 | 27.4322 | 63.458 | 761.496 | 198.6576 | 233.652 | 329.1865 | 761.496
1408 | SMA TORINO SpA | SAUZE D'OULX | TO | E-D | 53 | 400 | A fasce | 16708.0501 | 336 | 400 | 433 | 1169 | 929 | 936 | 933 | 2798 | 669 | 489 | 640 | 1798 | 257.3 | 210.05 | 420.1 | 887.45 | 281.3 | 202 | 380.925 | 864.225 | 268.975 | 196.175 | 372.2 | 837.35 | 336 | 400 | 433 | 1169 | 929 | 936 | 933 | 2798 | 669 | 489 | 640 | 1798 | 257.3 | 210.05 | 420.1 | 887.45 | 281.3 | 202 | 380.925 | 864.225 | 268.975 | 196.175 | 372.2 | 837.35 | 16708.0501 | 5483.15 | 4866.45 | 6358.45 | 16708.0501
1409 | SMA TORINO SpA | SAUZE D'OULX | TO | E-D | 1.7 | 230 | A fasce | 2331.848 | 30 | 21 | 37 | 88 | 118 | 89 | 152 | 359 | 63 | 45 | 77 | 185 | 50.549 | 43.142 | 81.594 | 175.285 | 59.44 | 42.697 | 80.515 | 182.652 | 56.478 | 41.281 | 78.228 | 175.987 | 30 | 21 | 37 | 88 | 118 | 89 | 152 | 359 | 63 | 45 | 77 | 185 | 50.549 | 43.142 | 81.594 | 175.285 | 59.44 | 42.697 | 80.515 | 182.652 | 56.478 | 41.281 | 78.228 | 175.987 | 2331.848 | 754.934 | 564.24 | 1012.674 | 2331.848
1410 | SMA TORINO SpA | SAUZE D'OULX | TO | E-D | 16.5 | 400 | A fasce | 208.6561 | 3 | 3 | 4 | 10 | 6 | 4 | 8 | 18 | 6 | 5 | 8 | 19 | 5.408 | 4.537 | 8.709 | 18.654 | 6.307 | 4.566 | 8.487 | 19.36 | 6.204 | 4.527 | 8.583 | 19.314 | 3 | 3 | 4 | 10 | 6 | 4 | 8 | 18 | 6 | 5 | 8 | 19 | 5.408 | 4.537 | 8.709 | 18.654 | 6.307 | 4.566 | 8.487 | 19.36 | 6.204 | 4.527 | 8.583 | 19.314 | 208.6561 | 65.8381 | 51.26 | 91.558 | 208.6561
1411 | SMA TORINO SpA | SAUZE D'OULX | TO | E-D | 56 | 400 | Orario | 19768.238 | 1961.55 | 1380.45 | 2416.444 | 5758.444 | 567.125 | 1090.125 | 812.5 | 2469.75 | 370.4 | 359.6 | 210.625 | 940.625 | 68 | 57.15 | 125.8 | 250.95 | 76.7 | 54.875 | 103.6 | 235.175 | 73.65 | 53.625 | 101.9 | 229.175 | 1961.55 | 1380.45 | 2416.444 | 5758.444 | 567.125 | 1090.125 | 812.5 | 2469.75 | 370.4 | 359.6 | 210.625 | 940.625 | 68 | 57.15 | 125.8 | 250.95 | 76.7 | 54.875 | 103.6 | 235.175 | 73.65 | 53.625 | 101.9 | 229.175 | 19768.238 | 6234.85 | 5991.65 | 7541.738 | 19768.238
1412 | SMA TORINO SpA | SAUZE D'OULX | TO | E-D | 11 | 400 | A fasce | 9451.51 | 236 | 182 | 293 | 711 | 397 | 286 | 599 | 1282 | 377 | 311 | 495 | 1183 | 276.497 | 215.379 | 421.761 | 913.637 | 96.183 | 55.423 | 123.688 | 275.294 | 114.796 | 95.751 | 150.277 | 360.824 | 236 | 182 | 293 | 711 | 397 | 286 | 599 | 1282 | 377 | 311 | 495 | 1183 | 276.497 | 215.379 | 421.761 | 913.637 | 96.183 | 55.423 | 123.688 | 275.294 | 114.796 | 95.751 | 150.277 | 360.824 | 9451.51 | 2994.952 | 2291.106 | 4165.452 | 9451.51
1413 | SMA TORINO SpA | SAUZE D'OULX | TO | E-D | 1.7 | 230 | A fasce | 6853.166 | 100 | 70 | 113 | 283 | 337 | 222 | 416 | 975 | 357 | 236 | 424 | 1017 | 215.151 | 178.943 | 301.694 | 695.788 | 75.337 | 54.188 | 102.151 | 231.676 | 71.82 | 52.568 | 99.731 | 224.119 | 100 | 70 | 113 | 283 | 337 | 222 | 416 | 975 | 357 | 236 | 424 | 1017 | 215.151 | 178.943 | 301.694 | 695.788 | 75.337 | 54.188 | 102.151 | 231.676 | 71.82 | 52.568 | 99.731 | 224.119 | 6853.166 | 2312.616 | 1627.398 | 2913.152 | 6853.166
1414 | SMA TORINO SpA | SAUZE D'OULX | TO | E-D | 6.6 | 400 | A fasce | 14512.802 | 237 | 174 | 280 | 691 | 407 | 310 | 546 | 1263 | 461 | 332 | 556 | 1349 | 375.404 | 300.579 | 600.69 | 1276.673 | 441.601 | 317.817 | 598.996 | 1358.414 | 422.723 | 309.636 | 585.955 | 1318.314 | 237 | 174 | 280 | 691 | 407 | 310 | 546 | 1263 | 461 | 332 | 556 | 1349 | 375.404 | 300.579 | 600.69 | 1276.673 | 441.601 | 317.817 | 598.996 | 1358.414 | 422.723 | 309.636 | 585.955 | 1318.314 | 14512.802 | 4689.456 | 3488.064 | 6335.2821 | 14512.802
1415 | SMA TORINO SpA | VENAUS | TO | E-D | 3.3 | 230 | A fasce | 2096.46 | 32 | 23 | 41 | 96 | 59 | 44 | 78 | 181 | 68 | 49 | 85 | 202 | 56.018 | 47.311 | 91.58 | 194.909 | 64.199 | 46.549 | 88.868 | 199.616 | 55.8434 | 41.972 | 76.8896 | 174.705 | 32 | 23 | 41 | 96 | 59 | 44 | 78 | 181 | 68 | 49 | 85 | 202 | 56.018 | 47.311 | 91.58 | 194.909 | 64.199 | 46.549 | 88.868 | 199.616 | 55.8434 | 41.972 | 76.8896 | 174.705 | 2096.46 | 670.1208 | 503.664 | 922.6752 | 2096.46
1416 | SMA TORINO SpA | VENAUS | TO | E-D | 1.7 | 230 | A fasce | 4219.8815 | 65 | 48 | 82 | 195 | 119 | 90 | 158 | 367 | 136 | 99 | 171 | 406 | 112.268 | 96.198 | 185.094 | 393.56 | 126.613 | 93.013 | 177.098 | 396.724 | 111.7762 | 85.2422 | 154.6384 | 351.6568 | 65 | 48 | 82 | 195 | 119 | 90 | 158 | 367 | 136 | 99 | 171 | 406 | 112.268 | 96.198 | 185.094 | 393.56 | 126.613 | 93.013 | 177.098 | 396.724 | 111.7762 | 85.2422 | 154.6384 | 351.6568 | 4219.8815 | 1341.3143 | 1022.9063 | 1855.6608 | 4219.8815
1417 | SMA TORINO SpA | VENAUS | TO | E-D | 3.3 | 400 | A fasce | 4889.274 | 126.4322 | 96.8045 | 184.2028 | 407.4395 | 126.4322 | 96.8045 | 184.2028 | 407.4395 | 205 | 149 | 271 | 625 | 185.503 | 156.917 | 298.045 | 640.465 | 109.776 | 80.266 | 166.479 | 356.521 | 5.45 | 1.035 | 1.287 | 7.772 | 126.4322 | 96.8045 | 184.2028 | 407.4395 | 126.4322 | 96.8045 | 184.2028 | 407.4395 | 205 | 149 | 271 | 625 | 185.503 | 156.917 | 298.045 | 640.465 | 109.776 | 80.266 | 166.479 | 356.521 | 5.45 | 1.035 | 1.287 | 7.772 | 4889.274 | 1517.187 | 1161.654 | 2210.433 | 4889.274
1418 | SMA TORINO SpA | VENAUS | TO | E-D | 3.3 | 230 | A fasce | 566.154 | 8 | 6 | 11 | 25 | 16 | 12 | 21 | 49 | 18 | 13 | 22 | 53 | 14.996 | 12.53 | 24.128 | 51.654 | 16.779 | 12.516 | 23.618 | 52.913 | 16.476 | 12.076 | 22.958 | 51.51 | 8 | 6 | 11 | 25 | 16 | 12 | 21 | 49 | 18 | 13 | 22 | 53 | 14.996 | 12.53 | 24.128 | 51.654 | 16.779 | 12.516 | 23.618 | 52.913 | 16.476 | 12.076 | 22.958 | 51.51 | 566.154 | 180.502 | 136.244 | 249.408 | 566.154
1419 | SMA TORINO SpA | VESTIGNE' | TO | E-D | 40 | 380 | Orario | 65927.0724 | 200 | 125 | 250 | 575 | 3750 | 3750 | 4375 | 11875 | 2500 | 1875 | 1868.9904 | 6243.9904 | 1.25 | 0 | 1.875 | 3.125 | 2250.5 | 3149.275 | 2019.85 | 7419.625 | 9942.725 | 6510.75 | 10955.625 | 27409.1 | 275 | 350 | 575 | 1200 | 2650 | 1975 | 3450 | 8075 | 121.44 | 85.92 | 149.28 | 356.64 | 100.32 | 84 | 161.28 | 345.6 | 116.16 | 83.52 | 157.44 | 357.12 | 652.584 | 515.688 | 898.6 | 2066.872 | 65927.0724 | 22559.979 | 18504.153 | 24862.9404 | 65927.0724
1420 | SMA TORINO SpA | GRAVERE | TO | E-D | 16.5 | 380 | A fasce | 10985.6748 | 1022 | 275 | 579 | 1876 | 353 | 184 | 355 | 892 | 182 | 190 | 386 | 758 | 293.237 | 150.299 | 390.61 | 834.146 | 513.111 | 171.58 | 387.075 | 1071.766 | 239.52 | 123.195 | 452.102 | 814.817 | 360.8868 | 172.0074 | 382.5787 | 915.4729 | 360.8868 | 172.0074 | 382.5787 | 915.4729 | 21 | 20 | 32 | 73 | 290 | 210 | 422 | 922 | 156 | 183 | 394 | 733 | 539 | 213 | 428 | 1180 | 10985.6748 | 4330.6416 | 2064.0888 | 4590.9444 | 10985.6748
1421 | SMA TORINO SpA | RIVALTA | TO | E-D | 45 | 380 | A fasce | 193816.881 | 7857.581 | 5530.634 | 12438.555 | 25826.77 | 2650 | 1975 | 3450 | 8075 | 121.44 | 85.92 | 149.28 | 356.64 | 100.32 | 84 | 161.28 | 345.6 | 116.16 | 83.52 | 157.44 | 357.12 | 2169.1002 | 1551.8148 | 3271.311 | 6992.226 | 8785.59 | 6890.4 | 11132.715 | 26808.705 | 7884.855 | 5613.63 | 10720.71 | 24219.195 | 8664.975 | 6305.97 | 10891.815 | 25862.76 | 7833.375 | 6458.265 | 11270.16 | 25561.8 | 7807.14 | 5711.805 | 10811.625 | 24330.57 | 8159.415 | 5323.395 | 11597.685 | 25080.495 | 193816.881 | 62149.9512 | 45614.3538 | 86052.576 | 193816.881
1422 | SMA TORINO SpA | RIVALTA | TO | E-D | 70 | 380 | A fasce | 435257.708 | 11036 | 8240.4 | 17943.8 | 37220.2 | 11104 | 8280.2 | 14432.2 | 33816.4 | 12815.6 | 9086 | 15646.6 | 37548.2 | 10627.2 | 8916.6 | 16970.2 | 36514 | 12315.2 | 8881.6 | 16575.6 | 37772.4 | 11671.4 | 8584.4 | 16034.6 | 36290.4 | 11885.8 | 9360 | 15132.777 | 36378.577 | 11867.4 | 8551 | 15877.179 | 36295.579 | 11882.6 | 8568.8 | 14704.174 | 35155.574 | 11333.2 | 9088.4 | 15876.8 | 36298.4 | 11423.6 | 8386.6 | 15573.591 | 35383.791 | 11985.4 | 7834.2 | 16764.587 | 36584.187 | 435257.708 | 139947.4 | 103778.2 | 191532.108 | 435257.708
1423 | SMA TORINO SpA | COLLERETTO CASTELNUOVO | TO | E-D | 3.3 | 220 | A fasce | 2546.0941 | 67 | 50 | 112 | 229 | 70 | 53 | 93 | 216 | 79 | 56 | 100 | 235 | 66.137 | 55.54 | 104.23 | 225.907 | 65.399 | 49.977 | 94.072 | 209.448 | 62.512 | 47.416 | 91.811 | 201.739 | 67 | 50 | 95 | 212 | 25 | 22 | 39 | 86 | 77 | 55 | 98 | 230 | 73 | 59 | 107 | 239 | 73 | 54 | 103 | 230 | 75 | 49 | 108 | 232 | 2546.0941 | 800.048 | 600.933 | 1145.113 | 2546.0941
1424 | SMA TORINO SpA | PESSINETTO | TO | E-D | 3.3 | 220 | A fasce | 5235.632 | 261.27 | 199.006 | 421.354 | 881.63 | 213.809 | 189.02 | 336.618 | 739.447 | 223.237 | 193.038 | 351.539 | 767.814 | 99.095 | 93.319 | 180.198 | 372.612 | 102.69 | 62.312 | 79.565 | 244.567 | 113.101 | 74.765 | 90.69 | 278.556 | 149.812 | 94.835 | 87.461 | 332.108 | 148.012 | 84.047 | 89.074 | 321.133 | 148.734 | 83.163 | 83.076 | 314.973 | 101.057 | 65.074 | 71.9 | 238.031 | 96.483 | 65.153 | 111.665 | 273.301 | 149.269 | 96.838 | 225.353 | 471.46 | 5235.632 | 1806.569 | 1300.57 | 2128.493 | 5235.632
1425 | SMA TORINO SpA | RIVALTA | TO | E-D | 80 | 380 | Orario | 178761.104 | 5338.8 | 3770.8 | 3190.2 | 12299.8 | 3665.742 | 3444.644 | 2114.008 | 9224.394 | 7836.174 | 4808.6 | 3479.347 | 16124.121 | 6093.9 | 4257.65 | 3619.372 | 13970.922 | 7245.199 | 4747.874 | 4095.324 | 16088.397 | 5886.725 | 4367.198 | 4452.747 | 14706.67 | 5714.6 | 5042.2 | 3360.8 | 14117.6 | 6399.4 | 4967.2 | 4734.2 | 16100.8 | 8026.2 | 5110.2 | 4155 | 17291.4 | 7351.8 | 5175.44 | 4042.16 | 16569.4 | 7228 | 4962.6 | 5037.2 | 17227.8 | 6840.8 | 4124.6 | 4074.4 | 15039.8 | 178761.104 | 77627.34 | 54779.006 | 46354.758 | 178761.104
1427 | SMA TORINO SpA | ROCCA CANAVESE | TO | E-D | 3.3 | 220 | A fasce | 5235.632 | 261.27 | 199.006 | 421.354 | 881.63 | 213.809 | 189.02 | 336.618 | 739.447 | 223.237 | 193.038 | 351.539 | 767.814 | 99.095 | 93.319 | 180.198 | 372.612 | 102.69 | 62.312 | 79.565 | 244.567 | 113.101 | 74.765 | 90.69 | 278.556 | 149.812 | 94.835 | 87.461 | 332.108 | 148.012 | 84.047 | 89.074 | 321.133 | 148.734 | 83.163 | 83.076 | 314.973 | 101.057 | 65.074 | 71.9 | 238.031 | 96.483 | 65.153 | 111.665 | 273.301 | 149.269 | 96.838 | 225.353 | 471.46 | 5235.632 | 1806.569 | 1300.57 | 2128.493 | 5235.632
1428 | SMA TORINO SpA | CICONIO | TO | E-D | 3.3 | 220 | A fasce | 5235.632 | 261.27 | 199.006 | 421.354 | 881.63 | 213.809 | 189.02 | 336.618 | 739.447 | 223.237 | 193.038 | 351.539 | 767.814 | 99.095 | 93.319 | 180.198 | 372.612 | 102.69 | 62.312 | 79.565 | 244.567 | 113.101 | 74.765 | 90.69 | 278.556 | 149.812 | 94.835 | 87.461 | 332.108 | 148.012 | 84.047 | 89.074 | 321.133 | 148.734 | 83.163 | 83.076 | 314.973 | 101.057 | 65.074 | 71.9 | 238.031 | 96.483 | 65.153 | 111.665 | 273.301 | 149.269 | 96.838 | 225.353 | 471.46 | 5235.632 | 1806.569 | 1300.57 | 2128.493 | 5235.632
1429 | SMA TORINO SpA | OULX | TO | E-D | 100 | 380 | Orario | 73815 | 3629 | 2694 | 4260 | 10583 | 8594 | 7823 | 6329 | 22746 | 2646 | 4483 | 3457 | 10586 | 267 | 326 | 622 | 1215 | 271 | 197 | 385 | 853 | 245 | 201 | 359 | 805 | 283 | 201 | 352 | 836 | 257 | 207 | 368 | 832 | 260 | 190 | 376 | 826 | 495 | 388 | 699 | 1582 | 511 | 417 | 746 | 1674 | 7283 | 5471 | 8523 | 21277 | 73815 | 24741 | 22598 | 26476 | 73815
1430 | SMA TORINO SpA | CASTELLAMONTE | TO | E-D | 40 | 380 | A fasce | 5634.468 | 267.593 | 69.706 | 132.24 | 469.539 | 267.593 | 69.706 | 132.24 | 469.539 | 267.593 | 69.706 | 132.24 | 469.539 | 267.593 | 69.706 | 132.24 | 469.539 | 267.593 | 69.706 | 132.24 | 469.539 | 267.593 | 69.706 | 132.24 | 469.539 | 267.593 | 69.706 | 132.24 | 469.539 | 267.593 | 69.706 | 132.24 | 469.539 | 267.593 | 69.706 | 132.24 | 469.539 | 267.593 | 69.706 | 132.24 | 469.539 | 267.593 | 69.706 | 132.24 | 469.539 | 267.593 | 69.706 | 132.24 | 469.539 | 5634.468 | 3211.116 | 836.4719 | 1586.8801 | 5634.468
1431 | SMA TORINO SpA | TORINO | TO | IRETI | 3.3 | 220 | A fasce | 5039.076 | 261.27 | 199.006 | 421.354 | 881.63 | 213.809 | 189.02 | 336.618 | 739.447 | 223.237 | 193.038 | 351.539 | 767.814 | 99.095 | 93.319 | 180.198 | 372.612 | 102.69 | 62.312 | 79.565 | 244.567 | 26.3083 | 19.2472 | 36.4444 | 82 | 149.812 | 94.835 | 87.461 | 332.108 | 148.012 | 84.047 | 89.074 | 321.133 | 148.734 | 83.163 | 83.076 | 314.973 | 101.057 | 65.074 | 71.9 | 238.031 | 96.483 | 65.153 | 111.665 | 273.301 | 149.269 | 96.838 | 225.353 | 471.46 | 5039.076 | 1719.7763 | 1245.0522 | 2074.2474 | 5039.076
1432 | SMA TORINO SpA | LANZO | TO | E-D | 50 | 380 | A fasce | 210867.528 | 5350 | 4032 | 8604 | 17986 | 4326 | 3219 | 5324 | 12869 | 5489 | 3954 | 6071 | 15514 | 4893.569 | 4060.931 | 7546.625 | 16501.125 | 7130.503 | 5193.394 | 9422.906 | 21746.803 | 2966.975 | 2427.225 | 5247.4 | 10641.6 | 7518 | 5692 | 8880 | 22090 | 6677 | 4787 | 8755 | 20219 | 6781 | 4620 | 8069 | 19470 | 5701 | 4347 | 7665 | 17713 | 5774 | 4125 | 7702 | 17601 | 6070 | 3970 | 8476 | 18516 | 210867.528 | 68677.047 | 50427.55 | 91762.931 | 210867.528
1433 | SMA TORINO SpA | CUORGNE' | TO | E-D | 1.7 | 220 | A fasce | 256 | 7 | 5 | 9.3333 | 21.3333 | 7 | 5 | 9.3333 | 21.3333 | 8 | 6 | 10 | 24 | 6 | 5 | 9 | 20 | 7 | 4 | 9 | 20 | 7 | 5 | 9.3333 | 21.3333 | 7 | 5 | 9.3333 | 21.3333 | 7 | 5 | 9.3333 | 21.3333 | 7 | 5 | 9.3333 | 21.3333 | 7 | 5 | 9.3333 | 21.3333 | 7 | 5 | 9.3333 | 21.3333 | 7 | 5 | 9.3333 | 21.3333 | 256 | 84 | 60 | 112 | 256
1434 | SMA TORINO SpA | SETTIMO TORINESE | TO | E-D | 5.5 | 380 | A fasce | 4087.951 | 134 | 110 | 192 | 436 | 181 | 147 | 221 | 549 | 218 | 162 | 250 | 630 | 142.097 | 135.953 | 232.508 | 510.558 | 83.456 | 50.237 | 131.652 | 265.345 | 37.764 | 28.785 | 53.499 | 120.048 | 105 | 83 | 114 | 302 | 77 | 58 | 85 | 220 | 76 | 63 | 89 | 228 | 69 | 70 | 81 | 220 | 110 | 71 | 155 | 336 | 97 | 64 | 110 | 271 | 4087.951 | 1330.317 | 1042.975 | 1714.659 | 4087.951
1435 | SMA TORINO SpA | ALA DI STURA | TO | E-D | 1.7 | 220 | A fasce | 1474.176 | 42 | 31 | 69 | 142 | 43 | 31 | 57 | 131 | 49 | 34 | 61 | 144 | 35.182 | 29.496 | 57.989 | 122.667 | 41.95 | 29.424 | 57.694 | 129.068 | 32.982 | 23.933 | 48.526 | 105.441 | 30 | 24 | 39 | 93 | 45 | 30 | 60 | 135 | 42 | 31 | 54 | 127 | 22 | 17 | 32 | 71 | 43 | 31 | 58 | 132 | 46 | 30 | 66 | 142 | 1474.176 | 472.114 | 341.853 | 660.209 | 1474.176
1436 | SMA TORINO SpA | REANO | TO | E-D | 3.3 | 220 | A fasce | 5235.632 | 261.27 | 199.006 | 421.354 | 881.63 | 213.809 | 189.02 | 336.618 | 739.447 | 223.237 | 193.038 | 351.539 | 767.814 | 99.095 | 93.319 | 180.198 | 372.612 | 102.69 | 62.312 | 79.565 | 244.567 | 113.101 | 74.765 | 90.69 | 278.556 | 149.812 | 94.835 | 87.461 | 332.108 | 148.012 | 84.047 | 89.074 | 321.133 | 148.734 | 83.163 | 83.076 | 314.973 | 101.057 | 65.074 | 71.9 | 238.031 | 96.483 | 65.153 | 111.665 | 273.301 | 149.269 | 96.838 | 225.353 | 471.46 | 5235.632 | 1806.569 | 1300.57 | 2128.493 | 5235.632
1437 | SMA TORINO SpA | COLLERETTO GIACOSA | TO | E-D | 3.3 | 220 | A fasce | 5235.632 | 261.27 | 199.006 | 421.354 | 881.63 | 213.809 | 189.02 | 336.618 | 739.447 | 223.237 | 193.038 | 351.539 | 767.814 | 99.095 | 93.319 | 180.198 | 372.612 | 102.69 | 62.312 | 79.565 | 244.567 | 113.101 | 74.765 | 90.69 | 278.556 | 149.812 | 94.835 | 87.461 | 332.108 | 148.012 | 84.047 | 89.074 | 321.133 | 148.734 | 83.163 | 83.076 | 314.973 | 101.057 | 65.074 | 71.9 | 238.031 | 96.483 | 65.153 | 111.665 | 273.301 | 149.269 | 96.838 | 225.353 | 471.46 | 5235.632 | 1806.569 | 1300.57 | 2128.493 | 5235.632
1438 | SMA TORINO SpA | ORBASSANO | TO | E-D | 3.3 | 220 | A fasce | 5235.632 | 261.27 | 199.006 | 421.354 | 881.63 | 213.809 | 189.02 | 336.618 | 739.447 | 223.237 | 193.038 | 351.539 | 767.814 | 99.095 | 93.319 | 180.198 | 372.612 | 102.69 | 62.312 | 79.565 | 244.567 | 113.101 | 74.765 | 90.69 | 278.556 | 149.812 | 94.835 | 87.461 | 332.108 | 148.012 | 84.047 | 89.074 | 321.133 | 148.734 | 83.163 | 83.076 | 314.973 | 101.057 | 65.074 | 71.9 | 238.031 | 96.483 | 65.153 | 111.665 | 273.301 | 149.269 | 96.838 | 225.353 | 471.46 | 5235.632 | 1806.569 | 1300.57 | 2128.493 | 5235.632
1439 | SMA TORINO SpA | GERMAGNANO | TO | E-D | 3.3 | 220 | A fasce | 5235.632 | 261.27 | 199.006 | 421.354 | 881.63 | 213.809 | 189.02 | 336.618 | 739.447 | 223.237 | 193.038 | 351.539 | 767.814 | 99.095 | 93.319 | 180.198 | 372.612 | 102.69 | 62.312 | 79.565 | 244.567 | 113.101 | 74.765 | 90.69 | 278.556 | 149.812 | 94.835 | 87.461 | 332.108 | 148.012 | 84.047 | 89.074 | 321.133 | 148.734 | 83.163 | 83.076 | 314.973 | 101.057 | 65.074 | 71.9 | 238.031 | 96.483 | 65.153 | 111.665 | 273.301 | 149.269 | 96.838 | 225.353 | 471.46 | 5235.632 | 1806.569 | 1300.57 | 2128.493 | 5235.632
1440 | SMA TORINO SpA | BARDONECCHIA | TO | E-D | 3.3 | 220 | A fasce | 4923.797 | 157 | 150 | 288 | 595 | 135 | 143 | 215 | 493 | 172 | 155 | 238 | 565 | 105.377 | 98.669 | 162.084 | 366.13 | 163.582 | 145.343 | 240.78 | 549.705 | 46.696 | 60.261 | 70.005 | 176.962 | 43 | 54 | 56 | 153 | 51 | 47 | 60 | 158 | 45 | 61 | 63 | 169 | 103 | 143 | 260 | 506 | 172 | 140 | 240 | 552 | 189 | 156 | 295 | 640 | 4923.797 | 1382.655 | 1353.273 | 2187.869 | 4923.797
1441 | SMA TORINO SpA | CAFASSE | TO | E-D | 3.3 | 220 | A fasce | 5235.632 | 261.27 | 199.006 | 421.354 | 881.63 | 213.809 | 189.02 | 336.618 | 739.447 | 223.237 | 193.038 | 351.539 | 767.814 | 99.095 | 93.319 | 180.198 | 372.612 | 102.69 | 62.312 | 79.565 | 244.567 | 113.101 | 74.765 | 90.69 | 278.556 | 149.812 | 94.835 | 87.461 | 332.108 | 148.012 | 84.047 | 89.074 | 321.133 | 148.734 | 83.163 | 83.076 | 314.973 | 101.057 | 65.074 | 71.9 | 238.031 | 96.483 | 65.153 | 111.665 | 273.301 | 149.269 | 96.838 | 225.353 | 471.46 | 5235.632 | 1806.569 | 1300.57 | 2128.493 | 5235.632
1442 | SMA TORINO SpA | SAN BENIGNO | TO | E-D | 5.5 | 380 | A fasce | 4087.951 | 134 | 110 | 192 | 436 | 181 | 147 | 221 | 549 | 218 | 162 | 250 | 630 | 142.097 | 135.953 | 232.508 | 510.558 | 83.456 | 50.237 | 131.652 | 265.345 | 37.764 | 28.785 | 53.499 | 120.048 | 105 | 83 | 114 | 302 | 77 | 58 | 85 | 220 | 76 | 63 | 89 | 228 | 69 | 70 | 81 | 220 | 110 | 71 | 155 | 336 | 97 | 64 | 110 | 271 | 4087.951 | 1330.317 | 1042.975 | 1714.659 | 4087.951
1443 | SMA TORINO SpA | VALPERGA | TO | E-D | 6.6 | 400 | A fasce | 17171.66 | 432 | 323 | 708 | 1463 | 428 | 321 | 565 | 1314 | 491 | 348 | 607 | 1446 | 406.366 | 340.146 | 654.034 | 1400.546 | 472.233 | 339.567 | 641.266 | 1453.066 | 452.173 | 330.275 | 626.6 | 1409.048 | 470 | 373 | 614 | 1457 | 476 | 342 | 645 | 1463 | 476 | 342 | 599 | 1417 | 455 | 365 | 649 | 1469 | 454 | 333 | 630 | 1417 | 476 | 310 | 677 | 1463 | 17171.66 | 5488.772 | 4066.988 | 7615.9 | 17171.66
1444 | SMA TORINO SpA | RIVOLI | TO | E-D | 3.3 | 220 | A fasce | 5235.632 | 261.27 | 199.006 | 421.354 | 881.63 | 213.809 | 189.02 | 336.618 | 739.447 | 223.237 | 193.038 | 351.539 | 767.814 | 99.095 | 93.319 | 180.198 | 372.612 | 102.69 | 62.312 | 79.565 | 244.567 | 113.101 | 74.765 | 90.69 | 278.556 | 149.812 | 94.835 | 87.461 | 332.108 | 148.012 | 84.047 | 89.074 | 321.133 | 148.734 | 83.163 | 83.076 | 314.973 | 101.057 | 65.074 | 71.9 | 238.031 | 96.483 | 65.153 | 111.665 | 273.301 | 149.269 | 96.838 | 225.353 | 471.46 | 5235.632 | 1806.569 | 1300.57 | 2128.493 | 5235.632
1445 | SMA TORINO SpA | TORRE CANAVESE | TO | E-D | 3.3 | 220 | A fasce | 5235.632 | 261.27 | 199.006 | 421.354 | 881.63 | 213.809 | 189.02 | 336.618 | 739.447 | 223.237 | 193.038 | 351.539 | 767.814 | 99.095 | 93.319 | 180.198 | 372.612 | 102.69 | 62.312 | 79.565 | 244.567 | 113.101 | 74.765 | 90.69 | 278.556 | 149.812 | 94.835 | 87.461 | 332.108 | 148.012 | 84.047 | 89.074 | 321.133 | 148.734 | 83.163 | 83.076 | 314.973 | 101.057 | 65.074 | 71.9 | 238.031 | 96.483 | 65.153 | 111.665 | 273.301 | 149.269 | 96.838 | 225.353 | 471.46 | 5235.632 | 1806.569 | 1300.57 | 2128.493 | 5235.632
1446 | SMA TORINO SpA | ORBASSANO | TO | E-D | 90 | 380 | A fasce | 102445.046 | 2235.319 | 1764.194 | 3791.268 | 7790.781 | 2754.241 | 2198.671 | 3684.948 | 8637.86 | 3094.39 | 2239.47 | 3812.385 | 9146.245 | 2684.019 | 2442.872 | 4398.614 | 9525.505 | 2498.32 | 1795.668 | 3077.897 | 7371.885 | 2929.797 | 2101.765 | 3484.817 | 8516.379 | 1863.821 | 1547.19 | 2493.715 | 5904.726 | 2682.694 | 2122.387 | 3704.752 | 8509.833 | 5133.256 | 3978.107 | 6772.253 | 15883.616 | 1736.094 | 1508.964 | 2796.342 | 6041.4 | 2523.26 | 1878.691 | 3478.063 | 7880.014 | 2289.513 | 1560.169 | 3387.12 | 7236.802 | 102445.046 | 32424.724 | 25138.148 | 44882.174 | 102445.046
1447 | SMA TORINO SpA | VALCHIUSA/VICO CANAVESE | TO | E-D | 3.3 | 220 | A fasce | 4923.797 | 157 | 150 | 288 | 595 | 135 | 143 | 215 | 493 | 172 | 155 | 238 | 565 | 105.377 | 98.669 | 162.084 | 366.13 | 163.582 | 145.343 | 240.78 | 549.705 | 46.696 | 60.261 | 70.005 | 176.962 | 43 | 54 | 56 | 153 | 51 | 47 | 60 | 158 | 45 | 61 | 63 | 169 | 103 | 143 | 260 | 506 | 172 | 140 | 240 | 552 | 189 | 156 | 295 | 640 | 4923.797 | 1382.655 | 1353.273 | 2187.869 | 4923.797
1448 | SMA TORINO SpA | BROSSO | TO | E-D | 6.6 | 380 | A fasce | 4087.951 | 134 | 110 | 192 | 436 | 181 | 147 | 221 | 549 | 218 | 162 | 250 | 630 | 142.097 | 135.953 | 232.508 | 510.558 | 83.456 | 50.237 | 131.652 | 265.345 | 37.764 | 28.785 | 53.499 | 120.048 | 105 | 83 | 114 | 302 | 77 | 58 | 85 | 220 | 76 | 63 | 89 | 228 | 69 | 70 | 81 | 220 | 110 | 71 | 155 | 336 | 97 | 64 | 110 | 271 | 4087.951 | 1330.317 | 1042.975 | 1714.659 | 4087.951
1449 | SMA TORINO SpA | PERTUSIO | TO | E-D | 3.3 | 220 | A fasce | 4923.797 | 157 | 150 | 288 | 595 | 135 | 143 | 215 | 493 | 172 | 155 | 238 | 565 | 105.377 | 98.669 | 162.084 | 366.13 | 163.582 | 145.343 | 240.78 | 549.705 | 46.696 | 60.261 | 70.005 | 176.962 | 43 | 54 | 56 | 153 | 51 | 47 | 60 | 158 | 45 | 61 | 63 | 169 | 103 | 143 | 260 | 506 | 172 | 140 | 240 | 552 | 189 | 156 | 295 | 640 | 4923.797 | 1382.655 | 1353.273 | 2187.869 | 4923.797
1450 | SMA TORINO SpA | LOCANA | TO | E-D | 6.6 | 380 | A fasce | 4087.951 | 134 | 110 | 192 | 436 | 181 | 147 | 221 | 549 | 218 | 162 | 250 | 630 | 142.097 | 135.953 | 232.508 | 510.558 | 83.456 | 50.237 | 131.652 | 265.345 | 37.764 | 28.785 | 53.499 | 120.048 | 105 | 83 | 114 | 302 | 77 | 58 | 85 | 220 | 76 | 63 | 89 | 228 | 69 | 70 | 81 | 220 | 110 | 71 | 155 | 336 | 97 | 64 | 110 | 271 | 4087.951 | 1330.317 | 1042.975 | 1714.659 | 4087.951
1451 | SMA TORINO SpA | GROSSO C.SE | TO | E-D | 6.6 | 380 | A fasce | 4087.951 | 134 | 110 | 192 | 436 | 181 | 147 | 221 | 549 | 218 | 162 | 250 | 630 | 142.097 | 135.953 | 232.508 | 510.558 | 83.456 | 50.237 | 131.652 | 265.345 | 37.764 | 28.785 | 53.499 | 120.048 | 105 | 83 | 114 | 302 | 77 | 58 | 85 | 220 | 76 | 63 | 89 | 228 | 69 | 70 | 81 | 220 | 110 | 71 | 155 | 336 | 97 | 64 | 110 | 271 | 4087.951 | 1330.317 | 1042.975 | 1714.659 | 4087.951
1452 | SMA TORINO SpA | LEMIE | TO | E-D | 3.3 | 220 | A fasce | 4923.797 | 157 | 150 | 288 | 595 | 135 | 143 | 215 | 493 | 172 | 155 | 238 | 565 | 105.377 | 98.669 | 162.084 | 366.13 | 163.582 | 145.343 | 240.78 | 549.705 | 46.696 | 60.261 | 70.005 | 176.962 | 43 | 54 | 56 | 153 | 51 | 47 | 60 | 158 | 45 | 61 | 63 | 169 | 103 | 143 | 260 | 506 | 172 | 140 | 240 | 552 | 189 | 156 | 295 | 640 | 4923.797 | 1382.655 | 1353.273 | 2187.869 | 4923.797
1453 | SMA TORINO SpA | LEMIE | TO | E-D | 3.3 | 220 | A fasce | 4923.797 | 157 | 150 | 288 | 595 | 135 | 143 | 215 | 493 | 172 | 155 | 238 | 565 | 105.377 | 98.669 | 162.084 | 366.13 | 163.582 | 145.343 | 240.78 | 549.705 | 46.696 | 60.261 | 70.005 | 176.962 | 43 | 54 | 56 | 153 | 51 | 47 | 60 | 158 | 45 | 61 | 63 | 169 | 103 | 143 | 260 | 506 | 172 | 140 | 240 | 552 | 189 | 156 | 295 | 640 | 4923.797 | 1382.655 | 1353.273 | 2187.869 | 4923.797
1454 | SMA TORINO SpA | LEMIE | TO | E-D | 3.3 | 220 | A fasce | 4923.797 | 157 | 150 | 288 | 595 | 135 | 143 | 215 | 493 | 172 | 155 | 238 | 565 | 105.377 | 98.669 | 162.084 | 366.13 | 163.582 | 145.343 | 240.78 | 549.705 | 46.696 | 60.261 | 70.005 | 176.962 | 43 | 54 | 56 | 153 | 51 | 47 | 60 | 158 | 45 | 61 | 63 | 169 | 103 | 143 | 260 | 506 | 172 | 140 | 240 | 552 | 189 | 156 | 295 | 640 | 4923.797 | 1382.655 | 1353.273 | 2187.869 | 4923.797
1455 | SMA TORINO SpA | VIU' | TO | E-D | 3.3 | 220 | A fasce | 4923.797 | 157 | 150 | 288 | 595 | 135 | 143 | 215 | 493 | 172 | 155 | 238 | 565 | 105.377 | 98.669 | 162.084 | 366.13 | 163.582 | 145.343 | 240.78 | 549.705 | 46.696 | 60.261 | 70.005 | 176.962 | 43 | 54 | 56 | 153 | 51 | 47 | 60 | 158 | 45 | 61 | 63 | 169 | 103 | 143 | 260 | 506 | 172 | 140 | 240 | 552 | 189 | 156 | 295 | 640 | 4923.797 | 1382.655 | 1353.273 | 2187.869 | 4923.797
1456 | SMA TORINO SpA | VIU' | TO | E-D | 3.3 | 220 | A fasce | 4923.797 | 157 | 150 | 288 | 595 | 135 | 143 | 215 | 493 | 172 | 155 | 238 | 565 | 105.377 | 98.669 | 162.084 | 366.13 | 163.582 | 145.343 | 240.78 | 549.705 | 46.696 | 60.261 | 70.005 | 176.962 | 43 | 54 | 56 | 153 | 51 | 47 | 60 | 158 | 45 | 61 | 63 | 169 | 103 | 143 | 260 | 506 | 172 | 140 | 240 | 552 | 189 | 156 | 295 | 640 | 4923.797 | 1382.655 | 1353.273 | 2187.869 | 4923.797
1457 | SMA TORINO SpA | LEMIE | TO | E-D | 3.3 | 220 | A fasce | 4923.797 | 157 | 150 | 288 | 595 | 135 | 143 | 215 | 493 | 172 | 155 | 238 | 565 | 105.377 | 98.669 | 162.084 | 366.13 | 163.582 | 145.343 | 240.78 | 549.705 | 46.696 | 60.261 | 70.005 | 176.962 | 43 | 54 | 56 | 153 | 51 | 47 | 60 | 158 | 45 | 61 | 63 | 169 | 103 | 143 | 260 | 506 | 172 | 140 | 240 | 552 | 189 | 156 | 295 | 640 | 4923.797 | 1382.655 | 1353.273 | 2187.869 | 4923.797
1458 | SMA TORINO SpA | LEMIE | TO | E-D | 3.3 | 220 | A fasce | 4923.797 | 157 | 150 | 288 | 595 | 135 | 143 | 215 | 493 | 172 | 155 | 238 | 565 | 105.377 | 98.669 | 162.084 | 366.13 | 163.582 | 145.343 | 240.78 | 549.705 | 46.696 | 60.261 | 70.005 | 176.962 | 43 | 54 | 56 | 153 | 51 | 47 | 60 | 158 | 45 | 61 | 63 | 169 | 103 | 143 | 260 | 506 | 172 | 140 | 240 | 552 | 189 | 156 | 295 | 640 | 4923.797 | 1382.655 | 1353.273 | 2187.869 | 4923.797
1459 | SMA TORINO SpA | FORNO CANAVESE | TO | E-D | 4.5 | 380 | A fasce | 17171.66 | 432 | 323 | 708 | 1463 | 428 | 321 | 565 | 1314 | 491 | 348 | 607 | 1446 | 406.366 | 340.146 | 654.034 | 1400.546 | 472.233 | 339.567 | 641.266 | 1453.066 | 452.173 | 330.275 | 626.6 | 1409.048 | 470 | 373 | 614 | 1457 | 476 | 342 | 645 | 1463 | 476 | 342 | 599 | 1417 | 455 | 365 | 649 | 1469 | 454 | 333 | 630 | 1417 | 476 | 310 | 677 | 1463 | 17171.66 | 5488.772 | 4066.988 | 7615.9 | 17171.66
1460 | SMA TORINO SpA | FORNO CANAVESE | TO | E-D | 5 | 380 | A fasce | 17171.66 | 432 | 323 | 708 | 1463 | 428 | 321 | 565 | 1314 | 491 | 348 | 607 | 1446 | 406.366 | 340.146 | 654.034 | 1400.546 | 472.233 | 339.567 | 641.266 | 1453.066 | 452.173 | 330.275 | 626.6 | 1409.048 | 470 | 373 | 614 | 1457 | 476 | 342 | 645 | 1463 | 476 | 342 | 599 | 1417 | 455 | 365 | 649 | 1469 | 454 | 333 | 630 | 1417 | 476 | 310 | 677 | 1463 | 17171.66 | 5488.772 | 4066.988 | 7615.9 | 17171.66
1461 | SMA TORINO SpA | MATHI | TO | E-D | 3.3 | 220 | A fasce | 5235.632 | 261.27 | 199.006 | 421.354 | 881.63 | 213.809 | 189.02 | 336.618 | 739.447 | 223.237 | 193.038 | 351.539 | 767.814 | 99.095 | 93.319 | 180.198 | 372.612 | 102.69 | 62.312 | 79.565 | 244.567 | 113.101 | 74.765 | 90.69 | 278.556 | 149.812 | 94.835 | 87.461 | 332.108 | 148.012 | 84.047 | 89.074 | 321.133 | 148.734 | 83.163 | 83.076 | 314.973 | 101.057 | 65.074 | 71.9 | 238.031 | 96.483 | 65.153 | 111.665 | 273.301 | 149.269 | 96.838 | 225.353 | 471.46 | 5235.632 | 1806.569 | 1300.57 | 2128.493 | 5235.632
1462 | SMA TORINO SpA | CASTELLAMONTE | TO | E-D | 110 | 380 | Orario | 392482.357 | 10813.65 | 8066.675 | 17629.955 | 36510.28 | 10785.196 | 8051.544 | 14066.997 | 32903.737 | 12422.02 | 8802.021 | 15215.352 | 36439.393 | 10227.243 | 8559.141 | 16406.29 | 35192.674 | 11609.779 | 8364.975 | 15686.644 | 35661.398 | 7983.3 | 5587.5 | 10766.95 | 24337.75 | 10225.075 | 8047.825 | 13122.95 | 31395.85 | 10172.6 | 7329.95 | 13749.6 | 31252.15 | 10182.3 | 7338.95 | 12743.35 | 30264.6 | 9755.75 | 7839.425 | 13865.975 | 31461.15 | 9712.65 | 7264.825 | 13576.225 | 30553.7 | 11897.05 | 7772.65 | 16839.975 | 36509.675 | 392482.357 | 125786.613 | 93025.481 | 173670.263 | 392482.357
1463 | SMA TORINO SpA | VENARIA | TO | E-D | 1.7 | 220 | A fasce | 1327.38 | 39 | 29 | 65 | 133 | 37 | 28 | 49 | 114 | 42 | 30 | 52 | 124 | 34.827 | 29.215 | 56.225 | 120.267 | 40.362 | 29.01 | 54.777 | 124.149 | 38.423 | 28.152 | 53.389 | 119.964 | 8 | 9 | 11 | 28 | 42 | 31 | 58 | 131 | 23 | 16 | 29 | 68 | 33 | 26 | 44 | 103 | 41 | 30 | 57 | 128 | 44 | 28 | 62 | 134 | 1327.38 | 422.612 | 313.377 | 591.3909 | 1327.38
1464 | SMA TORINO SpA | TORINO | TO | IRETI | 1.7 | 220 | A fasce | 1327.38 | 39 | 29 | 65 | 133 | 37 | 28 | 49 | 114 | 42 | 30 | 52 | 124 | 34.827 | 29.215 | 56.225 | 120.267 | 40.362 | 29.01 | 54.777 | 124.149 | 38.423 | 28.152 | 53.389 | 119.964 | 8 | 9 | 11 | 28 | 42 | 31 | 58 | 131 | 23 | 16 | 29 | 68 | 33 | 26 | 44 | 103 | 41 | 30 | 57 | 128 | 44 | 28 | 62 | 134 | 1327.38 | 422.612 | 313.377 | 591.3909 | 1327.38
[8 empty] | 46161104.4647 | 1281703.5385 | 948987.8158 | 1798795.8733 | 4029487.2277 | 1286864.7795 | 1103544.2747 | 1423953.5684 | 3814362.6226 | 1410064.2283 | 1002277.0541 | 1462004.0364 | 3874345.3188 | 1134554.3102 | 956998.1033 | 1550529.0259 | 3642081.4395 | 1315085.9116 | 966310.4435 | 1544025.8894 | 3825422.2445 | 1295059.6183 | 963581.4312 | 1578683.6739 | 3837324.7233 | 1353419.4196 | 1065455.8615 | 1506986.3648 | 3925861.6459 | 1319599.7793 | 966674.3231 | 1552620.1909 | 3838894.2932 | 1368770.9147 | 1002219.1324 | 1484187.2346 | 3855177.2818 | 1247501.786 | 1008911.238 | 1528274.9867 | 3784688.0108 | 1288893.4526 | 942519.4685 | 1563358.6955 | 3794771.6166 | 1374345.2247 | 889546.7543 | 1674796.308 | 3938688.287 | 46161104.7117 | 15675862.9632 | 11817025.9006 | 18668215.8479 | 46161104.7117

## Foglio1 (hidden)
Orario | A fasce

## BT ACEA
SERVIZIO DI SOMMINISTRAZIONE DI ENERGIA ELETTRICA UTILITY PIEMONTE
PERIODO DI FORNITURA: DA GENNAIO 2023 A DICEMBRE 2023
ACEA PINEROLESE INDUSTRIALE
LOTTO BT: Siti idonei alimentati in bassa tensione (tariffa multioraria) per Utility Piemonte
No. ordine | Cliente | Comune | Prov. | Distributore | Pot.Disp. [kW] | Tensione [V] | Tipo contatore | Prelievo stimato [kWh] | F1 | F2 | F3 | gen | F1 | F2 | F3 | feb | F1 | F2 | F3 | mar | F1 | F2 | F3 | apr | F1 | F2 | F3 | mag | F1 | F2 | F3 | giu | F1 | F2 | F3 | lug | F1 | F2 | F3 | ago | F1 | F2 | F3 | set | F1 | F2 | F3 | ott | F1 | F2 | F3 | nov | F1 | F2 | F3 | dic | TOTALE | F1 | F2 | F3 | GLOBALE
1 | ACEA PINEROLESE INDUSTRIALE S.P.A. | Airasca | TO | e-distribuzione | 4.5 | 230 | A fasce | 4800 | 183.1177 | 175.7509 | 344.1351 | 703.0037 | 190.4845 | 154.7029 | 263.1002 | 608.2877 | 182.0653 | 154.7029 | 279.9386 | 616.7069 | 139.9693 | 110.5021 | 218.8994 | 469.3708 | 29.4672 | 34.7292 | 95.7685 | 159.9649 | 19.9956 | 25.2576 | 74.7205 | 119.9737 | 21.048 | 25.2576 | 72.6157 | 118.9213 | 18.9432 | 26.31 | 78.9301 | 124.1833 | 23.1528 | 34.7292 | 83.1397 | 141.0217 | 73.6681 | 96.8209 | 159.9649 | 330.4538 | 217.847 | 169.4365 | 298.8818 | 686.1653 | 232.5806 | 158.9125 | 330.4538 | 721.9469 | 4800 | 1332.3394 | 1167.1125 | 2300.5481 | 4800
2 | ACEA PINEROLESE INDUSTRIALE S.P.A. | Airasca | TO | e-distribuzione | 40 | 400 | Orario | 169300 | 4951.509 | 4173.2909 | 4435.2653 | 13560.0652 | 5199.0363 | 3997.9992 | 3135.0247 | 12332.0601 | 6191.0717 | 4402.5185 | 3322.8372 | 13916.4274 | 5586.2191 | 4239.7476 | 3785.145 | 13611.1117 | 5659.4178 | 4375.5505 | 4479.5698 | 14514.5381 | 5822.1887 | 4442.0073 | 4253.2316 | 14517.4276 | 5898.2768 | 4905.2782 | 3932.5056 | 14736.0606 | 5863.6037 | 4328.3566 | 4285.9784 | 14477.9388 | 6186.256 | 4584.5522 | 4181.9592 | 14952.7674 | 5754.7688 | 4705.908 | 4072.1611 | 14532.8378 | 5646.897 | 4256.121 | 3909.3902 | 13812.4082 | 6074.5317 | 3905.5376 | 4356.2877 | 14336.357 | 169300 | 68833.7765 | 52316.8678 | 48149.3557 | 169300
3 | ACEA PINEROLESE INDUSTRIALE S.P.A. | Airasca | TO | e-distribuzione | 3 | 400 | A fasce | 640 | 17.7449 | 22.4769 | 22.4769 | 62.6987 | 15.3789 | 13.0129 | 14.1959 | 42.5878 | 24.8429 | 15.3789 | 14.1959 | 54.4177 | 26.0259 | 16.5619 | 22.4769 | 65.0647 | 21.2939 | 18.9279 | 22.4769 | 62.6987 | 15.3789 | 15.3789 | 18.9279 | 49.6858 | 17.7449 | 16.5619 | 17.7449 | 52.0518 | 15.3789 | 10.647 | 13.0129 | 39.0388 | 15.3789 | 14.1959 | 15.3789 | 44.9538 | 15.3789 | 17.7449 | 15.3789 | 48.5028 | 30.7579 | 16.5619 | 26.0259 | 73.3457 | 16.5619 | 11.8299 | 16.5619 | 44.9538 | 640 | 231.8669 | 189.2791 | 218.854 | 640
4 | ACEA PINEROLESE INDUSTRIALE S.P.A. | Airasca | TO | e-distribuzione | 6 | 400 | A fasce | 2200 | 55.1971 | 60.454 | 91.9952 | 207.6464 | 49.9403 | 42.055 | 65.7109 | 157.7061 | 60.454 | 42.055 | 70.9677 | 173.4767 | 57.8256 | 42.055 | 73.5962 | 173.4767 | 57.8256 | 44.6834 | 76.2246 | 178.7336 | 57.8256 | 52.5687 | 81.4815 | 191.8757 | 57.8256 | 42.055 | 73.5962 | 173.4767 | 57.8256 | 36.7981 | 70.9677 | 165.5914 | 55.1971 | 44.6834 | 70.9677 | 170.8483 | 52.5687 | 47.3118 | 78.853 | 178.7336 | 107.7658 | 44.6834 | 91.9952 | 244.4444 | 60.454 | 42.055 | 81.4815 | 183.9904 | 2200 | 730.7049 | 541.4576 | 927.8375 | 2200
5 | ACEA PINEROLESE INDUSTRIALE S.P.A. | Angrogna | TO | e-distribuzione | 3 | 230 | Orario | 600 | 21.875 | 19.7917 | 43.75 | 85.4167 | 19.7917 | 16.6667 | 29.1667 | 65.625 | 16.6667 | 12.5 | 20.8333 | 50 | 15.625 | 11.4583 | 22.9167 | 50 | 16.6667 | 12.5 | 25 | 54.1667 | 15.625 | 11.4583 | 22.9167 | 50 | 16.6667 | 12.5 | 20.8333 | 50 | 11.4583 | 9.375 | 16.6667 | 37.5 | 5.2083 | 3.125 | 6.25 | 14.5833 | 10.4167 | 9.375 | 16.6667 | 36.4583 | 15.625 | 11.4583 | 21.875 | 48.9583 | 17.7083 | 11.4583 | 28.125 | 57.2917 | 600 | 183.3333 | 141.6667 | 275 | 600
6 | ACEA PINEROLESE INDUSTRIALE S.P.A. | Angrogna | TO | e-distribuzione | 3 | 230 | Orario | 700 | 16.9903 | 14.7249 | 29.4498 | 61.165 | 16.9903 | 13.5922 | 22.6537 | 53.2362 | 19.2557 | 15.8576 | 26.0518 | 61.165 | 18.123 | 13.5922 | 26.0518 | 57.767 | 19.2557 | 14.7249 | 28.3172 | 62.2977 | 19.2557 | 12.4595 | 26.0518 | 57.767 | 18.123 | 14.7249 | 23.7864 | 56.6343 | 18.123 | 13.5922 | 24.9191 | 56.6343 | 16.9903 | 12.4595 | 23.7864 | 53.2362 | 18.123 | 14.7249 | 27.1845 | 60.0324 | 19.2557 | 13.5922 | 26.0518 | 58.8997 | 19.2557 | 13.5922 | 28.3172 | 61.165 | 700 | 219.7411 | 167.6375 | 312.6214 | 700
7 | ACEA PINEROLESE INDUSTRIALE S.P.A. | Angrogna | TO | e-distribuzione | 3 | 230 | A fasce | 5400 | 421.0709 | 298.4925 | 625.992 | 1345.5554 | 232.9925 | 141.2927 | 273.2282 | 647.5134 | 313.4639 | 174.9783 | 329.371 | 817.8132 | 121.6427 | 75.7928 | 150.6498 | 348.0853 | 121.6427 | 76.7285 | 163.7498 | 362.1209 | 121.6427 | 76.7285 | 151.5855 | 349.9567 | 127.257 | 86.0856 | 147.8427 | 361.1852 | 128.1927 | 78.5999 | 155.3284 | 362.1209 | 127.257 | 78.5999 | 143.1641 | 349.021 | 59.8856 | 64.5642 | 61.7571 | 186.2069 | 0 | 0 | 0 | 0 | 93.5713 | 42.1071 | 134.7427 | 270.4211 | 5400 | 1868.619 | 1193.9698 | 2337.4112 | 5400
8 | ACEA PINEROLESE INDUSTRIALE S.P.A. | Angrogna | TO | e-distribuzione | 3 | 230 | A fasce | 430 | 70.8981 | 34.008 | 73.7802 | 178.6863 | 4.0349 | 2.882 | 5.7641 | 12.681 | 5.1877 | 6.3405 | 10.3753 | 21.9035 | 5.1877 | 5.1877 | 11.5282 | 21.9035 | 4.6113 | 3.4584 | 7.4933 | 15.563 | 7.4933 | 9.2225 | 16.7158 | 33.4316 | 17.8686 | 12.1046 | 34.5845 | 64.5576 | 4.6113 | 3.4584 | 6.3405 | 14.4102 | 5.1877 | 3.4584 | 6.3405 | 14.9866 | 4.6113 | 4.0349 | 7.4933 | 16.1394 | 4.6113 | 3.4584 | 6.9169 | 14.9866 | 5.1877 | 6.9169 | 8.6461 | 20.7507 | 430 | 139.4906 | 94.5308 | 195.9786 | 430
9 | ACEA PINEROLESE INDUSTRIALE S.P.A. | Angrogna | TO | e-distribuzione | 3 | 230 | A fasce | 6300 | 112.3567 | 101.6561 | 214.0127 | 428.0255 | 64.2038 | 40.1274 | 77.5796 | 181.9108 | 82.9299 | 53.5032 | 96.3057 | 232.7389 | 64.2038 | 56.1783 | 88.2803 | 208.6624 | 29.4268 | 24.0764 | 37.4522 | 90.9554 | 80.2548 | 72.2293 | 107.0064 | 259.4904 | 155.1592 | 125.7325 | 216.6879 | 497.5796 | 521.6561 | 339.7452 | 559.1083 | 1420.5096 | 369.172 | 315.6688 | 529.6815 | 1214.5223 | 171.2102 | 232.7389 | 275.5414 | 679.4904 | 248.7898 | 214.0127 | 342.4204 | 805.2229 | 93.6306 | 64.2038 | 123.0573 | 280.8917 | 6300 | 1992.9936 | 1639.8726 | 2667.1338 | 6300
10 | ACEA PINEROLESE INDUSTRIALE S.P.A. | Angrogna | TO | e-distribuzione | 3 | 230 | A fasce | 1100 | 21.6356 | 18.2195 | 37.5776 | 77.4327 | 23.913 | 17.0807 | 29.6066 | 70.6004 | 26.1905 | 18.2195 | 31.8841 | 76.294 | 23.913 | 18.2195 | 34.1615 | 76.294 | 25.0518 | 18.2195 | 36.4389 | 79.7101 | 29.6066 | 18.2195 | 35.3002 | 83.1263 | 25.0518 | 20.4969 | 31.8841 | 77.4327 | 38.7164 | 28.4679 | 37.5776 | 104.7619 | 36.4389 | 33.0228 | 35.3002 | 104.7619 | 39.8551 | 33.0228 | 42.1325 | 115.0104 | 40.9938 | 28.4679 | 44.4099 | 113.8716 | 43.2712 | 29.6066 | 47.8261 | 120.7039 | 1100 | 374.6377 | 281.2629 | 444.0994 | 1100
11 | ACEA PINEROLESE INDUSTRIALE S.P.A. | Angrogna | TO | e-distribuzione | 3 | 230 | A fasce | 1200 | 27.774 | 22.8727 | 47.3792 | 98.0259 | 29.4078 | 22.0558 | 38.3935 | 89.857 | 33.4922 | 23.6896 | 42.4779 | 99.6596 | 32.6753 | 23.6896 | 44.1116 | 100.4765 | 33.4922 | 24.5065 | 49.8298 | 107.8285 | 31.8584 | 23.6896 | 44.9285 | 100.4765 | 32.6753 | 26.1402 | 43.2948 | 102.1103 | 31.8584 | 22.8727 | 44.1116 | 98.8428 | 31.0415 | 23.6896 | 42.4779 | 97.209 | 31.8584 | 25.3233 | 47.3792 | 104.5609 | 31.8584 | 23.6896 | 45.7454 | 101.2934 | 31.0415 | 21.2389 | 47.3792 | 99.6596 | 1200 | 379.0334 | 283.4581 | 537.5085 | 1200
12 | ACEA PINEROLESE INDUSTRIALE S.P.A. | Angrogna | TO | e-distribuzione | 3 | 230 | A fasce | 3400 | 67.7066 | 60.9359 | 113.9728 | 242.6153 | 101.5599 | 81.2479 | 125.2572 | 308.0651 | 120.7434 | 91.4039 | 141.0554 | 353.2028 | 109.459 | 76.7342 | 165.8812 | 352.0743 | 111.7159 | 77.8626 | 179.4225 | 369.001 | 108.3306 | 76.7342 | 164.7527 | 349.8175 | 108.3306 | 86.8901 | 152.3399 | 347.5606 | 111.7159 | 82.3764 | 133.1563 | 327.2486 | 73.3488 | 60.9359 | 83.5048 | 217.7896 | 42.8808 | 56.4222 | 82.3764 | 181.6794 | 39.4955 | 57.5506 | 80.1195 | 177.1656 | 38.3671 | 53.0368 | 82.3764 | 173.7803 | 3400 | 1033.6542 | 862.1308 | 1504.2151 | 3400
13 | ACEA PINEROLESE INDUSTRIALE S.P.A. | Angrogna | TO | e-distribuzione | 1.5 | 230 | A fasce | 820 | 19.1291 | 15.3033 | 31.8818 | 66.3142 | 19.1291 | 14.028 | 25.5054 | 58.6625 | 22.9549 | 16.5785 | 28.056 | 67.5894 | 21.6796 | 15.3033 | 29.3313 | 66.3142 | 21.6796 | 16.5785 | 33.1571 | 71.4152 | 21.6796 | 15.3033 | 29.3313 | 66.3142 | 21.6796 | 17.8538 | 29.3313 | 68.8647 | 20.4044 | 15.3033 | 29.3313 | 65.0389 | 21.6796 | 15.3033 | 29.3313 | 66.3142 | 21.6796 | 17.8538 | 33.1571 | 72.6905 | 24.2302 | 17.8538 | 33.1571 | 75.2411 | 22.9549 | 16.5785 | 35.7076 | 75.2411 | 820 | 258.8802 | 193.8414 | 367.2784 | 820
14 | ACEA PINEROLESE INDUSTRIALE S.P.A. | Angrogna | TO | e-distribuzione | 3 | 230 | A fasce | 1400 | 0 | 4.6205 | 13.8614 | 18.4818 | 0 | 0 | 0 | 0 | 0 | 0 | 0 | 0 | 21.5622 | 16.9417 | 18.4818 | 56.9857 | 7.7008 | 7.7008 | 10.7811 | 26.1826 | 32.3432 | 26.1826 | 49.2849 | 107.8108 | 52.3652 | 46.2046 | 64.6865 | 163.2563 | 127.8328 | 84.7085 | 115.5116 | 328.0528 | 77.0077 | 63.1463 | 104.7305 | 244.8845 | 55.4455 | 46.2046 | 78.5479 | 180.198 | 46.2046 | 47.7448 | 64.6865 | 158.6359 | 38.5039 | 26.1826 | 50.8251 | 115.5116 | 1400 | 458.9659 | 369.637 | 571.3971 | 1400
15 | ACEA PINEROLESE INDUSTRIALE S.P.A. | Angrogna | TO | e-distribuzione | 3.3 | 230 | A fasce | 980 | 22.2006 | 19.0291 | 39.644 | 80.8738 | 23.7864 | 17.4434 | 31.7152 | 72.945 | 26.9579 | 20.6149 | 33.301 | 80.8738 | 25.3722 | 19.0291 | 36.4725 | 80.8738 | 28.5437 | 19.0291 | 42.8155 | 90.3883 | 25.3722 | 19.0291 | 34.8867 | 79.288 | 26.9579 | 22.2006 | 34.8867 | 84.0453 | 25.3722 | 17.4434 | 34.8867 | 77.7023 | 26.9579 | 20.6149 | 34.8867 | 82.4595 | 25.3722 | 20.6149 | 38.0583 | 84.0453 | 26.9579 | 19.0291 | 36.4725 | 82.4595 | 26.9579 | 17.4434 | 39.644 | 84.0453 | 980 | 310.8091 | 231.521 | 437.6699 | 980
16 | ACEA PINEROLESE INDUSTRIALE S.P.A. | Angrogna | TO | e-distribuzione | 3 | 230 | Orario | 650 | 14.7249 | 12.6214 | 26.2945 | 53.6408 | 15.7767 | 11.5696 | 21.0356 | 48.3819 | 17.8803 | 13.6731 | 22.0874 | 53.6408 | 16.8285 | 12.6214 | 24.1909 | 53.6408 | 18.932 | 12.6214 | 28.3981 | 59.9515 | 16.8285 | 12.6214 | 23.1392 | 52.589 | 17.8803 | 14.7249 | 23.1392 | 55.7443 | 16.8285 | 11.5696 | 23.1392 | 51.5372 | 17.8803 | 13.6731 | 23.1392 | 54.6926 | 16.8285 | 13.6731 | 25.2427 | 55.7443 | 17.8803 | 12.6214 | 24.1909 | 54.6926 | 17.8803 | 11.5696 | 26.2945 | 55.7443 | 650 | 206.1489 | 153.5599 | 290.2913 | 650
17 | ACEA PINEROLESE INDUSTRIALE S.P.A. | Angrogna | TO | e-distribuzione | 3 | 230 | Orario | 610 | 13.4635 | 11.3922 | 22.7844 | 47.6401 | 14.4992 | 11.3922 | 19.6774 | 45.5688 | 16.5705 | 11.3922 | 20.7131 | 48.6757 | 16.5705 | 12.4278 | 21.7487 | 50.747 | 16.5705 | 11.3922 | 24.8557 | 52.8183 | 15.5348 | 12.4278 | 21.7487 | 49.7114 | 17.6061 | 12.4278 | 21.7487 | 51.7827 | 16.5705 | 11.3922 | 22.7844 | 50.747 | 15.5348 | 12.4278 | 20.7131 | 48.6757 | 16.5705 | 13.4635 | 24.8557 | 54.8896 | 17.6061 | 12.4278 | 23.82 | 53.854 | 17.6061 | 11.3922 | 25.8913 | 54.8896 | 610 | 194.7029 | 143.9559 | 271.3413 | 610
18 | ACEA PINEROLESE INDUSTRIALE S.P.A. | Bibiana | TO | e-distribuzione | 30 | 400 | A fasce | 97700 | 4362.3769 | 3464.3722 | 4101.4853 | 11928.2345 | 1812.805 | 1242.8743 | 592.3248 | 3648.0041 | 3723.0245 | 2452.1575 | 1486.9704 | 7662.1523 | 3076.9538 | 2370.4189 | 1668.3628 | 7115.7355 | 2212.5403 | 1709.792 | 913.6806 | 4836.0128 | 3316.571 | 2766.795 | 1657.1658 | 7740.5318 | 3963.7614 | 3459.8934 | 2416.3269 | 9839.9817 | 4584.0788 | 3521.4773 | 3564.0261 | 11669.5823 | 4402.6864 | 3478.9284 | 3038.8837 | 10920.4985 | 5010.6871 | 3883.1425 | 3137.4179 | 12031.2475 | 2820.5409 | 1813.9247 | 1638.1308 | 6272.5964 | 2175.5899 | 1039.0877 | 820.7449 | 4035.4226 | 97700 | 41461.616 | 31202.864 | 25035.52 | 97700
19 | ACEA PINEROLESE INDUSTRIALE S.P.A. | Bibiana | TO | e-distribuzione | 80 | 400 | Orario | 109400 | 3146.5111 | 2735.0959 | 5313.8732 | 11195.4802 | 2722.6288 | 2100.2314 | 3688.3516 | 8511.2118 | 3112.9458 | 2292.9924 | 3856.1783 | 9262.1165 | 2887.5785 | 2126.1247 | 4002.9068 | 9016.61 | 2914.4307 | 1935.2817 | 3936.7352 | 8786.4476 | 3138.839 | 2288.1973 | 4320.3391 | 9747.3754 | 2962.3812 | 2169.2801 | 3463.9433 | 8595.6047 | 3002.6596 | 2145.3049 | 4075.7916 | 9223.7561 | 2772.4973 | 2036.9368 | 3362.2883 | 8171.7224 | 2987.3155 | 2441.6389 | 4317.462 | 9746.4164 | 2812.7757 | 2114.6166 | 3910.8419 | 8838.2342 | 2652.6211 | 1859.52 | 3792.8837 | 8305.0247 | 109400 | 35113.1842 | 26245.2207 | 48041.5951 | 109400
20 | ACEA PINEROLESE INDUSTRIALE S.P.A. | Bibiana | TO | e-distribuzione | 25 | 400 | A fasce | 25700 | 308.1366 | 261.0928 | 366.9412 | 936.1706 | 58.8047 | 30.5784 | 72.9178 | 162.3009 | 58.8047 | 61.1569 | 89.3831 | 209.3447 | 63.5091 | 171.7097 | 127.0181 | 362.2369 | 25.8741 | 9.4087 | 21.1697 | 56.4525 | 18.8175 | 9.4087 | 18.8175 | 47.0437 | 230.5144 | 315.1931 | 183.4706 | 729.1781 | 2265.1565 | 1921.7371 | 2759.1159 | 6946.0095 | 5005.4549 | 3742.3302 | 6635.5208 | 15383.3059 | 150.54 | 129.3703 | 112.905 | 392.8153 | 58.8047 | 42.3394 | 58.8047 | 159.9487 | 70.5656 | 58.8047 | 185.8228 | 315.1931 | 25700 | 8314.9826 | 6753.1301 | 10631.8872 | 25700
21 | ACEA PINEROLESE INDUSTRIALE S.P.A. | Bibiana | TO | e-distribuzione | 3 | 230 | A fasce | 5300 | 110.0917 | 103.6697 | 201.8349 | 415.5963 | 122.9358 | 90.8257 | 163.3028 | 377.0642 | 144.9541 | 107.3394 | 188.0734 | 440.367 | 132.1101 | 97.2477 | 185.3211 | 414.6789 | 134.8624 | 96.3303 | 200 | 431.1927 | 134.8624 | 98.1651 | 188.9908 | 422.0183 | 142.2018 | 113.7615 | 189.9083 | 445.8716 | 142.2018 | 98.1651 | 188.0734 | 428.4404 | 159.633 | 155.0459 | 286.2385 | 600.9174 | 135.7798 | 108.2569 | 193.578 | 437.6147 | 133.945 | 98.1651 | 187.156 | 419.2661 | 139.4495 | 104.5872 | 222.9358 | 466.9725 | 5300 | 1633.0275 | 1271.5596 | 2395.4128 | 5300
22 | ACEA PINEROLESE INDUSTRIALE S.P.A. | Bibiana | TO | e-distribuzione | 1.5 | 230 | A fasce | 460 | 10.0877 | 9.0789 | 19.1667 | 38.3333 | 12.1053 | 8.0702 | 14.1228 | 34.2982 | 13.114 | 9.0789 | 16.1404 | 38.3333 | 12.1053 | 9.0789 | 17.1491 | 38.3333 | 12.1053 | 9.0789 | 18.1579 | 39.3421 | 12.1053 | 8.0702 | 16.1404 | 36.3158 | 13.114 | 10.0877 | 16.1404 | 39.3421 | 12.1053 | 9.0789 | 17.1491 | 38.3333 | 12.1053 | 8.0702 | 15.1316 | 35.307 | 12.1053 | 10.0877 | 17.1491 | 39.3421 | 15.1316 | 10.0877 | 18.1579 | 43.3772 | 13.114 | 8.0702 | 18.1579 | 39.3421 | 460 | 149.2982 | 107.9386 | 202.7632 | 460
23 | ACEA PINEROLESE INDUSTRIALE S.P.A. | Bibiana | TO | e-distribuzione | 1.5 | 230 | A fasce | 100 | 100 | 0 | 0 | 100 | 0 | 0 | 0 | 0 | 0 | 0 | 0 | 0 | 0 | 0 | 0 | 0 | 0 | 0 | 0 | 0 | 0 | 0 | 0 | 0 | 0 | 0 | 0 | 0 | 0 | 0 | 0 | 0 | 0 | 0 | 0 | 0 | 0 | 0 | 0 | 0 | 0 | 0 | 0 | 0 | 0 | 0 | 0 | 0 | 100 | 100 | 0 | 0 | 100
24 | ACEA PINEROLESE INDUSTRIALE S.P.A. | Bibiana | TO | e-distribuzione | 3 | 230 | A fasce | 660 | 14.0028 | 13.0693 | 26.1386 | 53.2107 | 15.8699 | 11.2023 | 20.5375 | 47.6096 | 28.0057 | 21.471 | 38.2744 | 87.7511 | 16.8034 | 12.1358 | 23.338 | 52.2772 | 15.8699 | 11.2023 | 24.2716 | 51.3437 | 15.8699 | 12.1358 | 23.338 | 51.3437 | 17.7369 | 14.0028 | 22.4045 | 54.1443 | 16.8034 | 12.1358 | 24.2716 | 53.2107 | 16.8034 | 12.1358 | 21.471 | 50.4102 | 16.8034 | 13.0693 | 23.338 | 53.2107 | 15.8699 | 12.1358 | 23.338 | 51.3437 | 17.7369 | 11.2023 | 25.2051 | 54.1443 | 660 | 208.1754 | 155.8982 | 295.9264 | 660
25 | ACEA PINEROLESE INDUSTRIALE S.P.A. | Bobbio Pellice | TO | e-distribuzione | 3 | 230 | A fasce | 3300 | 75.0923 | 63.9299 | 131.9188 | 270.941 | 80.1661 | 59.8708 | 104.5203 | 244.5572 | 91.3284 | 64.9446 | 114.6679 | 270.941 | 84.2251 | 61.9004 | 117.7122 | 263.8376 | 85.2399 | 61.9004 | 127.8598 | 275 | 84.2251 | 61.9004 | 117.7122 | 263.8376 | 88.2841 | 69.0037 | 114.6679 | 271.9557 | 88.2841 | 64.9446 | 122.786 | 276.0148 | 95.3875 | 67.9889 | 121.7712 | 285.1476 | 91.3284 | 74.0775 | 133.9483 | 299.3542 | 93.3579 | 67.9889 | 130.9041 | 292.2509 | 92.3432 | 60.8856 | 132.9336 | 286.1624 | 3300 | 1049.262 | 779.3358 | 1471.4022 | 3300
26 | ACEA PINEROLESE INDUSTRIALE S.P.A. | Bobbio Pellice | TO | e-distribuzione | 1.5 | 230 | A fasce | 540 | 11.4286 | 9.5238 | 19.0476 | 40 | 11.4286 | 8.5714 | 16.1905 | 36.1905 | 14.2857 | 9.5238 | 17.1429 | 40.9524 | 13.3333 | 9.5238 | 18.0952 | 40.9524 | 13.3333 | 9.5238 | 20 | 42.8571 | 13.3333 | 10.4762 | 18.0952 | 41.9048 | 13.3333 | 10.4762 | 18.0952 | 41.9048 | 13.3333 | 9.5238 | 18.0952 | 40.9524 | 13.3333 | 9.5238 | 17.1429 | 40 | 13.3333 | 10.4762 | 18.0952 | 41.9048 | 18.0952 | 13.3333 | 24.7619 | 56.1905 | 24.7619 | 16.1905 | 35.2381 | 76.1905 | 540 | 173.3333 | 126.6667 | 240 | 540
27 | ACEA PINEROLESE INDUSTRIALE S.P.A. | Bobbio Pellice | TO | e-distribuzione | 3 | 230 | A fasce | 3300 | 77.7947 | 65.2471 | 134.2586 | 277.3004 | 81.5589 | 60.2281 | 106.654 | 248.4411 | 94.1065 | 66.5019 | 115.4373 | 276.0456 | 91.597 | 66.5019 | 122.9658 | 281.0646 | 89.0875 | 65.2471 | 133.0038 | 287.3384 | 87.8327 | 62.7376 | 120.4563 | 271.0266 | 91.597 | 71.5209 | 117.9468 | 281.0646 | 91.597 | 66.5019 | 122.9658 | 281.0646 | 91.597 | 65.2471 | 115.4373 | 272.2814 | 87.8327 | 94.1065 | 90.3422 | 272.2814 | 87.8327 | 62.7376 | 120.4563 | 271.0266 | 91.597 | 60.2281 | 129.2395 | 281.0646 | 3300 | 1064.0304 | 806.8061 | 1429.1635 | 3300
28 | ACEA PINEROLESE INDUSTRIALE S.P.A. | Bobbio Pellice | TO | e-distribuzione | 1.5 | 230 | A fasce | 500 | 500 | 0 | 0 | 500 | 0 | 0 | 0 | 0 | 0 | 0 | 0 | 0 | 0 | 0 | 0 | 0 | 0 | 0 | 0 | 0 | 0 | 0 | 0 | 0 | 0 | 0 | 0 | 0 | 0 | 0 | 0 | 0 | 0 | 0 | 0 | 0 | 0 | 0 | 0 | 0 | 0 | 0 | 0 | 0 | 0 | 0 | 0 | 0 | 500 | 500 | 0 | 0 | 500
29 | ACEA PINEROLESE INDUSTRIALE S.P.A. | Bobbio Pellice | TO | e-distribuzione | 10 | 400 | A fasce | 2200 | 54.8173 | 50.4319 | 78.206 | 183.4551 | 55.5482 | 43.8538 | 62.1262 | 161.5282 | 59.9336 | 43.8538 | 58.4718 | 162.2591 | 60.6645 | 51.8937 | 78.206 | 190.7641 | 70.897 | 57.7409 | 93.5548 | 222.1927 | 61.3953 | 52.6246 | 90.6312 | 204.6512 | 65.0498 | 57.01 | 72.3588 | 194.4186 | 72.3588 | 59.9336 | 75.2824 | 207.5748 | 51.1628 | 41.6611 | 64.3189 | 157.1429 | 51.1628 | 48.2392 | 57.7409 | 157.1429 | 66.5116 | 47.5083 | 78.9369 | 192.9568 | 58.4718 | 38.0066 | 69.4352 | 165.9136 | 2200 | 727.9734 | 592.7575 | 879.2691 | 2200
30 | ACEA PINEROLESE INDUSTRIALE S.P.A. | Bobbio Pellice | TO | e-distribuzione | 3.3 | 230 | A fasce | 470 | 11.0798 | 9.2928 | 19.1217 | 39.4943 | 11.616 | 8.5779 | 15.1901 | 35.384 | 13.403 | 9.4715 | 16.4411 | 39.3156 | 13.0456 | 9.4715 | 17.5133 | 40.0304 | 12.6882 | 9.2928 | 18.943 | 40.924 | 12.5095 | 8.9354 | 17.1559 | 38.6008 | 13.0456 | 10.1863 | 16.7985 | 40.0304 | 13.0456 | 9.4715 | 17.5133 | 40.0304 | 13.0456 | 9.2928 | 16.4411 | 38.7795 | 12.5095 | 13.403 | 12.8669 | 38.7795 | 12.5095 | 8.9354 | 17.1559 | 38.6008 | 13.0456 | 8.5779 | 18.4068 | 40.0304 | 470 | 151.5437 | 114.9087 | 203.5475 | 470
31 | ACEA PINEROLESE INDUSTRIALE S.P.A. | Bobbio Pellice | TO | e-distribuzione | 15 | 400 | A fasce | 2400 | 62.9096 | 62.9096 | 92.7916 | 218.6107 | 61.3368 | 56.6186 | 66.055 | 184.0105 | 69.2005 | 51.9004 | 69.2005 | 190.3014 | 77.0642 | 67.6278 | 86.5007 | 231.1927 | 77.0642 | 50.3277 | 72.346 | 199.7379 | 58.1913 | 48.7549 | 64.4823 | 171.4286 | 59.7641 | 51.9004 | 59.7641 | 171.4286 | 78.637 | 64.4823 | 66.055 | 209.1743 | 64.4823 | 51.9004 | 58.1913 | 174.574 | 56.6186 | 61.3368 | 58.1913 | 176.1468 | 97.5098 | 66.055 | 100.6553 | 264.2202 | 66.055 | 58.1913 | 84.9279 | 209.1743 | 2400 | 828.8336 | 692.0052 | 879.1612 | 2400
32 | ACEA PINEROLESE INDUSTRIALE S.P.A. | Bobbio Pellice | TO | e-distribuzione | 1.7 | 230 |  | 600 | 14.5833 | 11.8056 | 25 | 51.3889 | 14.5833 | 11.1111 | 19.4444 | 45.1389 | 17.3611 | 12.5 | 21.5278 | 51.3889 | 15.2778 | 11.1111 | 22.2222 | 48.6111 | 15.2778 | 11.8056 | 22.9167 | 50 | 15.2778 | 11.1111 | 21.5278 | 47.9167 | 15.9722 | 12.5 | 20.1389 | 48.6111 | 18.75 | 15.2778 | 21.5278 | 55.5556 | 15.9722 | 11.1111 | 20.1389 | 47.2222 | 15.9722 | 13.1944 | 22.9167 | 52.0833 | 15.2778 | 11.8056 | 22.2222 | 49.3056 | 17.3611 | 11.1111 | 24.3056 | 52.7778 | 600 | 191.6667 | 144.4444 | 263.8889 | 600
33 | ACEA PINEROLESE INDUSTRIALE S.P.A. | Bobbio Pellice | TO | e-distribuzione | 6 | 400 | A fasce | 22000 | 1078.9871 | 897.2012 | 1853.0431 | 3829.2315 | 1118.0809 | 805.331 | 1424.9667 | 3348.3785 | 1030.1199 | 734.9622 | 1286.1839 | 3051.2661 | 1153.2652 | 856.1528 | 1636.0729 | 3645.4909 | 703.6873 | 512.1279 | 1045.7574 | 2261.5726 | 686.0951 | 496.4904 | 938.2497 | 2120.8352 | 373.3452 | 345.9796 | 627.4545 | 1346.7792 | 78.1875 | 56.6859 | 109.4625 | 244.3359 | 54.7312 | 43.0031 | 76.2328 | 173.9671 | 41.0484 | 41.0484 | 74.2781 | 156.3749 | 269.7468 | 201.3327 | 377.2546 | 848.3341 | 314.7046 | 207.1968 | 451.5327 | 973.434 | 22000 | 6901.9991 | 5197.5122 | 9900.4887 | 22000
34 | ACEA PINEROLESE INDUSTRIALE S.P.A. | Bricherasio | TO | e-distribuzione | 6 | 400 | Orario | 16900 | 419.9185 | 351.0794 | 657.4134 | 1428.4114 | 434.8337 | 324.6911 | 512.8513 | 1272.3761 | 496.7889 | 353.3741 | 542.6816 | 1392.8445 | 407.298 | 316.6599 | 538.0923 | 1262.0502 | 393.5302 | 293.7135 | 518.5879 | 1205.8316 | 394.6775 | 298.3028 | 487.6103 | 1180.5906 | 400.4141 | 330.4277 | 483.021 | 1213.8629 | 414.1819 | 309.776 | 510.5567 | 1234.5146 | 551.8601 | 410.74 | 640.2037 | 1602.8038 | 540.387 | 433.6864 | 711.3374 | 1685.4107 | 549.5655 | 401.5614 | 711.3374 | 1662.4644 | 588.5743 | 382.057 | 788.2077 | 1758.8391 | 16900 | 5592.0299 | 4206.0692 | 7101.9009 | 16900
35 | ACEA PINEROLESE INDUSTRIALE S.P.A. | Bricherasio | TO | e-distribuzione | 30 | 400 | A fasce | 102500 | 2422.0346 | 2177.3082 | 2835.7989 | 7435.1417 | 2404.3739 | 2011.6343 | 1822.4128 | 6238.4211 | 3062.8646 | 2137.7819 | 2020.8851 | 7221.5317 | 2379.1444 | 2104.1426 | 1967.0621 | 6450.3491 | 2715.5381 | 2272.3394 | 2723.9479 | 7711.8255 | 3113.3237 | 2730.6758 | 3410.1911 | 9254.1906 | 3289.0894 | 2834.1169 | 3447.1944 | 9570.4006 | 3538.0207 | 2843.3677 | 3825.6373 | 10207.0257 | 3622.1191 | 2977.0842 | 3712.9454 | 10312.1487 | 3522.883 | 3106.5958 | 4282.2917 | 10911.7705 | 3227.6975 | 2538.9314 | 3735.652 | 9502.2809 | 2718.0611 | 1897.2604 | 3069.5925 | 7684.914 | 102500 | 36015.15 | 29631.2387 | 36853.6113 | 102500
36 | ACEA PINEROLESE INDUSTRIALE S.P.A. | Bricherasio | TO | e-distribuzione | 15 | 400 | A fasce | 1200 | 32.9249 | 24.5133 | 47.696 | 105.1342 | 35.5409 | 26.6556 | 44.8996 | 107.0961 | 31.0306 | 23.521 | 34.5711 | 89.1228 | 38.0441 | 27.9636 | 52.7249 | 118.7326 | 39.6903 | 29.1137 | 59.558 | 128.362 | 39.9384 | 29.1363 | 55.3409 | 124.4155 | 41.314 | 32.4062 | 53.1534 | 126.8736 | 39.352 | 28.8882 | 54.5065 | 122.7467 | 33.9397 | 25.7761 | 41.4718 | 101.1877 | 7.6449 | 7.7351 | 12.5836 | 27.9636 | 32.6317 | 24.5133 | 41.0208 | 98.1658 | 16.0791 | 11.5463 | 22.5739 | 50.1992 | 1200 | 388.1305 | 291.7688 | 520.1007 | 1200
37 | ACEA PINEROLESE INDUSTRIALE S.P.A. | Bricherasio | TO | e-distribuzione | 20 | 400 | A fasce | 148700 | 3195.2523 | 2822.7639 | 3583.7461 | 9601.7623 | 3035.1987 | 2387.709 | 2418.2647 | 7841.1724 | 3423.6925 | 2432.8151 | 2362.9735 | 8219.481 | 2320.7775 | 1929.3737 | 3934.409 | 8184.5602 | 2862.0498 | 2376.0688 | 3281.0992 | 8519.2178 | 3075.9396 | 2466.2808 | 2723.8216 | 8266.0421 | 5079.5199 | 4205.0452 | 4077.0023 | 13361.5674 | 5994.7357 | 4602.2691 | 5147.9065 | 15744.9113 | 6272.6469 | 4769.5979 | 5149.3615 | 16191.6064 | 6188.255 | 4800.1536 | 5853.5975 | 16842.0061 | 6345.3986 | 4417.48 | 5977.2753 | 16740.1538 | 7136.9365 | 4421.8451 | 7628.7376 | 19187.5192 | 148700 | 54930.403 | 41631.4021 | 52138.1949 | 148700
38 | ACEA PINEROLESE INDUSTRIALE S.P.A. | Bricherasio | TO | e-distribuzione | 55 | 400 | A fasce | 91500 | 2651.6491 | 2283.776 | 3988.1724 | 8923.5976 | 2529.8477 | 1949.6452 | 2846.6959 | 7326.1888 | 2998.1247 | 2155.3908 | 3035.1589 | 8188.6743 | 2636.8354 | 2059.1018 | 3156.1373 | 7852.0745 | 2608.031 | 2082.9683 | 3313.3269 | 8004.3263 | 2457.4253 | 2065.6857 | 2893.6059 | 7416.7169 | 2257.4406 | 1997.3781 | 2705.143 | 6959.9617 | 2600.6242 | 1987.5024 | 3046.6806 | 7634.8072 | 2577.5807 | 1973.5117 | 2845.05 | 7396.1423 | 2518.326 | 2127.4094 | 3225.2678 | 7871.0031 | 2253.3257 | 1739.7847 | 2865.6245 | 6858.7349 | 2361.1363 | 1626.2131 | 3080.4229 | 7067.7724 | 91500 | 30450.3467 | 24048.3671 | 37001.2862 | 91500
39 | ACEA PINEROLESE INDUSTRIALE S.P.A. | Bricherasio | TO | e-distribuzione | 15 | 400 | Orario | 37600 | 883.2776 | 756.5923 | 1310.8402 | 2950.7101 | 847.2075 | 656.2999 | 925.506 | 2429.0133 | 991.4879 | 712.6044 | 965.9749 | 2670.0672 | 1213.187 | 953.6583 | 1460.3992 | 3627.2444 | 1318.758 | 1051.3114 | 1785.0301 | 4155.0996 | 1546.6155 | 1261.5737 | 1889.7213 | 4697.9106 | 1025.7985 | 892.0752 | 1145.4456 | 3063.3192 | 1032.8365 | 819.0552 | 1214.0668 | 3065.9585 | 939.5821 | 731.0793 | 1050.4317 | 2721.0931 | 882.3978 | 753.0733 | 1134.0088 | 2769.4799 | 885.0371 | 686.2117 | 1119.0529 | 2690.3016 | 932.544 | 630.7869 | 1196.4716 | 2759.8025 | 37600 | 12498.7295 | 9904.3216 | 15196.9489 | 37600
40 | ACEA PINEROLESE INDUSTRIALE S.P.A. | Bricherasio | TO | e-distribuzione | 3 | 400 | A fasce | 310 | 6.6786 | 5.5655 | 7.2352 | 19.4794 | 7.2352 | 5.009 | 6.1221 | 18.3662 | 8.3483 | 5.5655 | 5.5655 | 19.4794 | 7.2352 | 5.009 | 5.5655 | 17.8097 | 7.7917 | 6.1221 | 7.2352 | 21.149 | 7.2352 | 6.6786 | 5.5655 | 19.4794 | 11.1311 | 10.5745 | 8.3483 | 30.0539 | 16.6966 | 12.8007 | 13.9138 | 43.4111 | 12.8007 | 9.4614 | 10.5745 | 32.8366 | 11.6876 | 10.5745 | 13.9138 | 36.1759 | 10.5745 | 7.7917 | 11.6876 | 30.0539 | 8.9048 | 5.5655 | 7.2352 | 21.7056 | 310 | 116.3196 | 90.7181 | 102.9623 | 310
41 | ACEA PINEROLESE INDUSTRIALE S.P.A. | Bricherasio | TO | e-distribuzione | 6 | 400 | A fasce | 3600 | 28.8577 | 84.5119 | 143.2579 | 256.6275 | 30.919 | 57.7154 | 145.3192 | 233.9536 | 35.0415 | 64.9299 | 155.6255 | 255.5969 | 39.164 | 90.6957 | 164.9012 | 294.761 | 38.1334 | 92.7569 | 185.5139 | 316.4042 | 39.164 | 92.7569 | 177.2688 | 309.1898 | 41.2253 | 101.002 | 179.3301 | 321.5574 | 40.1947 | 91.7263 | 183.4526 | 315.3736 | 41.2253 | 92.7569 | 181.3914 | 315.3736 | 40.1947 | 93.7876 | 195.8202 | 329.8025 | 41.2253 | 76.2668 | 202.004 | 319.4961 | 43.2866 | 74.2056 | 214.3716 | 331.8637 | 3600 | 458.6315 | 1013.1119 | 2128.2565 | 3600
42 | ACEA PINEROLESE INDUSTRIALE S.P.A. | Bricherasio | TO | e-distribuzione | 3 | 230 | A fasce | 6800 | 165.3176 | 139.5166 | 276.1664 | 581.0006 | 176.7847 | 133.783 | 223.6088 | 534.1765 | 203.5413 | 143.339 | 236.9871 | 583.8673 | 181.5627 | 135.6942 | 243.6762 | 560.9331 | 182.5183 | 133.783 | 260.8769 | 577.1782 | 185.385 | 137.6054 | 252.2766 | 575.267 | 193.0298 | 157.6728 | 239.8539 | 590.5565 | 191.1186 | 138.561 | 244.6318 | 574.3114 | 192.0742 | 137.6054 | 223.6088 | 553.2884 | 178.6959 | 144.2945 | 241.765 | 564.7555 | 178.6959 | 130.9162 | 233.1647 | 542.7768 | 186.3406 | 121.3603 | 254.1877 | 561.8887 | 6800 | 2215.0646 | 1654.1315 | 2930.8038 | 6800
43 | ACEA PINEROLESE INDUSTRIALE S.P.A. | Bricherasio | TO | e-distribuzione | 6 | 400 | A fasce | 13800 | 363.3039 | 306.9132 | 489.9518 | 1160.1688 | 368.8505 | 281.0289 | 369.7749 | 1019.6543 | 449.2765 | 318.0064 | 402.1302 | 1169.4132 | 377.1704 | 297.6688 | 416.9212 | 1091.7605 | 371.6238 | 305.9887 | 446.5032 | 1124.1158 | 375.3215 | 325.4019 | 433.5611 | 1134.2846 | 446.5032 | 381.7926 | 473.3119 | 1301.6077 | 447.4277 | 333.7219 | 499.1961 | 1280.3457 | 446.5032 | 330.9486 | 464.992 | 1242.4437 | 378.0949 | 311.5354 | 461.2942 | 1150.9244 | 367.926 | 280.1045 | 446.5032 | 1094.5338 | 356.8328 | 237.5804 | 436.3344 | 1030.7476 | 13800 | 4748.8344 | 3710.6913 | 5340.4743 | 13800
44 | ACEA PINEROLESE INDUSTRIALE S.P.A. | Bricherasio | TO | e-distribuzione | 1.5 | 230 | A fasce | 870 | 21.1458 | 17.1181 | 36.25 | 74.5139 | 21.1458 | 16.1111 | 28.1944 | 65.4514 | 25.1736 | 18.125 | 31.2153 | 74.5139 | 22.1528 | 16.1111 | 32.2222 | 70.4861 | 22.1528 | 17.1181 | 33.2292 | 72.5 | 22.1528 | 16.1111 | 31.2153 | 69.4792 | 23.1597 | 18.125 | 29.2014 | 70.4861 | 27.1875 | 22.1528 | 31.2153 | 80.5556 | 23.1597 | 16.1111 | 29.2014 | 68.4722 | 23.1597 | 19.1319 | 33.2292 | 75.5208 | 22.1528 | 17.1181 | 32.2222 | 71.4931 | 25.1736 | 16.1111 | 35.2431 | 76.5278 | 870 | 277.9167 | 209.4444 | 382.6389 | 870
45 | ACEA PINEROLESE INDUSTRIALE S.P.A. | Bricherasio | TO | e-distribuzione | 6 | 400 | Orario | 680 | 24.4059 | 26.0891 | 24.4059 | 74.901 | 17.6733 | 11.7822 | 15.1485 | 44.604 | 18.5149 | 14.3069 | 11.7822 | 44.604 | 21.8812 | 11.7822 | 22.7228 | 56.3861 | 28.6139 | 15.9901 | 20.198 | 64.802 | 21.8812 | 15.9901 | 20.198 | 58.0693 | 24.4059 | 15.1485 | 21.8812 | 61.4356 | 17.6733 | 10.099 | 14.3069 | 42.0792 | 21.0396 | 10.9406 | 15.1485 | 47.1287 | 21.0396 | 13.4653 | 14.3069 | 48.8119 | 42.0792 | 18.5149 | 34.505 | 95.099 | 18.5149 | 10.099 | 13.4653 | 42.0792 | 680 | 277.7228 | 174.2079 | 228.0693 | 680
46 | ACEA PINEROLESE INDUSTRIALE S.P.A. | Buriasco | TO | e-distribuzione | 10 | 400 | Orario | 46800 | 1146.6171 | 967.4258 | 1801.235 | 3915.2779 | 1375.5262 | 1053.3962 | 1776.3761 | 4205.2985 | 1148.6887 | 942.5669 | 1481.1765 | 3572.4321 | 1473.926 | 1004.7142 | 1868.5612 | 4347.2014 | 1632.4016 | 1223.2654 | 2418.5645 | 5274.2315 | 1804.3423 | 1314.4147 | 2434.1013 | 5552.8584 | 1354.8104 | 1036.8236 | 1732.873 | 4124.507 | 1156.975 | 832.7734 | 1515.3575 | 3505.1059 | 859.7039 | 690.8705 | 1106.2214 | 2656.7957 | 1002.6426 | 721.9441 | 1219.1222 | 2943.7089 | 1191.156 | 866.9544 | 1606.5069 | 3664.6172 | 1039.9309 | 645.2958 | 1352.7389 | 3037.9656 | 46800 | 15186.7207 | 11300.4449 | 20312.8345 | 46800
47 | ACEA PINEROLESE INDUSTRIALE S.P.A. | Buriasco | TO | e-distribuzione | 3 | 400 | A fasce | 10900 | 293.3443 | 244.9793 | 501.5241 | 1039.8476 | 260.7505 | 183.9973 | 323.8352 | 768.583 | 322.7838 | 231.3109 | 399.537 | 953.6317 | 295.4471 | 217.6425 | 408.9997 | 922.0893 | 281.7787 | 202.9227 | 422.6681 | 907.3695 | 321.7324 | 234.4651 | 440.5421 | 996.7397 | 300.7042 | 219.7453 | 346.9663 | 867.4158 | 288.0872 | 207.1284 | 393.2285 | 888.4441 | 295.4471 | 213.4369 | 373.2517 | 882.1356 | 277.5731 | 221.8482 | 396.3828 | 895.804 | 277.5731 | 203.9741 | 383.7658 | 865.313 | 297.5499 | 195.5628 | 419.5138 | 912.6266 | 10900 | 3512.7713 | 2577.0136 | 4810.2151 | 10900
48 | ACEA PINEROLESE INDUSTRIALE S.P.A. | Buriasco | TO | e-distribuzione | 5 | 400 | A fasce | 50 | 2.0548 | 2.7397 | 2.3973 | 7.1918 | 1.7123 | 1.3699 | 1.7123 | 4.7945 | 1.7123 | 1.3699 | 1.3699 | 4.4521 | 1.7123 | 1.0274 | 2.0548 | 4.7945 | 2.3973 | 1.3699 | 1.7123 | 5.4795 | 1.7123 | 2.0548 | 2.0548 | 5.8219 | 2.3973 | 1.7123 | 1.3699 | 5.4795 | 1.3699 | 1.3699 | 1.0274 | 3.7671 | 1.7123 | 1.0274 | 1.3699 | 4.1096 | 0.34247 | 0.34247 | 0.34247 | 1.0274 | 0 | 0 | 0 | 0 | 1.3699 | 0.68493 | 1.0274 | 3.0822 | 50 | 18.4932 | 15.0685 | 16.4384 | 50
49 | ACEA PINEROLESE INDUSTRIALE S.P.A. | Campiglione Fenile | TO | e-distribuzione | 4.5 | 400 | A fasce | 5100 | 152.5925 | 94.3828 | 197.9129 | 444.8883 | 201.2392 | 94.3828 | 164.2345 | 459.8565 | 192.9235 | 93.1355 | 161.7398 | 447.7988 | 136.7928 | 96.046 | 171.3028 | 404.1415 | 140.9506 | 103.1143 | 209.1391 | 453.204 | 140.5348 | 102.6985 | 195.0024 | 438.2358 | 147.6031 | 116.4194 | 191.2604 | 455.2829 | 148.0189 | 106.0248 | 197.9129 | 451.9566 | 143.8611 | 103.1143 | 177.9553 | 424.9307 | 127.2297 | 98.1249 | 179.2027 | 404.5573 | 133.8823 | 88.1461 | 141.7822 | 363.8105 | 132.2191 | 79.8304 | 139.2875 | 351.337 | 5100 | 1797.8477 | 1175.4199 | 2126.7324 | 5100
50 | ACEA PINEROLESE INDUSTRIALE S.P.A. | Campiglione Fenile | TO | e-distribuzione | 50 | 400 | A fasce | 92500 | 1580.3442 | 1229.3697 | 2307.2258 | 5116.9397 | 2368.5984 | 1859.3977 | 3170.2778 | 7398.2739 | 3056.1632 | 2161.4659 | 3722.6311 | 8940.2602 | 1344.4433 | 1191.9708 | 2379.1468 | 4915.5609 | 3088.7674 | 2223.7974 | 4164.7056 | 9477.2704 | 2845.1949 | 2076.1196 | 3944.1478 | 8865.4624 | 1201.5602 | 1003.0583 | 1331.018 | 3535.6365 | 2744.5055 | 1978.3071 | 3714.9596 | 8437.7721 | 2796.2886 | 2015.706 | 3503.9913 | 8315.9859 | 2650.5287 | 2222.8385 | 3952.7784 | 8826.1456 | 2949.7201 | 2144.2049 | 4059.2214 | 9153.1464 | 3113.7 | 2027.2134 | 4376.6328 | 9517.5461 | 92500 | 29739.8144 | 22133.4491 | 40626.7365 | 92500
51 | ACEA PINEROLESE INDUSTRIALE S.P.A. | Campiglione Fenile | TO | e-distribuzione | 20 | 400 | A fasce | 45700 | 1159.5881 | 976.1504 | 1717.5443 | 3853.2828 | 1217.4583 | 911.7289 | 1341.9339 | 3471.121 | 1391.069 | 970.691 | 1361.5879 | 3723.3478 | 1241.4799 | 928.1072 | 1411.8149 | 3581.402 | 1014.3666 | 763.2317 | 1293.8907 | 3071.489 | 873.5127 | 668.2372 | 933.5667 | 2475.3166 | 1431.4689 | 1199.9881 | 1570.1391 | 4201.596 | 1468.5932 | 1094.0746 | 1674.9606 | 4237.6284 | 1450.0311 | 1067.8693 | 1528.6472 | 4046.5475 | 1394.3446 | 1145.3935 | 1683.6957 | 4223.4338 | 1479.5121 | 1096.2584 | 1696.7984 | 4272.5689 | 1623.6417 | 1042.7558 | 1875.8685 | 4542.266 | 45700 | 15745.0662 | 11864.4861 | 18090.4477 | 45700
52 | ACEA PINEROLESE INDUSTRIALE S.P.A. | Campiglione Fenile | TO | e-distribuzione | 30 | 400 | Orario | 122600 | 3589.2539 | 3008.4309 | 4131.4411 | 10729.1259 | 3553.1939 | 2672.3006 | 2922.1446 | 9147.6391 | 3684.5552 | 2622.0742 | 2439.1987 | 8745.8281 | 3250.5478 | 2450.7894 | 2558.9693 | 8260.3065 | 2716.0877 | 2261.4746 | 2346.4731 | 7324.0354 | 2650.4071 | 2113.3712 | 2234.4297 | 6998.2079 | 3706.4487 | 3211.9121 | 3027.7488 | 9946.1096 | 4023.2612 | 3160.3979 | 3555.7696 | 10739.4288 | 4316.8923 | 3173.2765 | 3526.1489 | 11016.3177 | 4327.1952 | 3599.5567 | 4474.0107 | 12400.7626 | 4499.7678 | 3484.9376 | 4982.7137 | 12967.4191 | 5048.3944 | 3405.0905 | 5871.3342 | 14324.8191 | 122600 | 45366.0052 | 35163.6123 | 42070.3825 | 122600
53 | ACEA PINEROLESE INDUSTRIALE S.P.A. | Cantalupa | TO | e-distribuzione | 10 | 400 | A fasce | 5100 | 209.6774 | 171.371 | 313.7097 | 694.7581 | 272.9839 | 187.9032 | 350.4032 | 811.2903 | 216.5323 | 168.9516 | 254.4355 | 639.9194 | 181.8548 | 134.2742 | 287.9032 | 604.0323 | 302.4194 | 214.9194 | 436.2903 | 953.629 | 47.9839 | 37.0968 | 102.0161 | 187.0968 | 4.8387 | 3.629 | 6.0484 | 14.5161 | 22.9839 | 12.0968 | 18.5484 | 53.629 | 8.871 | 8.4677 | 22.9839 | 40.3226 | 8.0645 | 18.1452 | 23.7903 | 50 | 159.2742 | 107.6613 | 205.2419 | 472.1774 | 191.129 | 121.7742 | 265.7258 | 578.629 | 5100 | 1626.6129 | 1186.2903 | 2287.0968 | 5100
54 | ACEA PINEROLESE INDUSTRIALE S.P.A. | Cantalupa | TO | e-distribuzione | 15 | 400 | A fasce | 1400 | 41.5842 | 43.3168 | 46.7822 | 131.6832 | 34.6535 | 38.1188 | 32.9208 | 105.6931 | 32.9208 | 32.9208 | 27.7228 | 93.5644 | 39.8515 | 34.6535 | 39.8515 | 114.3564 | 39.8515 | 39.8515 | 38.1188 | 117.8218 | 34.6535 | 39.8515 | 36.3861 | 110.8911 | 48.5149 | 39.8515 | 38.1188 | 126.4851 | 46.7822 | 32.9208 | 36.3861 | 116.0891 | 31.1881 | 24.2574 | 45.0495 | 100.495 | 41.5842 | 39.8515 | 36.3861 | 117.8218 | 64.1089 | 32.9208 | 51.9802 | 149.0099 | 43.3168 | 32.9208 | 39.8515 | 116.0891 | 1400 | 499.0099 | 431.4356 | 469.5545 | 1400
55 | ACEA PINEROLESE INDUSTRIALE S.P.A. | Cantalupa | TO | e-distribuzione | 10 | 400 | A fasce | 30400 | 735.672 | 616.2626 | 1225.6626 | 2577.5972 | 765.8675 | 572.3419 | 967.6283 | 2305.8377 | 900.3747 | 636.8504 | 1048.6072 | 2585.8323 | 816.6509 | 602.5374 | 1085.6653 | 2504.8535 | 802.9256 | 594.3022 | 1147.4288 | 2544.6566 | 811.1608 | 606.6549 | 1092.5279 | 2510.3436 | 860.5716 | 694.4964 | 1055.4698 | 2610.5377 | 885.277 | 638.2229 | 1126.8409 | 2650.3409 | 877.0419 | 635.4779 | 1045.8621 | 2558.3819 | 811.1608 | 649.2031 | 1114.4882 | 2574.8521 | 749.3973 | 562.7342 | 1007.4315 | 2319.563 | 877.0419 | 569.5968 | 1210.5648 | 2657.2035 | 30400 | 9893.1419 | 7378.6808 | 13128.1773 | 30400
56 | ACEA PINEROLESE INDUSTRIALE S.P.A. | Cantalupa | TO | e-distribuzione | 10 | 400 | A fasce | 7500 | 87.2894 | 141.2711 | 149.8851 | 378.4456 | 19.5253 | 15.5054 | 26.4165 | 61.4472 | 22.9709 | 87.8637 | 90.7351 | 201.5697 | 50.536 | 70.6355 | 72.9326 | 194.1041 | 21.2481 | 14.9311 | 31.585 | 67.7642 | 20.0995 | 22.9709 | 37.902 | 80.9724 | 311.83 | 323.8897 | 422.0904 | 1057.8101 | 723.0092 | 403.1394 | 742.5345 | 1868.683 | 740.8116 | 456.5467 | 666.7305 | 1864.0888 | 369.2573 | 380.7427 | 384.1884 | 1134.1884 | 199.2726 | 132.0827 | 195.2527 | 526.608 | 20.6738 | 13.2083 | 30.4364 | 64.3185 | 7500 | 2586.5237 | 2062.7871 | 2850.6891 | 7500
57 | ACEA PINEROLESE INDUSTRIALE S.P.A. | Carmagnola | TO | e-distribuzione | 6 | 400 | A fasce | 2000 | 86.8597 | 77.951 | 80.1782 | 244.9889 | 42.3163 | 48.9978 | 35.6347 | 126.9488 | 31.1804 | 31.1804 | 24.4989 | 86.8597 | 48.9978 | 33.4076 | 46.7706 | 129.1759 | 37.8619 | 28.9532 | 40.0891 | 106.9042 | 33.4076 | 26.7261 | 42.3163 | 102.4499 | 55.6793 | 31.1804 | 28.9532 | 115.8129 | 28.9532 | 20.0445 | 35.6347 | 84.6325 | 28.9532 | 22.2717 | 33.4076 | 84.6325 | 33.4076 | 33.4076 | 28.9532 | 95.7684 | 198.2183 | 111.3586 | 227.1715 | 536.7483 | 126.9488 | 60.1336 | 97.9955 | 285.078 | 2000 | 752.784 | 525.6125 | 721.6036 | 2000
58 | ACEA PINEROLESE INDUSTRIALE S.P.A. | Carmagnola | TO | e-distribuzione | 6 | 400 | A fasce | 5900 | 247.2283 | 212.4618 | 451.9642 | 911.6543 | 347.6648 | 271.6936 | 466.1283 | 1085.4867 | 233.0642 | 146.7918 | 242.0777 | 621.9337 | 91.423 | 66.9577 | 130.0524 | 288.433 | 100.4365 | 72.1082 | 151.9424 | 324.4871 | 90.1353 | 70.8206 | 139.0659 | 300.0218 | 130.0524 | 106.8747 | 137.7783 | 374.7054 | 142.9289 | 105.5871 | 189.2842 | 437.8001 | 144.2165 | 108.1624 | 189.2842 | 441.663 | 145.5041 | 117.1759 | 197.01 | 459.6901 | 159.6683 | 109.45 | 193.1471 | 462.2654 | 65.67 | 42.4924 | 83.6971 | 191.8595 | 5900 | 1897.9921 | 1430.5762 | 2571.4317 | 5900
59 | ACEA PINEROLESE INDUSTRIALE S.P.A. | Carmagnola | TO | e-distribuzione | 6.6 | 400 | A fasce | 7000 | 209.3814 | 242.692 | 318.8307 | 770.9041 | 99.932 | 114.208 | 142.76 | 356.9001 | 118.9667 | 133.2427 | 118.9667 | 371.1761 | 142.76 | 104.6907 | 204.6227 | 452.0734 | 138.0014 | 109.4494 | 266.4854 | 513.9361 | 123.7254 | 114.208 | 247.4507 | 485.3841 | 242.692 | 233.1747 | 161.7947 | 637.6615 | 266.4854 | 133.2427 | 214.14 | 613.8681 | 380.6934 | 261.7267 | 428.2801 | 1070.7002 | 133.2427 | 157.036 | 204.6227 | 494.9014 | 309.3134 | 180.8294 | 356.9001 | 847.0428 | 133.2427 | 95.1734 | 157.036 | 385.4521 | 7000 | 2298.4364 | 1879.6737 | 2821.8899 | 7000
60 | ACEA PINEROLESE INDUSTRIALE S.P.A. | Carmagnola | TO | e-distribuzione | 3.3 | 400 | A fasce | 7000 | 209.3814 | 242.692 | 318.8307 | 770.9041 | 99.932 | 114.208 | 142.76 | 356.9001 | 118.9667 | 133.2427 | 118.9667 | 371.1761 | 142.76 | 104.6907 | 204.6227 | 452.0734 | 138.0014 | 109.4494 | 266.4854 | 513.9361 | 123.7254 | 114.208 | 247.4507 | 485.3841 | 242.692 | 233.1747 | 161.7947 | 637.6615 | 266.4854 | 133.2427 | 214.14 | 613.8681 | 380.6934 | 261.7267 | 428.2801 | 1070.7002 | 133.2427 | 157.036 | 204.6227 | 494.9014 | 309.3134 | 180.8294 | 356.9001 | 847.0428 | 133.2427 | 95.1734 | 157.036 | 385.4521 | 7000 | 2298.4364 | 1879.6737 | 2821.8899 | 7000
61 | ACEA PINEROLESE INDUSTRIALE S.P.A. | Carmagnola | TO | e-distribuzione | 33 | 400 | A fasce | 117000 | 3010.7925 | 2462.3786 | 5089.2813 | 10562.4524 | 2924.4173 | 1994.8557 | 3673.0023 | 8592.2753 | 3374.1167 | 2258.0944 | 3811.4769 | 9443.688 | 3105.3939 | 2528.1882 | 3944.4672 | 9578.0494 | 3023.1318 | 2130.5881 | 4078.8286 | 9232.5486 | 3130.0725 | 2158.0088 | 3836.1555 | 9124.2368 | 3331.6147 | 2471.9758 | 3667.5182 | 9471.1087 | 3069.747 | 2225.1895 | 3819.7031 | 9114.6396 | 2961.4353 | 2325.2751 | 3494.7678 | 8781.4781 | 2916.1911 | 2657.0655 | 3997.9376 | 9571.1942 | 3781.3141 | 2462.3786 | 5177.0275 | 11420.7202 | 4032.2135 | 2397.9399 | 5677.4553 | 12107.6087 | 117000 | 38660.4404 | 28071.9383 | 50267.6213 | 117000
62 | ACEA PINEROLESE INDUSTRIALE S.P.A. | Carmagnola | TO | e-distribuzione | 5 | 400 | A fasce | 1000 | 29.9116 | 34.6703 | 45.5472 | 110.1292 | 14.276 | 16.3154 | 20.3943 | 50.9857 | 16.9952 | 19.0347 | 16.9952 | 53.0252 | 20.3943 | 14.9558 | 29.2318 | 64.5819 | 19.7145 | 15.6356 | 38.0693 | 73.4194 | 17.6751 | 16.3154 | 35.3501 | 69.3406 | 34.6703 | 33.3107 | 23.1135 | 91.0945 | 38.0693 | 19.0347 | 30.5914 | 87.6954 | 54.3848 | 37.3895 | 61.1829 | 152.9572 | 19.0347 | 22.4337 | 29.2318 | 70.7002 | 44.1876 | 25.8328 | 50.9857 | 121.0061 | 19.0347 | 13.5962 | 22.4337 | 55.0646 | 1000 | 328.3481 | 268.5248 | 403.1271 | 1000
63 | ACEA PINEROLESE INDUSTRIALE S.P.A. | Carmagnola | TO | e-distribuzione | 3 | 400 | A fasce | 1300 | 38.8851 | 45.0714 | 59.2114 | 143.1679 | 18.5588 | 21.2101 | 26.5126 | 66.2814 | 22.0938 | 24.7451 | 22.0938 | 68.9327 | 26.5126 | 19.4426 | 38.0014 | 83.9565 | 25.6288 | 20.3263 | 49.4901 | 95.4453 | 22.9776 | 21.2101 | 45.9551 | 90.1428 | 45.0714 | 43.3039 | 30.0476 | 118.4228 | 49.4901 | 24.7451 | 39.7689 | 114.0041 | 70.7002 | 48.6064 | 79.5377 | 198.8443 | 24.7451 | 29.1638 | 38.0014 | 91.9103 | 57.4439 | 33.5826 | 66.2814 | 157.308 | 24.7451 | 17.6751 | 29.1638 | 71.584 | 1300 | 426.8525 | 349.0823 | 524.0653 | 1300
64 | ACEA PINEROLESE INDUSTRIALE S.P.A. | Carmagnola | TO | e-distribuzione | 15 | 400 | A fasce | 600 | 11.3744 | 11.3744 | 17.0616 | 39.8104 | 11.3744 | 8.5308 | 14.218 | 34.1232 | 14.218 | 8.5308 | 17.0616 | 39.8104 | 11.3744 | 8.5308 | 17.0616 | 36.9668 | 17.0616 | 11.3744 | 22.7488 | 51.1848 | 22.7488 | 8.5308 | 51.1848 | 82.4645 | 76.7773 | 14.218 | 14.218 | 105.2133 | 11.3744 | 8.5308 | 36.9668 | 56.872 | 11.3744 | 14.218 | 17.0616 | 42.654 | 14.218 | 11.3744 | 17.0616 | 42.654 | 11.3744 | 8.5308 | 14.218 | 34.1232 | 11.3744 | 5.6872 | 17.0616 | 34.1232 | 600 | 224.6445 | 119.4313 | 255.9242 | 600
65 | ACEA PINEROLESE INDUSTRIALE S.P.A. | Carmagnola | TO | e-distribuzione | 5 | 400 | A fasce | 7000 | 209.3814 | 242.692 | 318.8307 | 770.9041 | 99.932 | 114.208 | 142.76 | 356.9001 | 118.9667 | 133.2427 | 118.9667 | 371.1761 | 142.76 | 104.6907 | 204.6227 | 452.0734 | 138.0014 | 109.4494 | 266.4854 | 513.9361 | 123.7254 | 114.208 | 247.4507 | 485.3841 | 242.692 | 233.1747 | 161.7947 | 637.6615 | 266.4854 | 133.2427 | 214.14 | 613.8681 | 380.6934 | 261.7267 | 428.2801 | 1070.7002 | 133.2427 | 157.036 | 204.6227 | 494.9014 | 309.3134 | 180.8294 | 356.9001 | 847.0428 | 133.2427 | 95.1734 | 157.036 | 385.4521 | 7000 | 2298.4364 | 1879.6737 | 2821.8899 | 7000
66 | ACEA PINEROLESE INDUSTRIALE S.P.A. | Carmagnola | TO | e-distribuzione | 10 | 400 | A fasce | 36500 | 11.7791 | 10.0964 | 21.8754 | 43.7509 | 13.4618 | 10.0964 | 18.51 | 42.0681 | 15.1445 | 11.7791 | 18.51 | 45.4336 | 13.4618 | 10.0964 | 20.1927 | 43.7509 | 33.6545 | 15.1445 | 57.2127 | 106.0117 | 1430.3167 | 1033.1935 | 1617.0993 | 4080.6095 | 1829.1227 | 1435.3649 | 2354.1331 | 5618.6206 | 1802.1991 | 1299.0641 | 2450.0484 | 5551.3116 | 1770.2273 | 1273.8232 | 2224.5632 | 5268.6137 | 1675.9947 | 1347.8632 | 2399.5666 | 5423.4245 | 1637.292 | 1198.1006 | 2253.1695 | 5088.5621 | 1686.091 | 1103.868 | 2397.8839 | 5187.8429 | 36500 | 11918.7451 | 8748.4902 | 15832.7647 | 36500
67 | ACEA PINEROLESE INDUSTRIALE S.P.A. | Carmagnola | TO | e-distribuzione | 16.5 | 400 | A fasce | 44600 | 1224.5964 | 1033.449 | 2083.8193 | 4341.8647 | 1281.0005 | 970.1511 | 1663.9219 | 3915.0734 | 1351.819 | 1014.6476 | 1697.1376 | 4063.6043 | 1415.117 | 1035.3292 | 1905.2062 | 4355.6524 | 1307.3224 | 969.5243 | 1901.4459 | 4178.2927 | 1374.3807 | 1031.5689 | 1873.8706 | 4279.8201 | 904.973 | 706.3051 | 989.5791 | 2600.8572 | 1099.2538 | 907.4798 | 1427.0245 | 3433.7582 | 1022.1682 | 848.5688 | 1212.0621 | 3082.7991 | 1087.973 | 938.8154 | 1495.9629 | 3522.7514 | 1129.9628 | 926.9079 | 1543.5931 | 3600.4637 | 1010.2607 | 778.377 | 1436.4252 | 3225.0629 | 44600 | 14208.8274 | 11161.1241 | 19230.0485 | 44600
68 | ACEA PINEROLESE INDUSTRIALE S.P.A. | Carmagnola | TO | e-distribuzione | 10 | 400 | A fasce | 6900 | 172.3404 | 139.1489 | 186.383 | 497.8723 | 228.5106 | 79.1489 | 98.2979 | 405.9574 | 306.383 | 116.1702 | 132.766 | 555.3191 | 219.5745 | 98.2979 | 139.1489 | 457.0213 | 393.1915 | 173.617 | 417.4468 | 984.2553 | 556.5957 | 322.9787 | 559.1489 | 1438.7234 | 288.5106 | 122.5532 | 111.0638 | 522.1277 | 123.8298 | 82.9787 | 105.9574 | 312.766 | 176.1702 | 81.7021 | 100.8511 | 358.7234 | 205.5319 | 108.5106 | 137.8723 | 451.9149 | 292.3404 | 109.7872 | 183.8298 | 585.9574 | 145.5319 | 75.3191 | 108.5106 | 329.3617 | 6900 | 3108.5106 | 1510.2128 | 2281.2766 | 6900
69 | ACEA PINEROLESE INDUSTRIALE S.P.A. | Carmagnola | TO | e-distribuzione | 10 | 400 | A fasce | 24000 | 592.6849 | 502.9812 | 1027.3205 | 2122.9866 | 609.7713 | 464.5368 | 810.5366 | 1884.8447 | 755.0058 | 537.154 | 922.6662 | 2214.826 | 668.5058 | 495.5059 | 942.9563 | 2106.9681 | 673.8453 | 497.6417 | 1008.0982 | 2179.5853 | 681.3206 | 502.9812 | 952.5674 | 2136.8693 | 719.7651 | 570.259 | 932.2773 | 2222.3013 | 703.7466 | 512.5923 | 963.2464 | 2179.5853 | 728.3083 | 531.8145 | 922.6662 | 2182.789 | 526.475 | 478.4195 | 741.1231 | 1746.0176 | 482.6911 | 416.4813 | 662.0984 | 1561.2708 | 454.9257 | 358.8146 | 648.2157 | 1461.956 | 24000 | 7597.0455 | 5869.1822 | 10533.7724 | 24000
70 | ACEA PINEROLESE INDUSTRIALE S.P.A. | Carmagnola | TO | e-distribuzione | 6 | 400 | A fasce | 340 | 8.5714 | 10.4762 | 15.2381 | 34.2857 | 9.5238 | 7.619 | 10.4762 | 27.619 | 6.6667 | 6.6667 | 8.5714 | 21.9048 | 7.619 | 8.5714 | 11.4286 | 27.619 | 7.619 | 8.5714 | 12.381 | 28.5714 | 8.5714 | 8.5714 | 10.4762 | 27.619 | 12.381 | 8.5714 | 10.4762 | 31.4286 | 8.5714 | 7.619 | 10.4762 | 26.6667 | 8.5714 | 8.5714 | 9.5238 | 26.6667 | 8.5714 | 9.5238 | 11.4286 | 29.5238 | 10.4762 | 8.5714 | 11.4286 | 30.4762 | 8.5714 | 7.619 | 11.4286 | 27.619 | 340 | 105.7143 | 100.9524 | 133.3333 | 340
71 | ACEA PINEROLESE INDUSTRIALE S.P.A. | Carmagnola | TO | e-distribuzione | 10 | 400 | A fasce | 77000 | 2114.2134 | 1784.2057 | 3597.6252 | 7496.0444 | 2211.5928 | 1674.9245 | 2872.6902 | 6759.2075 | 2333.8579 | 1751.7459 | 2930.0358 | 7015.6397 | 2443.1392 | 1787.4517 | 3289.2574 | 7519.8482 | 2257.0365 | 1673.8425 | 3282.7654 | 7213.6443 | 2372.8097 | 1780.9597 | 3235.1577 | 7388.9271 | 1562.3972 | 1219.4056 | 1708.4662 | 4490.2691 | 1897.8149 | 1566.7252 | 2463.697 | 5928.2372 | 1764.7299 | 1465.0179 | 2092.5736 | 5322.3214 | 1878.3391 | 1620.8248 | 2582.7162 | 6081.8801 | 1950.8326 | 1600.267 | 2664.9477 | 6216.0472 | 1744.172 | 1343.8348 | 2479.9269 | 5567.9337 | 77000 | 24530.9352 | 19269.2054 | 33199.8595 | 77000
72 | ACEA PINEROLESE INDUSTRIALE S.P.A. | Castagnole Piemonte | TO | e-distribuzione | 16.5 | 400 | A fasce | 53000 | 1389.068 | 1117.4092 | 1772.1494 | 4278.6265 | 1194.8744 | 1191.6909 | 1501.5517 | 3888.1169 | 1565.2217 | 1172.5898 | 1680.889 | 4418.7006 | 1540.8149 | 1071.779 | 1807.1679 | 4419.7617 | 1408.169 | 1248.9939 | 1811.4126 | 4468.5754 | 1466.5332 | 1144.9995 | 1697.8677 | 4309.4003 | 1681.9501 | 1322.2144 | 1696.8065 | 4700.9711 | 1470.7779 | 1160.917 | 1869.7768 | 4501.4716 | 1541.8761 | 1215.0365 | 1621.4636 | 4378.3762 | 1512.1634 | 1315.8474 | 1638.4423 | 4466.4531 | 1494.1235 | 1178.9569 | 1760.4765 | 4433.5569 | 1555.6712 | 1086.6353 | 2093.6831 | 4735.9896 | 53000 | 17821.2434 | 14227.0698 | 20951.6869 | 53000
73 | ACEA PINEROLESE INDUSTRIALE S.P.A. | Castagnole Piemonte | TO | e-distribuzione | 6.6 | 400 | A fasce | 10000 | 351.9514 | 256.8698 | 524.6914 | 1133.5125 | 366.8857 | 297.6902 | 477.3994 | 1141.9753 | 245.4202 | 166.2684 | 330.5456 | 742.2342 | 249.9004 | 162.7838 | 336.5193 | 749.2035 | 500.2987 | 432.5966 | 763.64 | 1696.5352 | 413.6798 | 294.7033 | 552.0709 | 1260.454 | 382.3178 | 207.0888 | 334.5281 | 923.9347 | 192.1545 | 146.356 | 252.3895 | 590.9 | 176.2246 | 118.9765 | 209.5779 | 504.779 | 133.413 | 110.5137 | 188.172 | 432.0988 | 117.4831 | 100.0597 | 163.7794 | 381.3222 | 148.3473 | 101.5532 | 193.1501 | 443.0506 | 10000 | 3278.0765 | 2395.46 | 4326.4636 | 10000
74 | ACEA PINEROLESE INDUSTRIALE S.P.A. | Castagnole Piemonte | TO | e-distribuzione | 3.3 | 400 | A fasce | 5000 | 389.5046 | 287.2392 | 582.6271 | 1259.3709 | 132.8227 | 123.8592 | 192.7151 | 449.397 | 116.5254 | 80.264 | 142.601 | 339.3905 | 137.3044 | 85.5606 | 176.0104 | 398.8755 | 207.7901 | 178.8625 | 335.7236 | 722.3761 | 287.6467 | 203.3083 | 374.4296 | 865.3846 | 138.5267 | 96.5613 | 160.9355 | 396.0235 | 57.0404 | 45.2249 | 87.5978 | 189.8631 | 34.2243 | 26.4831 | 34.6317 | 95.339 | 39.5209 | 31.3722 | 43.1877 | 114.0808 | 27.2979 | 19.5567 | 33.002 | 79.8566 | 31.3722 | 17.927 | 40.7432 | 90.0424 | 5000 | 1599.5763 | 1196.219 | 2204.2047 | 5000
75 | ACEA PINEROLESE INDUSTRIALE S.P.A. | Castagnole Piemonte | TO | e-distribuzione | 5 | 400 | A fasce | 400 | 11.215 | 8.7227 | 18.6916 | 38.6293 | 9.9688 | 7.4766 | 13.7072 | 31.1526 | 11.215 | 7.4766 | 14.9533 | 33.6449 | 11.215 | 7.4766 | 16.1994 | 34.891 | 11.215 | 8.7227 | 17.4455 | 37.3832 | 12.4611 | 7.4766 | 16.1994 | 36.1371 | 11.215 | 8.7227 | 12.4611 | 32.3988 | 9.9688 | 7.4766 | 14.9533 | 32.3988 | 9.9688 | 7.4766 | 12.4611 | 29.9065 | 11.215 | 8.7227 | 12.4611 | 32.3988 | 9.9688 | 6.2305 | 13.7072 | 29.9065 | 9.9688 | 6.2305 | 14.9533 | 31.1526 | 400 | 129.595 | 92.2118 | 178.1931 | 400
76 | ACEA PINEROLESE INDUSTRIALE S.P.A. | Castagnole Piemonte | TO | e-distribuzione | 22 | 400 | A fasce | 76900 | 2187 | 1587 | 3240 | 7014 | 1734 | 1547 | 2558 | 5839 | 2260 | 1630 | 3070 | 6960 | 2093 | 1353 | 2923 | 6369 | 2083 | 1712 | 3297 | 7092 | 2155 | 1526 | 2904 | 6585 | 2296 | 1632 | 2794 | 6722 | 1958 | 1426 | 2833 | 6217 | 1901 | 1350 | 2263 | 5514 | 2247 | 1766 | 2913 | 6926 | 2134 | 1560 | 2961 | 6655 | 1531 | 1018 | 2458 | 5007 | 76900 | 24579 | 18107 | 34214 | 76900
77 | ACEA PINEROLESE INDUSTRIALE S.P.A. | Castagnole Piemonte | TO | e-distribuzione | 1.7 | 400 | A fasce | 1900 | 68.0685 | 50.3115 | 97.6636 | 216.0436 | 55.244 | 46.3655 | 71.028 | 172.6376 | 56.2305 | 39.46 | 68.0685 | 163.7591 | 69.055 | 38.4735 | 74.974 | 182.5026 | 63.136 | 51.298 | 102.5961 | 217.0301 | 70.0415 | 55.244 | 89.7715 | 215.0571 | 60.1765 | 43.406 | 66.0955 | 169.6781 | 39.46 | 30.5815 | 52.2845 | 122.3261 | 39.46 | 28.6085 | 41.433 | 109.5016 | 41.433 | 39.46 | 51.298 | 132.1911 | 28.6085 | 21.703 | 37.487 | 87.7985 | 36.5005 | 23.676 | 51.298 | 111.4746 | 1900 | 627.4143 | 468.5877 | 803.9979 | 1900
78 | ACEA PINEROLESE INDUSTRIALE S.P.A. | Castagnole Piemonte | TO | e-distribuzione | 5 | 400 | A fasce | 2500 | 89.5639 | 66.1994 | 128.5047 | 284.2679 | 72.6895 | 61.0073 | 93.4579 | 227.1547 | 73.9875 | 51.9211 | 89.5639 | 215.4725 | 90.8619 | 50.6231 | 98.6501 | 240.135 | 83.0737 | 67.4974 | 134.9948 | 285.5659 | 92.1599 | 72.6895 | 118.1205 | 282.9699 | 79.1796 | 57.1132 | 86.9678 | 223.2606 | 51.9211 | 40.2388 | 68.7954 | 160.9553 | 51.9211 | 37.6428 | 54.5171 | 144.081 | 54.5171 | 51.9211 | 67.4974 | 173.9356 | 37.6428 | 28.5566 | 49.325 | 115.5244 | 48.027 | 31.1526 | 67.4974 | 146.6771 | 2500 | 825.5452 | 616.5628 | 1057.892 | 2500
79 | ACEA PINEROLESE INDUSTRIALE S.P.A. | Cavour | TO | e-distribuzione | 6 | 400 | A fasce | 11100 | 246.7913 | 215.3815 | 409.4492 | 871.622 | 244.5478 | 188.4588 | 295.0278 | 728.0344 | 209.7726 | 159.2926 | 240.0606 | 609.1258 | 191.8242 | 161.5361 | 269.2269 | 622.5872 | 199.6766 | 164.9015 | 299.5149 | 664.093 | 235.5735 | 192.9459 | 299.5149 | 728.0344 | 304.002 | 254.6438 | 352.2385 | 910.8843 | 441.9808 | 328.6812 | 568.7418 | 1339.4037 | 428.5195 | 311.8545 | 527.236 | 1267.6099 | 410.571 | 334.29 | 577.716 | 1322.5771 | 324.194 | 249.0349 | 462.1728 | 1035.4017 | 326.4376 | 215.3815 | 458.8075 | 1000.6266 | 11100 | 3563.8909 | 2776.4022 | 4759.7069 | 11100
80 | ACEA PINEROLESE INDUSTRIALE S.P.A. | Cavour | TO | e-distribuzione | 30 | 400 | Orario | 125000 | 5731.0531 | 4555.1751 | 9632.6193 | 19918.8474 | 690.6931 | 432.6489 | 282.767 | 1406.109 | 1827.9417 | 1430.8318 | 3567.8084 | 6826.5819 | 2099.8925 | 1597.7107 | 6636.5255 | 10334.1286 | 1733.686 | 1276.3143 | 7039.8161 | 10049.8164 | 1701.2374 | 1506.5454 | 6386.2072 | 9593.9899 | 3665.1545 | 3050.1749 | 7198.9691 | 13914.2984 | 3620.3444 | 3393.2037 | 7540.4527 | 14554.0008 | 1373.6603 | 1341.2117 | 5737.2338 | 8452.1058 | 1984.0044 | 1270.1336 | 6913.1117 | 10167.2497 | 2045.8113 | 1515.8164 | 7078.4454 | 10640.0732 | 1661.0628 | 842.1202 | 6639.6158 | 9142.7989 | 125000 | 28134.5415 | 22211.8867 | 74653.5718 | 125000
81 | ACEA PINEROLESE INDUSTRIALE S.P.A. | Cavour | TO | e-distribuzione | 4.5 | 230 | A fasce | 5600 | 268.0297 | 277.1375 | 530.855 | 1076.0223 | 240.7063 | 249.8141 | 426.7658 | 917.2862 | 136.6171 | 210.7807 | 391.6357 | 739.0335 | 32.5279 | 72.8625 | 165.2416 | 270.632 | 6.5056 | 31.2268 | 98.8848 | 136.6171 | 3.9033 | 27.3234 | 85.8736 | 117.1004 | 6.5056 | 29.9257 | 89.777 | 126.2082 | 5.2045 | 32.5279 | 97.5836 | 135.316 | 9.1078 | 45.539 | 107.9926 | 162.6394 | 16.9145 | 58.5502 | 123.6059 | 199.0706 | 249.8141 | 175.6506 | 317.4721 | 742.9368 | 357.8067 | 197.7695 | 421.5613 | 977.1375 | 5600 | 1333.6431 | 1409.1078 | 2857.2491 | 5600
82 | ACEA PINEROLESE INDUSTRIALE S.P.A. | Cercenasco | TO | e-distribuzione | 30 | 400 | A fasce | 88280 | 2082.1084 | 1914.4218 | 3570.3269 | 7566.8571 | 2250.7931 | 1775.6812 | 3031.3343 | 7057.8086 | 2166.9499 | 1704.8136 | 2761.838 | 6633.6014 | 2402.5096 | 1883.4797 | 3378.6851 | 7664.6743 | 1960.336 | 1605.0002 | 2723.9089 | 6289.2451 | 2240.8118 | 1694.8323 | 2969.4499 | 6905.094 | 2784.7951 | 2272.7521 | 3625.2243 | 8682.7714 | 2132.0152 | 1654.9069 | 2739.879 | 6526.8011 | 2786.7913 | 2033.1998 | 3418.6104 | 8238.6016 | 2445.4294 | 2105.0655 | 3578.3119 | 8128.8068 | 2325.6532 | 1779.6737 | 3184.0488 | 7289.3758 | 2326.6514 | 1627.9573 | 3341.7541 | 7296.3627 | 88280 | 27904.8444 | 22051.784 | 38323.3716 | 88280
83 | ACEA PINEROLESE INDUSTRIALE S.P.A. | Cercenasco | TO | e-distribuzione | 15 | 400 | A fasce | 66700 | 2134.6475 | 1598.0853 | 2500.0899 | 6232.8226 | 1863.9494 | 1468.5369 | 1850.4145 | 5182.9009 | 2144.3153 | 1605.8195 | 1885.2186 | 5635.3534 | 1976.0958 | 1596.1517 | 2085.3418 | 5657.5893 | 1971.2619 | 1611.6202 | 2245.8271 | 5828.7091 | 1970.2951 | 1600.0188 | 2046.6706 | 5616.9846 | 1947.0924 | 1685.0954 | 1918.0891 | 5550.2768 | 1947.0924 | 1481.1051 | 2039.9032 | 5468.1006 | 1920.9894 | 1524.6101 | 1830.1122 | 5275.7117 | 1856.2152 | 1597.1185 | 1997.3649 | 5450.6986 | 1852.3481 | 1462.7363 | 1951.9263 | 5267.0107 | 2005.0991 | 1355.4238 | 2173.3186 | 5533.8416 | 66700 | 23589.4017 | 18586.3216 | 24524.2767 | 66700
84 | ACEA PINEROLESE INDUSTRIALE S.P.A. | Cesana Torinese | TO | e-distribuzione | 4.5 | 230 | A fasce | 1300 | 33.4633 | 24.337 | 49.688 | 107.4883 | 29.4072 | 26.3651 | 45.6318 | 101.4041 | 37.5195 | 25.351 | 45.6318 | 108.5023 | 33.4633 | 25.351 | 46.6459 | 105.4602 | 34.4774 | 25.351 | 50.702 | 110.5304 | 34.4774 | 24.337 | 47.6599 | 106.4743 | 35.4914 | 28.3931 | 46.6459 | 110.5304 | 36.5055 | 26.3651 | 49.688 | 112.5585 | 36.5055 | 26.3651 | 45.6318 | 108.5023 | 34.4774 | 27.3791 | 48.6739 | 110.5304 | 34.4774 | 25.351 | 47.6599 | 107.4883 | 36.5055 | 23.3229 | 50.702 | 110.5304 | 1300 | 416.7707 | 308.2683 | 574.961 | 1300
85 | ACEA PINEROLESE INDUSTRIALE S.P.A. | Cesana Torinese | TO | e-distribuzione | 3 | 230 | A fasce | 2600 | 61.5157 | 51.9039 | 105.7301 | 219.1497 | 65.3604 | 48.0591 | 85.5453 | 198.9649 | 74.9723 | 53.8262 | 92.2736 | 221.0721 | 70.1664 | 50.9427 | 97.0795 | 218.1885 | 69.2052 | 50.9427 | 102.8466 | 222.9945 | 71.1275 | 50.9427 | 98.0407 | 220.1109 | 73.0499 | 56.7098 | 94.1959 | 223.9556 | 73.0499 | 52.8651 | 99.963 | 225.878 | 74.0111 | 53.8262 | 93.2348 | 221.0721 | 64.3993 | 49.0203 | 87.4677 | 200.8872 | 67.2828 | 49.9815 | 94.1959 | 211.4603 | 71.1275 | 45.1756 | 99.963 | 216.2662 | 2600 | 835.268 | 614.1959 | 1150.536 | 2600
86 | ACEA PINEROLESE INDUSTRIALE S.P.A. | Cesana Torinese | TO | e-distribuzione | 3 | 230 | A fasce | 11000 | 256.2035 | 214.8168 | 438.5022 | 909.5225 | 272.9553 | 203.9774 | 352.7726 | 829.7053 | 312.3712 | 221.7146 | 380.3637 | 914.4495 | 286.7509 | 209.8898 | 394.1593 | 890.8 | 278.8677 | 203.9774 | 404.9987 | 887.8438 | 294.6341 | 216.7876 | 403.0279 | 914.4495 | 324.196 | 257.1889 | 412.8818 | 994.2668 | 322.2252 | 232.554 | 426.6774 | 981.4566 | 309.415 | 222.7 | 386.2761 | 918.3911 | 289.7071 | 232.554 | 408.9402 | 931.2013 | 287.7363 | 209.8898 | 395.1447 | 892.7708 | 305.4734 | 200.0358 | 429.6336 | 935.1429 | 11000 | 3540.5357 | 2626.0862 | 4833.3781 | 11000
87 | ACEA PINEROLESE INDUSTRIALE S.P.A. | Cesana Torinese | TO | e-distribuzione | 20 | 400 | Orario | 318400 | 7577.8986 | 6348.9081 | 12956.4403 | 26883.2469 | 7920.6281 | 5924.1757 | 10290.2984 | 24135.1023 | 9065.5132 | 6397.2687 | 10998.8866 | 26461.6685 | 7767.1358 | 5689.7318 | 10730.8006 | 24187.6681 | 8692.2954 | 6277.4185 | 12507.5276 | 27477.2415 | 8374.7974 | 6223.8013 | 11632.8312 | 26231.4299 | 8659.7045 | 6841.9761 | 10977.8603 | 26479.5409 | 8745.9126 | 6243.7763 | 11475.1336 | 26464.8225 | 8532.4951 | 6174.3893 | 10747.6217 | 25454.5061 | 8619.7545 | 6891.388 | 12184.7731 | 27695.9156 | 8998.2289 | 6539.1966 | 12372.9589 | 27910.3844 | 9552.2733 | 6185.9538 | 13280.2462 | 29018.4733 | 318400 | 102506.6374 | 75737.9841 | 140155.3784 | 318400
88 | ACEA PINEROLESE INDUSTRIALE S.P.A. | Cesana Torinese | TO | e-distribuzione | 3 | 230 | A fasce | 2000 | 45.2099 | 37.6749 | 77.5027 | 160.3875 | 47.3628 | 34.4456 | 62.4327 | 144.2411 | 55.9742 | 38.7513 | 67.8149 | 162.5404 | 50.592 | 37.6749 | 71.0441 | 159.3111 | 51.6685 | 36.5985 | 76.4263 | 164.6932 | 48.4392 | 36.5985 | 74.2734 | 159.3111 | 54.8977 | 43.0571 | 71.0441 | 168.9989 | 54.8977 | 39.8278 | 75.3498 | 170.0753 | 54.8977 | 39.8278 | 69.9677 | 164.6932 | 55.9742 | 44.1335 | 79.6555 | 179.7632 | 58.127 | 41.9806 | 79.6555 | 179.7632 | 60.2799 | 38.7513 | 87.1905 | 186.2217 | 2000 | 638.3208 | 469.3219 | 892.3574 | 2000
89 | ACEA PINEROLESE INDUSTRIALE S.P.A. | Cesana Torinese | TO | e-distribuzione | 3 | 400 | Orario | 1300 | 37.4346 | 23.1414 | 48.3246 | 108.9005 | 37.4346 | 23.1414 | 48.3246 | 108.9005 | 37.4346 | 23.1414 | 48.3246 | 108.9005 | 37.4346 | 23.1414 | 48.3246 | 108.9005 | 37.4346 | 23.1414 | 48.3246 | 108.9005 | 37.4346 | 23.1414 | 48.3246 | 108.9005 | 37.4346 | 23.1414 | 48.3246 | 108.9005 | 37.4346 | 23.1414 | 48.3246 | 108.9005 | 37.4346 | 23.1414 | 48.3246 | 108.9005 | 29.9476 | 22.4607 | 53.089 | 105.4974 | 35.3927 | 21.7801 | 51.0471 | 108.2199 | 34.0314 | 21.7801 | 50.3665 | 106.178 | 1300 | 436.2827 | 274.2932 | 589.4241 | 1300
90 | ACEA PINEROLESE INDUSTRIALE S.P.A. | Cesana Torinese | TO | e-distribuzione | 15 | 400 | A fasce | 7100 | 129.3411 | 91.7313 | 189.8837 | 410.9561 | 233.9147 | 181.6279 | 327.4806 | 743.0233 | 258.6822 | 200.8915 | 362.3385 | 821.9121 | 210.0646 | 154.1085 | 292.6227 | 656.7959 | 193.553 | 141.2661 | 292.6227 | 627.4419 | 168.7855 | 123.8372 | 236.6667 | 529.2894 | 177.0413 | 140.3488 | 230.2455 | 547.6357 | 177.0413 | 127.5065 | 241.2532 | 545.801 | 177.9587 | 128.4238 | 224.7416 | 531.124 | 176.124 | 141.2661 | 251.3437 | 568.7339 | 176.124 | 129.3411 | 244.9225 | 550.3876 | 183.4625 | 120.168 | 263.2687 | 566.8992 | 7100 | 2262.093 | 1680.5168 | 3157.3902 | 7100
91 | ACEA PINEROLESE INDUSTRIALE S.P.A. | Cesana Torinese | TO | e-distribuzione | 1.5 | 230 | A fasce | 3200 | 107.8652 | 87.8901 | 183.7703 | 379.5256 | 95.8801 | 67.9151 | 119.8502 | 283.6454 | 63.9201 | 43.9451 | 83.8951 | 191.7603 | 47.9401 | 35.9551 | 63.9201 | 147.8152 | 47.9401 | 35.9551 | 71.9101 | 155.8052 | 51.9351 | 35.9551 | 67.9151 | 155.8052 | 47.9401 | 39.9501 | 67.9151 | 155.8052 | 51.9351 | 35.9551 | 67.9151 | 155.8052 | 47.9401 | 35.9551 | 63.9201 | 147.8152 | 47.9401 | 35.9551 | 67.9151 | 151.8102 | 55.9301 | 39.9501 | 67.9151 | 163.7953 | 375.5306 | 219.7253 | 515.3558 | 1110.6117 | 3200 | 1042.6966 | 715.1061 | 1442.1973 | 3200
92 | ACEA PINEROLESE INDUSTRIALE S.P.A. | Cesana Torinese | TO | e-distribuzione | 3 | 230 | A fasce | 10500 | 185.6698 | 154.4773 | 319.3521 | 659.4992 | 194.582 | 144.0798 | 253.9963 | 592.6581 | 228.7452 | 158.9334 | 276.2767 | 663.9553 | 206.4648 | 150.0212 | 283.7035 | 640.1896 | 210.9209 | 148.5359 | 303.0132 | 662.4699 | 204.9795 | 148.5359 | 280.7328 | 634.2481 | 212.4063 | 166.3602 | 273.306 | 652.0724 | 212.4063 | 150.0212 | 285.1889 | 647.6164 | 213.8916 | 151.5066 | 265.8792 | 631.2774 | 310.4399 | 236.172 | 506.5073 | 1053.1193 | 585.2313 | 420.3565 | 809.5204 | 1815.1082 | 604.541 | 389.164 | 854.0812 | 1847.7861 | 10500 | 3370.2787 | 2418.1638 | 4711.5575 | 10500
93 | ACEA PINEROLESE INDUSTRIALE S.P.A. | Cesana Torinese | TO | e-distribuzione | 65 | 400 | Orario | 195200 | 4495.7187 | 3797.2137 | 7764.3901 | 16057.3225 | 4732.0082 | 3558.8515 | 6210.8902 | 14501.7499 | 5441.913 | 3884.2678 | 6729.069 | 16055.2497 | 4969.334 | 3667.669 | 6901.1043 | 15538.1074 | 4821.1349 | 3520.5063 | 7193.3571 | 15534.9983 | 5149.6602 | 3798.2501 | 7152.9392 | 16100.8495 | 5859.5651 | 4622.1543 | 7473.1736 | 17954.893 | 5566.2759 | 4025.2124 | 7330.1563 | 16921.6446 | 5500.9854 | 3883.2314 | 6849.2864 | 16233.5032 | 5101.9878 | 4110.1937 | 7255.5386 | 16467.72 | 5233.6052 | 3830.3772 | 7193.3571 | 16257.3394 | 5808.7836 | 3731.9232 | 8035.9157 | 17576.6225 | 195200 | 62680.9718 | 46429.8505 | 86089.1777 | 195200
94 | ACEA PINEROLESE INDUSTRIALE S.P.A. | Cesana Torinese | TO | e-distribuzione | 3 | 400 | A fasce | 10400 | 223.4546 | 194.7425 | 399.4719 | 817.6689 | 227.1996 | 157.292 | 278.3819 | 662.8736 | 46.1889 | 31.2087 | 53.679 | 131.0767 | 178.514 | 121.0899 | 204.7293 | 504.3332 | 235.9381 | 178.514 | 357.028 | 771.48 | 274.6369 | 198.4876 | 343.2961 | 816.4206 | 358.2763 | 288.3687 | 373.2565 | 1019.9016 | 345.7928 | 239.6831 | 401.9686 | 987.4445 | 466.8827 | 335.806 | 585.4759 | 1388.1647 | 435.674 | 347.0412 | 624.1748 | 1406.8899 | 340.7994 | 249.6699 | 489.353 | 1079.8224 | 264.6501 | 173.5206 | 375.7532 | 813.9239 | 10400 | 3398.0074 | 2515.4243 | 4486.5682 | 10400
95 | ACEA PINEROLESE INDUSTRIALE S.P.A. | Cesana Torinese | TO | e-distribuzione | 150 | 400 | Orario | 231000 | 6715.4337 | 5770.8022 | 12103.0266 | 24589.2625 | 7480.8221 | 5553.4443 | 9761.5355 | 22795.8019 | 7559.1122 | 5390.6833 | 9368.0249 | 22317.8204 | 7713.6321 | 5624.5234 | 10680.4137 | 24018.5691 | 6288.9589 | 4597.4813 | 9655.4318 | 20541.872 | 6351.7969 | 4703.585 | 9007.4785 | 20062.8604 | 6011.8532 | 4677.8316 | 7858.8808 | 18548.5656 | 3641.5184 | 2552.6683 | 4801.4475 | 10995.6342 | 4803.5078 | 3565.2885 | 6017.0039 | 14385.8002 | 4864.2856 | 3677.573 | 6374.4598 | 14916.3185 | 5217.6211 | 4228.6939 | 7134.6976 | 16581.0126 | 6670.1079 | 4875.6171 | 9700.7577 | 21246.4826 | 231000 | 73318.6499 | 55218.1919 | 102463.1583 | 231000
96 | ACEA PINEROLESE INDUSTRIALE S.P.A. | Claviere | TO | e-distribuzione | 15 | 400 | A fasce | 4500 | 225.1715 | 217.1704 | 496.063 | 938.4049 | 129.1593 | 104.0132 | 203.4544 | 436.6269 | 137.1603 | 93.7262 | 226.3145 | 457.2009 | 92.5832 | 67.4371 | 149.7333 | 309.7536 | 82.2962 | 60.5791 | 121.1582 | 264.0335 | 82.2962 | 60.5791 | 114.3002 | 257.1755 | 90.2972 | 66.2941 | 109.7282 | 266.3195 | 83.4392 | 59.4361 | 114.3002 | 257.1755 | 84.5822 | 60.5791 | 105.1562 | 250.3175 | 81.1532 | 65.1511 | 115.4432 | 261.7475 | 109.7282 | 77.7242 | 156.5913 | 344.0437 | 155.4483 | 97.1552 | 204.5974 | 457.2009 | 4500 | 1353.3147 | 1029.8451 | 2116.8402 | 4500
97 | ACEA PINEROLESE INDUSTRIALE S.P.A. | Claviere | TO | e-distribuzione | 1.5 | 230 | A fasce | 5500 | 243.9252 | 203.7383 | 420.5607 | 868.2243 | 257.0093 | 191.5888 | 338.3178 | 786.9159 | 273.8318 | 196.2617 | 352.3364 | 822.4299 | 167.2897 | 132.7103 | 283.1776 | 583.1776 | 47.6636 | 41.1215 | 189.7196 | 278.5047 | 12.1495 | 10.2804 | 21.4953 | 43.9252 | 13.0841 | 10.2804 | 16.8224 | 40.1869 | 12.1495 | 9.3458 | 18.6916 | 40.1869 | 14.9533 | 12.1495 | 17.757 | 44.8598 | 73.8318 | 57.9439 | 171.028 | 302.8037 | 268.2243 | 195.3271 | 371.028 | 834.5794 | 276.6355 | 181.3084 | 396.2617 | 854.2056 | 5500 | 1660.7477 | 1242.0561 | 2597.1963 | 5500
98 | ACEA PINEROLESE INDUSTRIALE S.P.A. | Claviere | TO | e-distribuzione | 30 | 400 | A fasce | 28100 | 829.5056 | 631.0593 | 1326.6137 | 2787.1787 | 817.5989 | 637.0127 | 971.3948 | 2426.0064 | 972.387 | 678.6864 | 1017.0374 | 2668.1109 | 731.2747 | 628.0826 | 1100.3849 | 2459.7422 | 638.9972 | 451.4654 | 831.4901 | 1921.9527 | 614.1914 | 412.7684 | 760.0494 | 1787.0092 | 829.5056 | 631.0593 | 1326.6137 | 2787.1787 | 817.5989 | 637.0127 | 971.3948 | 2426.0064 | 972.387 | 678.6864 | 1017.0374 | 2668.1109 | 731.2747 | 628.0826 | 1100.3849 | 2459.7422 | 638.9972 | 451.4654 | 831.4901 | 1921.9527 | 614.1914 | 412.7684 | 760.0494 | 1787.0092 | 28100 | 9207.9096 | 6878.1497 | 12013.9407 | 28100
99 | ACEA PINEROLESE INDUSTRIALE S.P.A. | Claviere | TO | e-distribuzione | 4.5 | 230 | A fasce | 13600 | 551.0427 | 451.1127 | 940.2939 | 1942.4493 | 579.5941 | 422.5612 | 751.8544 | 1754.0098 | 667.1519 | 461.5815 | 811.8125 | 1940.5458 | 609.0973 | 435.8852 | 835.6053 | 1880.5878 | 356.8929 | 214.1358 | 532.0084 | 1103.0371 | 160.8397 | 116.1092 | 222.7012 | 499.6501 | 57.1029 | 29.5031 | 51.3926 | 137.9986 | 33.31 | 24.7446 | 44.7306 | 102.7852 | 67.5717 | 29.5031 | 52.3443 | 149.4192 | 283.6109 | 213.184 | 368.3135 | 865.1085 | 461.5815 | 340.7138 | 631.9384 | 1434.2337 | 571.0287 | 376.8789 | 842.2673 | 1790.1749 | 13600 | 4398.8244 | 3115.9132 | 6085.2624 | 13600
100 | ACEA PINEROLESE INDUSTRIALE S.P.A. | Cumiana | TO | e-distribuzione | 50 | 400 | A fasce | 183000 | 4852.8064 | 4196.4448 | 6079.0818 | 15128.333 | 5114.2837 | 3997.9355 | 4384.2816 | 13496.5008 | 5944.6077 | 4245.5385 | 4671.3731 | 14861.5194 | 4954.1955 | 4253.0093 | 4921.1106 | 14128.3155 | 5139.8978 | 4553.9751 | 6314.9451 | 16008.818 | 5515.5714 | 4680.9784 | 5965.9528 | 16162.5026 | 5767.4435 | 5255.1613 | 5859.2274 | 16881.8322 | 5595.6155 | 4879.4877 | 5991.5669 | 16466.6702 | 5840.0168 | 4961.6663 | 5419.5185 | 16221.2016 | 5053.4502 | 4571.0512 | 5447.2671 | 15071.7685 | 4901.9001 | 3724.7183 | 5217.8074 | 13844.4258 | 5407.7787 | 3423.7525 | 5896.5813 | 14728.1125 | 183000 | 64087.5674 | 52743.7189 | 66168.7137 | 183000
101 | ACEA PINEROLESE INDUSTRIALE S.P.A. | Cumiana | TO | e-distribuzione | 3 | 230 | A fasce | 800 | 7.7985 | 6.4988 | 12.9976 | 27.2949 | 7.7985 | 5.8489 | 10.3981 | 24.0455 | 10.3981 | 6.4988 | 11.6978 | 28.5946 | 14.2973 | 9.7482 | 18.8465 | 42.892 | 27.9448 | 19.4963 | 39.6426 | 87.0837 | 27.2949 | 18.8465 | 36.3932 | 82.5345 | 29.2445 | 22.0959 | 35.0934 | 86.4338 | 28.5946 | 19.4963 | 37.6929 | 85.7839 | 29.2445 | 19.4963 | 34.4435 | 83.1844 | 27.2949 | 20.7961 | 37.6929 | 85.7839 | 26.645 | 18.8465 | 36.3932 | 81.8846 | 27.9448 | 17.5467 | 38.9927 | 84.4842 | 800 | 264.5004 | 185.2153 | 350.2843 | 800
102 | ACEA PINEROLESE INDUSTRIALE S.P.A. | Cumiana | TO | e-distribuzione | 3 | 230 | A fasce | 4500 | 101.1111 | 84.4444 | 177.7778 | 363.3333 | 106.6667 | 78.8889 | 143.3333 | 328.8889 | 128.8889 | 90 | 160 | 378.8889 | 120 | 86.6667 | 167.7778 | 374.4444 | 121.1111 | 87.7778 | 182.2222 | 391.1111 | 120 | 88.8889 | 167.7778 | 376.6667 | 125.5556 | 97.7778 | 163.3333 | 386.6667 | 124.4444 | 87.7778 | 168.8889 | 381.1111 | 125.5556 | 88.8889 | 158.8889 | 373.3333 | 121.1111 | 94.4444 | 171.1111 | 386.6667 | 118.8889 | 86.6667 | 168.8889 | 374.4444 | 122.2222 | 81.1111 | 181.1111 | 384.4444 | 4500 | 1435.5556 | 1053.3333 | 2011.1111 | 4500
103 | ACEA PINEROLESE INDUSTRIALE S.P.A. | Cumiana | TO | e-distribuzione | 15 | 400 | A fasce | 20500 | 41.7961 | 85.5825 | 109.466 | 236.8447 | 43.7864 | 33.835 | 59.7087 | 137.3301 | 51.7476 | 33.835 | 61.699 | 147.2816 | 45.7767 | 33.835 | 65.6796 | 145.2913 | 47.767 | 93.5437 | 69.6602 | 210.9709 | 45.7767 | 31.8447 | 63.6893 | 141.3107 | 927.4757 | 1279.7573 | 881.699 | 3088.932 | 1359.3689 | 2016.165 | 1532.5243 | 4908.0583 | 2298.7864 | 2249.0291 | 1269.8058 | 5817.6214 | 1393.2039 | 1431.0194 | 810.0485 | 3634.2718 | 127.3786 | 553.301 | 364.2233 | 1044.9029 | 205 | 425.9223 | 356.2621 | 987.1845 | 20500 | 6587.8641 | 8267.6699 | 5644.466 | 20500
104 | ACEA PINEROLESE INDUSTRIALE S.P.A. | Cumiana | TO | e-distribuzione | 3 | 230 | A fasce | 9100 | 325.9792 | 222.3971 | 470.6897 | 1019.066 | 198.0248 | 140.1406 | 262.002 | 600.1674 | 199.548 | 141.6639 | 248.2926 | 589.5045 | 166.0362 | 118.8149 | 228.4901 | 513.3411 | 181.2688 | 121.8614 | 251.3391 | 554.4694 | 181.2688 | 132.5243 | 252.8624 | 566.6555 | 181.2688 | 144.7104 | 240.6763 | 566.6555 | 188.8852 | 135.5708 | 257.4322 | 581.8882 | 182.7921 | 134.0475 | 226.9669 | 543.8065 | 176.699 | 141.6639 | 254.3857 | 572.7486 | 342.7352 | 268.0951 | 510.2946 | 1121.1249 | 607.7837 | 391.4797 | 871.309 | 1870.5725 | 9100 | 2932.2899 | 2092.9695 | 4074.7405 | 9100
105 | ACEA PINEROLESE INDUSTRIALE S.P.A. | Cumiana | TO | e-distribuzione | 6 | 400 | A fasce | 6600 | 179.14 | 159.0119 | 253.6139 | 591.7658 | 169.0759 | 133.8518 | 144.9222 | 447.85 | 188.1976 | 136.871 | 120.7685 | 445.8371 | 178.1336 | 143.9158 | 149.9543 | 472.0037 | 184.172 | 152.9735 | 173.1016 | 510.247 | 209.3321 | 174.108 | 204.3001 | 587.7402 | 230.4666 | 194.236 | 206.3129 | 631.0156 | 238.5178 | 186.1848 | 210.3385 | 635.0412 | 234.4922 | 178.1336 | 194.236 | 606.8618 | 195.2425 | 168.0695 | 200.2745 | 563.5865 | 159.0119 | 129.8262 | 193.2296 | 482.0677 | 210.3385 | 149.9543 | 265.6908 | 625.9835 | 6600 | 2376.1208 | 1907.1363 | 2316.7429 | 6600
106 | ACEA PINEROLESE INDUSTRIALE S.P.A. | Cumiana | TO | e-distribuzione | 3 | 230 | A fasce | 5400 | 127.9665 | 105.3842 | 218.2959 | 451.6466 | 135.494 | 100.6796 | 177.8359 | 414.0094 | 157.1354 | 110.0889 | 192.8907 | 460.115 | 143.0214 | 104.4433 | 197.5954 | 445.0601 | 143.0214 | 103.5024 | 212.6503 | 459.1741 | 143.0214 | 103.5024 | 196.6545 | 443.1783 | 147.7261 | 115.7344 | 191.0089 | 454.4694 | 148.667 | 105.3842 | 199.4773 | 453.5285 | 148.667 | 106.3251 | 186.3042 | 441.2964 | 145.8442 | 117.6163 | 208.8866 | 472.3471 | 143.9624 | 103.5024 | 203.241 | 450.7057 | 148.667 | 95.9749 | 209.8275 | 454.4694 | 5400 | 1733.1939 | 1272.138 | 2394.6681 | 5400
107 | ACEA PINEROLESE INDUSTRIALE S.P.A. | Cumiana | TO | e-distribuzione | 3 | 230 | A fasce | 9300 | 217.0868 | 179.8719 | 372.1489 | 769.1076 | 231.9728 | 171.1885 | 308.8836 | 712.0448 | 281.5926 | 193.5174 | 337.415 | 812.525 | 255.5422 | 181.1124 | 346.0984 | 782.7531 | 255.5422 | 179.8719 | 367.1869 | 802.601 | 249.3397 | 176.1505 | 336.1745 | 761.6647 | 260.5042 | 198.4794 | 326.2505 | 785.2341 | 259.2637 | 179.8719 | 342.377 | 781.5126 | 260.5042 | 179.8719 | 317.567 | 757.9432 | 248.0992 | 193.5174 | 344.8579 | 786.4746 | 244.3778 | 176.1505 | 338.6555 | 759.1837 | 259.2637 | 164.986 | 364.7059 | 788.9556 | 9300 | 3023.0892 | 2174.5898 | 4102.3209 | 9300
108 | ACEA PINEROLESE INDUSTRIALE S.P.A. | Cumiana | TO | e-distribuzione | 1.5 | 230 | A fasce | 420 | 10.0239 | 8.0191 | 17.0406 | 35.0835 | 11.0263 | 8.0191 | 14.0334 | 33.0788 | 12.0286 | 9.0215 | 15.0358 | 36.0859 | 11.0263 | 8.0191 | 16.0382 | 35.0835 | 11.0263 | 8.0191 | 16.0382 | 35.0835 | 11.0263 | 8.0191 | 15.0358 | 34.0811 | 11.0263 | 9.0215 | 15.0358 | 35.0835 | 12.0286 | 8.0191 | 16.0382 | 36.0859 | 11.0263 | 8.0191 | 14.0334 | 33.0788 | 11.0263 | 9.0215 | 16.0382 | 36.0859 | 11.0263 | 8.0191 | 16.0382 | 35.0835 | 12.0286 | 8.0191 | 16.0382 | 36.0859 | 420 | 134.3198 | 99.2363 | 186.4439 | 420
109 | ACEA PINEROLESE INDUSTRIALE S.P.A. | Cumiana | TO | e-distribuzione | 6 | 400 | A fasce | 150 | 4.1096 | 4.1096 | 5.137 | 13.3562 | 4.1096 | 2.0548 | 4.1096 | 10.274 | 5.137 | 4.1096 | 5.137 | 14.3836 | 3.0822 | 4.1096 | 4.1096 | 11.3014 | 5.137 | 4.1096 | 5.137 | 14.3836 | 4.1096 | 3.0822 | 4.1096 | 11.3014 | 4.1096 | 3.0822 | 5.137 | 12.3288 | 5.137 | 3.0822 | 5.137 | 13.3562 | 3.0822 | 4.1096 | 4.1096 | 11.3014 | 4.1096 | 5.137 | 4.1096 | 13.3562 | 5.137 | 2.0548 | 5.137 | 12.3288 | 4.1096 | 3.0822 | 5.137 | 12.3288 | 150 | 51.3699 | 42.1233 | 56.5068 | 150
110 | ACEA PINEROLESE INDUSTRIALE S.P.A. | Cumiana | TO | e-distribuzione | 1.5 | 230 | A fasce | 1100 | 90.2861 | 74.5482 | 154.8946 | 319.7289 | 74.5482 | 54.6687 | 92.7711 | 221.988 | 24.0211 | 19.0512 | 47.2139 | 90.2861 | 5.7982 | 3.3133 | 7.4548 | 16.5663 | 4.9699 | 3.3133 | 7.4548 | 15.738 | 4.1416 | 3.3133 | 5.7982 | 13.253 | 4.9699 | 4.1416 | 6.6265 | 15.738 | 4.9699 | 3.3133 | 6.6265 | 14.9096 | 4.9699 | 3.3133 | 5.7982 | 14.0813 | 4.9699 | 3.3133 | 6.6265 | 14.9096 | 14.0813 | 13.253 | 25.6777 | 53.012 | 99.3976 | 64.6084 | 145.7831 | 309.7892 | 1100 | 337.1235 | 250.1506 | 512.7259 | 1100
111 | ACEA PINEROLESE INDUSTRIALE S.P.A. | Cumiana | TO | e-distribuzione | 3 | 230 | Orario | 5400 | 802.8169 | 796.9014 | 1432.3944 | 3032.1127 | 100.5634 | 97.1831 | 177.4648 | 375.2113 | 104.7887 | 103.0986 | 190.9859 | 398.8732 | 60.8451 | 49.0141 | 80.2817 | 190.1408 | 43.0986 | 24.507 | 43.0986 | 110.7042 | 5.0704 | 3.3803 | 5.0704 | 13.5211 | 5.0704 | 4.2254 | 4.2254 | 13.5211 | 4.2254 | 2.5352 | 4.2254 | 10.9859 | 5.9155 | 3.3803 | 2.5352 | 11.831 | 17.7465 | 33.8028 | 36.338 | 87.8873 | 176.6197 | 136.0563 | 245.0704 | 557.7465 | 192.6761 | 136.9014 | 267.8873 | 597.4648 | 5400 | 1519.4366 | 1390.9859 | 2489.5775 | 5400
112 | ACEA PINEROLESE INDUSTRIALE S.P.A. | Cumiana | TO | e-distribuzione | 30 | 400 | A fasce | 164000 | 4318.1821 | 3643.0743 | 7464.8535 | 15426.1099 | 3351.5029 | 2897.9475 | 5150.0487 | 11399.4991 | 5199.1665 | 3712.0481 | 6454.2819 | 15365.4965 | 3854.1761 | 2823.7483 | 4979.7042 | 11657.6286 | 4212.6312 | 3097.5537 | 6306.9286 | 13617.1135 | 4305.6414 | 3159.2121 | 5992.366 | 13457.2195 | 4529.2839 | 3562.6047 | 5855.4633 | 13947.352 | 4495.8421 | 3242.8168 | 6122.9983 | 13861.6572 | 4526.1488 | 3265.8081 | 5723.7859 | 13515.7428 | 4330.7228 | 3479.0001 | 6185.7018 | 13995.4247 | 4409.1022 | 3233.4113 | 6118.8181 | 13761.3316 | 4501.0674 | 2974.2368 | 6520.1206 | 13995.4247 | 164000 | 52033.4674 | 39091.4617 | 72875.0709 | 164000
113 | ACEA PINEROLESE INDUSTRIALE S.P.A. | Cumiana | TO | e-distribuzione | 3 | 230 | Orario | 1500 | 42.8135 | 25.9939 | 53.5168 | 122.3242 | 21.4067 | 15.2905 | 41.2844 | 77.9817 | 27.5229 | 22.9358 | 42.8135 | 93.2722 | 21.4067 | 16.8196 | 32.1101 | 70.3364 | 22.9358 | 16.8196 | 33.6391 | 73.3945 | 22.9358 | 16.8196 | 30.581 | 70.3364 | 22.9358 | 18.3486 | 30.581 | 71.8654 | 22.9358 | 16.8196 | 33.6391 | 73.3945 | 24.4648 | 16.8196 | 29.052 | 70.3364 | 21.4067 | 18.3486 | 32.1101 | 71.8654 | 29.052 | 19.8777 | 48.9297 | 97.8593 | 172.7829 | 90.2141 | 344.0367 | 607.0336 | 1500 | 452.5994 | 295.107 | 752.2936 | 1500
114 | ACEA PINEROLESE INDUSTRIALE S.P.A. | Fenestrelle | TO | e-distribuzione | 40 | 400 | A fasce | 218500 | 4096.5584 | 3510.9828 | 7150.4464 | 14757.9876 | 4568.478 | 3477.6273 | 6101.5989 | 14147.7042 | 4603.069 | 3363.9712 | 5895.2886 | 13862.3288 | 4868.6782 | 3586.3417 | 6790.9474 | 15245.9673 | 8758.9262 | 6498.1596 | 12603.4648 | 27860.5506 | 9514.9858 | 6965.1376 | 13203.8651 | 29683.9885 | 7795.3208 | 6143.6023 | 10143.8001 | 24082.7232 | 6892.2495 | 4988.5111 | 9356.8557 | 21237.6164 | 5369.0117 | 3889.0126 | 6734.1194 | 15992.1438 | 4995.9235 | 4012.5518 | 7015.7887 | 16024.264 | 4307.8104 | 3200.8995 | 6055.8895 | 13564.5994 | 3877.8941 | 2578.2622 | 5583.9699 | 12040.1262 | 218500 | 69648.9057 | 52215.0599 | 96636.0344 | 218500
115 | ACEA PINEROLESE INDUSTRIALE S.P.A. | Fenestrelle | TO | e-distribuzione | 60 | 400 | Orario | 307600 | 7227.0481 | 6078.4362 | 12516.3617 | 25821.846 | 7773.9539 | 5804.4353 | 10155.5698 | 23733.959 | 8535.6764 | 6052.1321 | 10529.3071 | 25117.1156 | 7927.3944 | 5775.9392 | 10934.8284 | 24638.162 | 8346.0678 | 6115.7004 | 12370.5932 | 26832.3613 | 8946.6778 | 6549.7178 | 12361.8252 | 27858.2207 | 9051.8941 | 7097.7196 | 11649.4228 | 27799.0365 | 8739.5331 | 6299.829 | 11877.3915 | 26916.7536 | 8392.0999 | 6040.0761 | 10545.7471 | 24977.9232 | 7766.2819 | 6216.5327 | 11046.6208 | 25029.4353 | 7720.2497 | 5653.1868 | 10676.1715 | 24049.6081 | 8076.4509 | 5280.5456 | 11468.5822 | 24825.5786 | 307600 | 98503.3279 | 72964.2509 | 136132.4212 | 307600
116 | ACEA PINEROLESE INDUSTRIALE S.P.A. | Fenestrelle | TO | e-distribuzione | 35 | 400 | A fasce | 206800 | 4710.3728 | 3945.005 | 8097.0712 | 16752.4489 | 4910.9295 | 3689.1596 | 6465.5151 | 15065.6042 | 5474.6565 | 3883.2118 | 6744.1264 | 16101.9947 | 5179.7839 | 3794.3164 | 7175.5943 | 16149.6946 | 6346.2652 | 4681.1023 | 9341.6069 | 20368.9745 | 6812.4241 | 4990.0681 | 9451.1001 | 21253.5922 | 6178.2312 | 4851.3045 | 7991.9144 | 19021.4501 | 5832.4063 | 4196.5139 | 7929.0372 | 17957.9574 | 5383.5929 | 3888.6323 | 6780.9854 | 16053.2106 | 5069.2067 | 4074.0117 | 7222.2102 | 16365.4286 | 4966.2181 | 3656.6369 | 6905.6558 | 15528.5108 | 5227.4839 | 3432.2302 | 7521.4192 | 16181.1333 | 206800 | 66091.571 | 49082.1927 | 91626.2362 | 206800
117 | ACEA PINEROLESE INDUSTRIALE S.P.A. | Frossasco | TO | e-distribuzione | 45 | 400 | Orario | 162100 | 3453.1218 | 2958.1743 | 3173.7328 | 9585.0289 | 3874.8212 | 2985.3807 | 2496.7117 | 9356.9136 | 5068.7642 | 3640.4275 | 3160.1296 | 11869.3213 | 4468.1303 | 3618.4531 | 3234.4241 | 11321.0074 | 4658.5752 | 4012.9461 | 4106.0757 | 12777.597 | 5377.4524 | 4584.2808 | 4656.4824 | 14618.2155 | 6172.7168 | 5429.7724 | 4888.7833 | 16491.2725 | 7094.5956 | 5317.8075 | 5718.5789 | 18130.9821 | 6906.2435 | 5297.9259 | 5250.8379 | 17455.0074 | 4672.1784 | 4291.2886 | 4404.2999 | 13367.7669 | 4798.7929 | 3872.7284 | 4269.3142 | 12940.8354 | 5568.9437 | 3637.2883 | 4979.8202 | 14186.0521 | 162100 | 62114.3359 | 49646.4735 | 50339.1906 | 162100
118 | ACEA PINEROLESE INDUSTRIALE S.P.A. | Frossasco | TO | e-distribuzione | 11 | 400 | A fasce | 600 | 19.8198 | 16.2162 | 23.4234 | 59.4595 | 19.8198 | 16.2162 | 16.2162 | 52.2523 | 19.8198 | 14.4144 | 21.6216 | 55.8559 | 12.6126 | 12.6126 | 18.018 | 43.2432 | 14.4144 | 12.6126 | 19.8198 | 46.8468 | 12.6126 | 12.6126 | 18.018 | 43.2432 | 14.4144 | 14.4144 | 18.018 | 46.8468 | 14.4144 | 9.009 | 19.8198 | 43.2432 | 14.4144 | 14.4144 | 16.2162 | 45.045 | 16.2162 | 14.4144 | 18.018 | 48.6486 | 23.4234 | 16.2162 | 21.6216 | 61.2613 | 19.8198 | 12.6126 | 21.6216 | 54.0541 | 600 | 201.8018 | 165.7658 | 232.4324 | 600
119 | ACEA PINEROLESE INDUSTRIALE S.P.A. | Frossasco | TO | e-distribuzione | 1.5 | 230 | A fasce | 200 | 6.0606 | 4.5455 | 9.0909 | 19.697 | 4.5455 | 4.5455 | 6.0606 | 15.1515 | 6.0606 | 3.0303 | 7.5758 | 16.6667 | 4.5455 | 4.5455 | 7.5758 | 16.6667 | 6.0606 | 3.0303 | 7.5758 | 16.6667 | 4.5455 | 4.5455 | 7.5758 | 16.6667 | 6.0606 | 4.5455 | 7.5758 | 18.1818 | 4.5455 | 3.0303 | 7.5758 | 15.1515 | 6.0606 | 4.5455 | 6.0606 | 16.6667 | 4.5455 | 3.0303 | 7.5758 | 15.1515 | 4.5455 | 4.5455 | 7.5758 | 16.6667 | 6.0606 | 3.0303 | 7.5758 | 16.6667 | 200 | 63.6364 | 46.9697 | 89.3939 | 200
120 | ACEA PINEROLESE INDUSTRIALE S.P.A. | Frossasco | TO | e-distribuzione | 25 | 400 | A fasce | 198700 | 3432.4627 | 3142.334 | 5841.84 | 12416.6368 | 5291.0317 | 3950.5497 | 6822.3878 | 16063.9693 | 6333.75 | 4461.0018 | 7648.0549 | 18442.8066 | 6001.0836 | 4381.38 | 8219.5867 | 18602.0502 | 5328.1158 | 3364.8388 | 6979.45 | 15672.4046 | 5216.8635 | 3725.8636 | 6598.7924 | 15541.5194 | 5358.6557 | 3876.3815 | 6381.7412 | 15616.7784 | 6153.7829 | 4439.1876 | 7556.4353 | 18149.4058 | 6205.0462 | 4392.2871 | 7319.7513 | 17917.0847 | 4831.843 | 3889.47 | 6354.4734 | 15075.7865 | 5377.1977 | 3988.7246 | 6778.7594 | 16144.6818 | 6221.4069 | 4213.4107 | 8622.0585 | 19056.8761 | 198700 | 65751.2397 | 47825.4294 | 85123.3309 | 198700
121 | ACEA PINEROLESE INDUSTRIALE S.P.A. | Frossasco | TO | e-distribuzione | 25 | 400 | A fasce | 38700 | 1552.6099 | 1052.7705 | 1531.8912 | 4137.2716 | 1006.1534 | 577.5346 | 591.7788 | 2175.4668 | 1551.315 | 859.8273 | 845.5832 | 3256.7256 | 1463.2604 | 902.5597 | 1165.4286 | 3531.2487 | 1446.4264 | 828.7492 | 1037.2315 | 3312.4071 | 1324.7039 | 756.2337 | 786.0169 | 2866.9544 | 1397.2194 | 850.7629 | 699.2572 | 2947.2395 | 1359.6667 | 748.4642 | 744.5794 | 2852.7103 | 1219.8153 | 668.1791 | 494.6597 | 2382.6541 | 1261.2528 | 801.5559 | 685.013 | 2747.8217 | 2044.6798 | 1130.4658 | 1401.1042 | 4576.2497 | 1776.6312 | 884.4308 | 1252.1883 | 3913.2504 | 38700 | 17403.7342 | 10061.5338 | 11234.732 | 38700
122 | ACEA PINEROLESE INDUSTRIALE S.P.A. | Frossasco | TO | e-distribuzione | 3 | 400 | A fasce | 1500 | 120.3905 | 101.9523 | 229.9349 | 452.2777 | 11.9306 | 11.9306 | 11.9306 | 35.7918 | 62.9067 | 45.5531 | 68.3297 | 176.7896 | 50.9761 | 36.8764 | 71.5835 | 159.436 | 59.6529 | 42.2993 | 90.0217 | 191.974 | 16.269 | 11.9306 | 27.115 | 55.3145 | 4.3384 | 3.2538 | 5.423 | 13.0152 | 20.6074 | 9.7614 | 17.3536 | 47.7223 | 4.3384 | 3.2538 | 7.5922 | 15.1844 | 4.3384 | 4.3384 | 5.423 | 14.0998 | 7.5922 | 9.7614 | 18.4382 | 35.7918 | 91.1063 | 61.8221 | 149.6746 | 302.603 | 1500 | 454.4469 | 342.7332 | 702.82 | 1500
123 | ACEA PINEROLESE INDUSTRIALE S.P.A. | Frossasco | TO | e-distribuzione | 6 | 400 | A fasce | 11700 | 366.8255 | 302.3832 | 624.5949 | 1293.8036 | 382.9361 | 283.7941 | 495.7102 | 1162.4404 | 439.9428 | 307.3403 | 494.4709 | 1241.7541 | 303.6225 | 252.8122 | 328.408 | 884.8427 | 296.1868 | 246.6158 | 342.04 | 884.8427 | 297.4261 | 247.8551 | 307.3403 | 852.6215 | 338.3222 | 286.2726 | 338.3222 | 962.9171 | 386.654 | 266.4442 | 394.0896 | 1047.1878 | 324.6902 | 254.0515 | 308.5796 | 887.3213 | 262.7264 | 250.3337 | 283.7941 | 796.8541 | 273.8799 | 229.266 | 294.9476 | 798.0934 | 302.3832 | 216.8732 | 368.0648 | 887.3213 | 11700 | 3975.5958 | 3144.0419 | 4580.3622 | 11700
124 | ACEA PINEROLESE INDUSTRIALE S.P.A. | Frossasco | TO | e-distribuzione | 30 | 400 | A fasce | 82600 | 1569.4297 | 1702.1623 | 2202.2986 | 5473.8906 | 786.8386 | 1156.366 | 493.7651 | 2436.9697 | 3171.7771 | 2183.1851 | 1828.5237 | 7183.4859 | 1910.2869 | 1815.7814 | 1710.6572 | 5436.7255 | 999.2107 | 1228.5725 | 775.1581 | 3002.9413 | 2195.9274 | 1788.173 | 1267.8614 | 5251.9617 | 3637.9339 | 2856.4046 | 3677.2227 | 10171.5612 | 3667.666 | 2627.0427 | 4157.1836 | 10451.8923 | 3657.0474 | 2622.7953 | 3744.1199 | 10023.9626 | 3389.4585 | 2757.6516 | 3715.4497 | 9862.5598 | 2734.2906 | 1983.5553 | 2027.0916 | 6744.9375 | 2982.766 | 1763.7502 | 1812.5958 | 6559.1119 | 82600 | 30702.6328 | 24485.4399 | 27411.9273 | 82600
125 | ACEA PINEROLESE INDUSTRIALE S.P.A. | Frossasco | TO | e-distribuzione | 10 | 400 | A fasce | 13700 | 427.9498 | 315.8232 | 513.9135 | 1257.6865 | 612.9587 | 429.8186 | 631.6464 | 1674.4237 | 321.4295 | 179.4025 | 140.1582 | 640.9903 | 340.1173 | 201.8279 | 246.6785 | 788.6237 | 637.2528 | 403.6557 | 577.4519 | 1618.3604 | 646.5966 | 480.2755 | 758.7232 | 1885.5954 | 792.3612 | 581.1895 | 867.1123 | 2240.6629 | 76.6198 | 37.3755 | 50.457 | 164.4523 | 123.3392 | 76.6198 | 128.9456 | 328.9047 | 278.4477 | 226.1219 | 274.7101 | 779.2798 | 457.8502 | 239.2034 | 493.357 | 1190.4106 | 454.1127 | 276.5789 | 399.9182 | 1130.6097 | 13700 | 5169.0356 | 3447.8925 | 5083.0719 | 13700
126 | ACEA PINEROLESE INDUSTRIALE S.P.A. | Garzigliana | TO | e-distribuzione | 1.5 | 230 | A fasce | 590 | 13.7896 | 11.8197 | 24.6244 | 50.2337 | 14.7746 | 10.8347 | 19.6995 | 45.3088 | 16.7446 | 11.8197 | 21.6694 | 50.2337 | 14.7746 | 11.8197 | 21.6694 | 48.2638 | 15.7596 | 10.8347 | 23.6394 | 50.2337 | 15.7596 | 11.8197 | 21.6694 | 49.2487 | 15.7596 | 11.8197 | 21.6694 | 49.2487 | 15.7596 | 11.8197 | 21.6694 | 49.2487 | 16.7446 | 11.8197 | 20.6845 | 49.2487 | 14.7746 | 11.8197 | 22.6544 | 49.2487 | 15.7596 | 11.8197 | 22.6544 | 50.2337 | 15.7596 | 9.8497 | 23.6394 | 49.2487 | 590 | 186.1603 | 137.8965 | 265.9432 | 590
127 | ACEA PINEROLESE INDUSTRIALE S.P.A. | Garzigliana | TO | e-distribuzione | 3 | 400 | A fasce | 200 | 3.5088 | 3.5088 | 8.7719 | 15.7895 | 5.2632 | 3.5088 | 7.0175 | 15.7895 | 5.2632 | 3.5088 | 7.0175 | 15.7895 | 5.2632 | 5.2632 | 7.0175 | 17.5439 | 5.2632 | 3.5088 | 7.0175 | 15.7895 | 5.2632 | 3.5088 | 7.0175 | 15.7895 | 5.2632 | 3.5088 | 7.0175 | 15.7895 | 5.2632 | 3.5088 | 7.0175 | 15.7895 | 5.2632 | 3.5088 | 7.0175 | 15.7895 | 5.2632 | 5.2632 | 7.0175 | 17.5439 | 7.0175 | 5.2632 | 10.5263 | 22.807 | 5.2632 | 3.5088 | 7.0175 | 15.7895 | 200 | 63.1579 | 47.3684 | 89.4737 | 200
128 | ACEA PINEROLESE INDUSTRIALE S.P.A. | Inverso Pinasca | TO | e-distribuzione | 3 | 230 | A fasce | 26100 | 388.4359 | 427.0383 | 712.9368 | 1528.411 | 377.579 | 373.9601 | 497.005 | 1248.5441 | 519.9251 | 360.6905 | 352.2463 | 1232.8619 | 552.4958 | 433.0699 | 627.2879 | 1612.8536 | 206.2812 | 149.584 | 336.5641 | 692.4293 | 472.8785 | 314.8502 | 722.5874 | 1510.3161 | 915.599 | 720.1747 | 1147.213 | 2782.9867 | 1120.6739 | 743.0948 | 1516.3478 | 3380.1165 | 1113.4359 | 745.5075 | 1395.7155 | 3254.6589 | 1038.6439 | 774.4592 | 1491.015 | 3304.1181 | 924.0433 | 652.6206 | 1267.8453 | 2844.5092 | 884.2346 | 552.4958 | 1271.4642 | 2708.1947 | 26100 | 8514.2263 | 6247.5458 | 11338.228 | 26100
129 | ACEA PINEROLESE INDUSTRIALE S.P.A. | Inverso Pinasca | TO | e-distribuzione | 3 | 230 | A fasce | 3200 | 91.0617 | 74.7173 | 155.2718 | 321.0507 | 96.8989 | 72.3823 | 128.4203 | 297.7016 | 112.0759 | 78.2196 | 138.9274 | 329.2229 | 101.5688 | 72.3823 | 142.4298 | 316.3809 | 99.2339 | 73.5498 | 154.1043 | 326.888 | 100.4013 | 71.2149 | 141.2623 | 312.8785 | 107.4061 | 84.0569 | 141.2623 | 332.7253 | 109.741 | 78.2196 | 150.602 | 338.5626 | 110.9084 | 78.2196 | 138.9274 | 328.0555 | 31.5213 | 25.6841 | 42.0285 | 99.2339 | 30.3539 | 23.3491 | 42.0285 | 95.7315 | 32.6888 | 22.1817 | 46.6983 | 101.5688 | 3200 | 1023.8599 | 754.1773 | 1421.9628 | 3200
130 | ACEA PINEROLESE INDUSTRIALE S.P.A. | Inverso Pinasca | TO | e-distribuzione | 3 | 230 | A fasce | 3100 | 25.6864 | 21.1535 | 42.8107 | 89.6507 | 26.6937 | 19.1389 | 34.2486 | 80.0812 | 29.7157 | 21.1535 | 37.2705 | 88.1397 | 28.2047 | 18.1316 | 40.2924 | 86.6288 | 26.6937 | 21.6572 | 41.2998 | 89.6507 | 27.7011 | 20.1462 | 38.2778 | 86.1251 | 60.9423 | 48.3509 | 70.0081 | 179.3014 | 202.4695 | 146.5638 | 277.0106 | 626.0439 | 204.4842 | 146.0601 | 255.857 | 606.4013 | 194.411 | 155.6296 | 276.5069 | 626.5475 | 139.5126 | 105.264 | 210.528 | 455.3046 | 28.2047 | 18.1316 | 39.7888 | 86.1251 | 3100 | 994.7197 | 741.381 | 1363.8993 | 3100
131 | ACEA PINEROLESE INDUSTRIALE S.P.A. | Lombriasco | TO | e-distribuzione | 25 | 400 | A fasce | 50900 | 1450.7549 | 1094.5567 | 1968.9558 | 4514.2674 | 1340.6761 | 1140.2497 | 1607.5652 | 4088.491 | 1535.9101 | 1122.5956 | 1820.4533 | 4478.9591 | 1533.8332 | 1029.1325 | 1951.3017 | 4514.2674 | 1435.1777 | 1238.9052 | 2004.2641 | 4678.347 | 1336.5222 | 1038.4788 | 1691.682 | 4066.683 | 1491.2556 | 1166.2117 | 1657.4122 | 4314.8794 | 1324.0605 | 1021.8631 | 1794.4914 | 4140.415 | 1388.4462 | 1036.4018 | 1548.3719 | 3973.2199 | 1385.3307 | 1124.6725 | 1585.7571 | 4095.7604 | 1329.2529 | 999.0166 | 1636.6426 | 3964.9121 | 1329.2529 | 889.9763 | 1850.5692 | 4069.7984 | 50900 | 16880.4729 | 12902.0606 | 21117.4664 | 50900
132 | ACEA PINEROLESE INDUSTRIALE S.P.A. | Lombriasco | TO | e-distribuzione | 25 | 400 | A fasce | 53800 | 1462.4197 | 1093.1416 | 2121.635 | 4677.1962 | 1370.345 | 1144.0765 | 1800.3532 | 4314.7747 | 1526.0883 | 1091.1825 | 1944.3423 | 4561.6131 | 1543.7196 | 1028.4934 | 2054.0482 | 4626.2613 | 1275.3318 | 1070.6127 | 2052.0892 | 4398.0337 | 1342.9185 | 1082.3669 | 1830.7183 | 4256.0036 | 1451.645 | 1075.5102 | 1742.5617 | 4269.7169 | 1287.086 | 976.579 | 1912.0182 | 4175.6832 | 1286.1065 | 929.5621 | 1508.457 | 3724.1256 | 1689.6677 | 1194.0319 | 1982.5435 | 4866.2431 | 1451.645 | 1099.9982 | 2159.8361 | 4711.4793 | 1668.1183 | 1108.8138 | 2441.9372 | 5218.8694 | 53800 | 17355.0915 | 12894.3687 | 23550.5398 | 53800
133 | ACEA PINEROLESE INDUSTRIALE S.P.A. | Luserna S.G. | TO | e-distribuzione | 6 | 400 | Orario | 330 | 53.5751 | 42.7461 | 67.8238 | 164.1451 | 6.8394 | 7.4093 | 16.5285 | 30.7772 | 6.2694 | 4.5596 | 7.4093 | 18.2383 | 5.1295 | 3.9896 | 6.8394 | 15.9585 | 4.5596 | 2.8497 | 6.8394 | 14.2487 | 3.9896 | 3.4197 | 5.1295 | 12.5389 | 3.9896 | 3.9896 | 4.5596 | 12.5389 | 4.5596 | 2.8497 | 4.5596 | 11.9689 | 3.4197 | 2.2798 | 3.9896 | 9.6891 | 3.4197 | 3.4197 | 4.5596 | 11.399 | 3.9896 | 2.8497 | 5.1295 | 11.9689 | 5.1295 | 3.4197 | 7.9793 | 16.5285 | 330 | 104.8705 | 83.7824 | 141.3472 | 330
134 | ACEA PINEROLESE INDUSTRIALE S.P.A. | Luserna S.G. | TO | e-distribuzione | 15 | 400 | A fasce | 3900 | 159.6897 | 116.0478 | 165.6409 | 441.3784 | 36.6989 | 28.764 | 33.7233 | 99.1862 | 126.9583 | 106.1292 | 95.2187 | 328.3062 | 104.1455 | 113.0722 | 113.0722 | 330.2899 | 128.942 | 112.0804 | 113.0722 | 354.0946 | 134.8932 | 122.9908 | 138.8606 | 396.7447 | 159.6897 | 116.0478 | 165.6409 | 441.3784 | 36.6989 | 28.764 | 33.7233 | 99.1862 | 126.9583 | 106.1292 | 95.2187 | 328.3062 | 104.1455 | 113.0722 | 113.0722 | 330.2899 | 128.942 | 112.0804 | 113.0722 | 354.0946 | 134.8932 | 122.9908 | 138.8606 | 396.7447 | 3900 | 1382.6551 | 1198.1689 | 1319.176 | 3900
135 | ACEA PINEROLESE INDUSTRIALE S.P.A. | Luserna S.G. | TO | e-distribuzione | 6 | 400 | A fasce | 6800 | 321.5263 | 236.9141 | 331.3978 | 889.8382 | 29.6143 | 21.153 | 42.3061 | 93.0734 | 29.6143 | 21.153 | 36.6653 | 87.4326 | 26.7939 | 19.7428 | 36.6653 | 83.202 | 28.2041 | 19.7428 | 40.8959 | 88.8428 | 26.7939 | 19.7428 | 36.6653 | 83.202 | 142.4305 | 114.2265 | 176.2754 | 432.9324 | 551.3895 | 400.4977 | 541.518 | 1493.4052 | 492.1609 | 459.7263 | 461.1365 | 1413.0236 | 331.3978 | 351.1406 | 400.4977 | 1083.0361 | 251.0162 | 190.3774 | 276.3998 | 717.7934 | 109.9959 | 50.7673 | 173.455 | 334.2182 | 6800 | 2340.9374 | 1905.1846 | 2553.8781 | 6800
136 | ACEA PINEROLESE INDUSTRIALE S.P.A. | Luserna S.G. | TO | e-distribuzione | 3 | 230 | A fasce | 1400 | 33.5832 | 27.2864 | 58.7706 | 119.6402 | 35.6822 | 27.2864 | 46.1769 | 109.1454 | 41.979 | 29.3853 | 50.3748 | 121.7391 | 35.6822 | 27.2864 | 52.4738 | 115.4423 | 39.8801 | 27.2864 | 54.5727 | 121.7391 | 35.6822 | 25.1874 | 50.3748 | 111.2444 | 37.7811 | 29.3853 | 48.2759 | 115.4423 | 37.7811 | 27.2864 | 50.3748 | 115.4423 | 35.6822 | 25.1874 | 48.2759 | 109.1454 | 37.7811 | 31.4843 | 52.4738 | 121.7391 | 37.7811 | 27.2864 | 52.4738 | 117.5412 | 39.8801 | 25.1874 | 56.6717 | 121.7391 | 1400 | 449.1754 | 329.5352 | 621.2894 | 1400
137 | ACEA PINEROLESE INDUSTRIALE S.P.A. | Luserna S.G. | TO | e-distribuzione | 3 | 230 | A fasce | 3100 | 315.0407 | 228.0894 | 496.5041 | 1039.6341 | 104.5935 | 83.1707 | 147.439 | 335.2033 | 30.2439 | 21.4228 | 37.8049 | 89.4715 | 28.9837 | 20.1626 | 39.065 | 88.2114 | 41.5854 | 28.9837 | 55.4472 | 126.0163 | 27.7236 | 20.1626 | 39.065 | 86.9512 | 28.9837 | 23.9431 | 39.065 | 91.9919 | 28.9837 | 20.1626 | 39.065 | 88.2114 | 28.9837 | 21.4228 | 39.065 | 89.4715 | 27.7236 | 22.6829 | 41.5854 | 91.9919 | 44.1057 | 30.2439 | 54.187 | 128.5366 | 235.6504 | 162.561 | 446.0976 | 844.3089 | 3100 | 942.6016 | 683.0081 | 1474.3902 | 3100
138 | ACEA PINEROLESE INDUSTRIALE S.P.A. | Luserna S.G. | TO | e-distribuzione | 20 | 400 | A fasce | 38600 | 1921.7986 | 1569.3138 | 2254.5071 | 5745.6195 | 686.3566 | 665.417 | 575.8416 | 1927.6152 | 803.8516 | 649.1305 | 360.6281 | 1813.6102 | 613.0677 | 608.4145 | 543.2687 | 1764.7509 | 24.4296 | 80.2688 | 155.8844 | 260.5829 | 551.412 | 594.4547 | 451.3667 | 1597.2334 | 1209.849 | 945.7762 | 848.0576 | 3003.6828 | 1847.3464 | 1327.344 | 1323.854 | 4498.5443 | 1720.5449 | 1471.5952 | 1340.1404 | 4532.2805 | 1605.3766 | 1503.0047 | 1715.8916 | 4824.2729 | 1641.4394 | 1281.9746 | 1888.0624 | 4811.4764 | 1439.0223 | 905.0601 | 1476.2485 | 3820.3309 | 38600 | 14064.4947 | 11601.754 | 12933.7512 | 38600
139 | ACEA PINEROLESE INDUSTRIALE S.P.A. | Luserna S.G. | TO | e-distribuzione | 45 | 400 | Orario | 281800 | 11770.2304 | 9521.6907 | 14337.3785 | 35629.2997 | 10136.7094 | 7132.1276 | 6024.8328 | 23293.6699 | 7017.2197 | 5164.329 | 3204.3649 | 15385.9136 | 4469.6582 | 3818.0779 | 2499.248 | 10786.984 | 1711.8673 | 2138.8548 | 1660.9422 | 5511.6644 | 6282.07 | 4974.992 | 3329.7191 | 14586.781 | 10734.7531 | 8726.4755 | 6936.2618 | 26397.4904 | 12779.5923 | 9116.9014 | 10448.789 | 32345.2827 | 13230.0837 | 9503.4099 | 11220.5003 | 33953.994 | 12535.4129 | 9788.0683 | 12159.3505 | 34482.8317 | 10151.0729 | 7173.9124 | 7813.7407 | 25138.726 | 10628.9855 | 6212.864 | 7445.513 | 24287.3626 | 281800 | 111447.6556 | 83271.7035 | 87080.6409 | 281800
140 | ACEA PINEROLESE INDUSTRIALE S.P.A. | Luserna S.G. | TO | e-distribuzione | 4.5 | 230 | A fasce | 3300 | 178.2958 | 133.4671 | 170.1451 | 481.908 | 168.1074 | 98.8268 | 142.6366 | 409.5709 | 134.486 | 102.9021 | 146.7119 | 384.1 | 140.599 | 88.6385 | 152.8249 | 382.0624 | 59.0923 | 38.7157 | 102.9021 | 200.7101 | 15.2825 | 24.452 | 51.9605 | 91.695 | 30.565 | 31.5838 | 50.9416 | 113.0905 | 23.4332 | 29.5462 | 56.0358 | 109.0151 | 30.565 | 29.5462 | 53.9981 | 114.1093 | 30.565 | 40.7533 | 60.1111 | 131.4295 | 187.4653 | 112.0716 | 155.8814 | 455.4183 | 156.9003 | 97.808 | 172.1828 | 426.891 | 3300 | 1155.3566 | 828.3112 | 1316.3322 | 3300
141 | ACEA PINEROLESE INDUSTRIALE S.P.A. | Luserna S.G. | TO | e-distribuzione | 3.3 | 400 | A fasce | 200 | 9.5238 | 5.7143 | 13.3333 | 28.5714 | 3.8095 | 3.8095 | 5.7143 | 13.3333 | 3.8095 | 3.8095 | 5.7143 | 13.3333 | 7.619 | 3.8095 | 5.7143 | 17.1429 | 3.8095 | 1.9048 | 7.619 | 13.3333 | 7.619 | 3.8095 | 5.7143 | 17.1429 | 3.8095 | 3.8095 | 3.8095 | 11.4286 | 5.7143 | 3.8095 | 7.619 | 17.1429 | 7.619 | 5.7143 | 11.4286 | 24.7619 | 5.7143 | 1.9048 | 5.7143 | 13.3333 | 3.8095 | 3.8095 | 7.619 | 15.2381 | 5.7143 | 3.8095 | 5.7143 | 15.2381 | 200 | 68.5714 | 45.7143 | 85.7143 | 200
142 | ACEA PINEROLESE INDUSTRIALE S.P.A. | Lusernetta | TO | e-distribuzione | 10 | 400 | Orario | 15400 | 549.3116 | 463.9549 | 926.5332 | 1939.7997 | 309.7622 | 201.0013 | 340.0501 | 850.8135 | 74.3429 | 42.6783 | 86.7334 | 203.7547 | 31.6646 | 16.5207 | 23.4043 | 71.5895 | 48.1852 | 38.5482 | 77.0964 | 163.8298 | 470.8385 | 378.5982 | 614.0175 | 1463.4543 | 527.2841 | 411.6395 | 611.2641 | 1550.1877 | 455.6946 | 334.5432 | 579.5995 | 1369.8373 | 616.771 | 481.8523 | 755.8198 | 1854.4431 | 608.5106 | 514.8936 | 830.1627 | 1953.567 | 721.4018 | 487.3592 | 905.8824 | 2114.6433 | 630.5382 | 411.6395 | 821.9024 | 1864.0801 | 15400 | 5044.3054 | 3783.229 | 6572.4656 | 15400
143 | ACEA PINEROLESE INDUSTRIALE S.P.A. | Lusernetta | TO | e-distribuzione | 3 | 230 | A fasce | 1700 | 38.5181 | 31.2309 | 66.6258 | 136.3748 | 40.6001 | 30.1898 | 53.0925 | 123.8824 | 46.8463 | 34.3539 | 58.2976 | 139.4979 | 44.7642 | 31.2309 | 60.3797 | 136.3748 | 44.7642 | 33.3129 | 66.6258 | 144.703 | 44.7642 | 32.2719 | 62.4617 | 139.4979 | 46.8463 | 37.477 | 61.4207 | 145.744 | 47.8873 | 33.3129 | 64.5438 | 145.744 | 46.8463 | 34.3539 | 59.3386 | 140.5389 | 46.8463 | 37.477 | 66.6258 | 150.9492 | 47.8873 | 34.3539 | 66.6258 | 148.8671 | 47.8873 | 31.2309 | 68.7079 | 147.8261 | 1700 | 544.4581 | 400.7961 | 754.7459 | 1700
144 | ACEA PINEROLESE INDUSTRIALE S.P.A. | Lusernetta | TO | e-distribuzione | 3 | 230 | Orario | 9900 | 342.9128 | 256.9375 | 543.5217 | 1143.3719 | 280.6548 | 224.3262 | 396.2767 | 901.2577 | 183.8091 | 131.4334 | 325.1248 | 640.3673 | 193.6914 | 177.8798 | 272.7491 | 644.3202 | 97.8339 | 65.2226 | 125.5041 | 288.5606 | 70.1637 | 47.4346 | 79.0577 | 196.656 | 265.8315 | 180.8445 | 315.2426 | 761.9185 | 437.782 | 313.2661 | 602.8149 | 1353.863 | 499.0517 | 359.7125 | 630.4851 | 1489.2494 | 445.6878 | 361.689 | 643.332 | 1450.7087 | 269.7844 | 193.6914 | 398.2531 | 861.7289 | 53.3639 | 35.576 | 79.0577 | 167.9976 | 9900 | 3140.567 | 2348.0136 | 4411.4194 | 9900
145 | ACEA PINEROLESE INDUSTRIALE S.P.A. | Lusernetta | TO | e-distribuzione | 6 | 400 | A fasce | 600 | 25.1397 | 25.1397 | 44.4134 | 94.6927 | 26.8156 | 20.1117 | 36.0335 | 82.9609 | 22.6257 | 19.2737 | 26.8156 | 68.7151 | 23.4637 | 15.9218 | 29.3296 | 68.7151 | 27.6536 | 20.9497 | 34.3575 | 82.9609 | 13.4078 | 10.8939 | 20.1117 | 44.4134 | 10.0559 | 8.3799 | 10.8939 | 29.3296 | 5.8659 | 4.1899 | 7.5419 | 17.5978 | 5.0279 | 4.1899 | 5.8659 | 15.0838 | 6.7039 | 8.3799 | 9.2179 | 24.3017 | 25.1397 | 9.2179 | 20.9497 | 55.3073 | 5.0279 | 3.352 | 7.5419 | 15.9218 | 600 | 196.9274 | 150 | 253.0726 | 600
146 | ACEA PINEROLESE INDUSTRIALE S.P.A. | Macello | TO | e-distribuzione | 10 | 400 | Orario | 12700 | 421.0695 | 298.8235 | 564.4444 | 1284.3375 | 262.6025 | 143.3749 | 206.7617 | 612.7392 | 338.063 | 200.7249 | 258.0749 | 796.8627 | 543.3155 | 300.3327 | 516.1497 | 1359.798 | 488.984 | 292.7867 | 605.1931 | 1386.9638 | 519.1682 | 363.7195 | 661.0339 | 1543.9216 | 507.0945 | 330.5169 | 369.7564 | 1207.3678 | 464.8366 | 233.9275 | 279.2038 | 977.9679 | 475.4011 | 264.1117 | 415.0327 | 1154.5455 | 341.0814 | 205.2525 | 300.3327 | 846.6667 | 351.6459 | 178.0867 | 289.7683 | 819.5009 | 327.4985 | 138.8473 | 242.9828 | 709.3286 | 12700 | 5040.7605 | 2950.5051 | 4708.7344 | 12700
147 | ACEA PINEROLESE INDUSTRIALE S.P.A. | Massello | TO | e-distribuzione | 3 | 230 | A fasce | 1000 | 27.3038 | 22.7531 | 46.6439 | 96.7008 | 28.4414 | 21.6155 | 37.5427 | 87.5995 | 34.1297 | 23.8908 | 42.0933 | 100.1138 | 30.7167 | 21.6155 | 42.0933 | 94.4255 | 30.7167 | 22.7531 | 45.5063 | 98.9761 | 30.7167 | 22.7531 | 43.2309 | 96.7008 | 31.8544 | 25.0284 | 40.9556 | 97.8385 | 30.7167 | 22.7531 | 43.2309 | 96.7008 | 31.8544 | 22.7531 | 39.818 | 94.4255 | 30.7167 | 25.0284 | 44.3686 | 100.1138 | 13.6519 | 6.8259 | 15.9272 | 36.405 | 0 | 0 | 0 | 0 | 1000 | 320.8191 | 237.7702 | 441.4107 | 1000
148 | ACEA PINEROLESE INDUSTRIALE S.P.A. | Massello | TO | e-distribuzione | 3 | 230 | A fasce | 3400 | 65.3846 | 55.0607 | 113.5628 | 234.0081 | 50.4723 | 43.5897 | 71.1201 | 165.1822 | 49.3252 | 39.0013 | 61.9433 | 150.2699 | 69.973 | 57.3549 | 111.2686 | 238.5965 | 56.2078 | 49.3252 | 79.1498 | 184.6829 | 67.6788 | 52.7665 | 83.7382 | 204.1835 | 80.2969 | 58.502 | 87.1795 | 225.9784 | 64.2375 | 56.2078 | 80.2969 | 200.7422 | 64.2375 | 42.4426 | 84.8853 | 191.5655 | 107.8273 | 87.1795 | 169.7706 | 364.7773 | 176.6532 | 145.6815 | 261.5385 | 583.8731 | 208.7719 | 143.3873 | 303.9811 | 656.1404 | 3400 | 1061.0661 | 830.4993 | 1508.4345 | 3400
149 | ACEA PINEROLESE INDUSTRIALE S.P.A. | Massello | TO | e-distribuzione | 3 | 230 | A fasce | 2600 | 23.6084 | 19.5026 | 39.0051 | 82.1161 | 24.6348 | 18.4761 | 31.82 | 74.9309 | 40.0316 | 28.7406 | 49.2696 | 118.0418 | 68.7722 | 51.3225 | 96.4864 | 216.5811 | 80.0632 | 60.5606 | 122.1477 | 262.7714 | 84.169 | 62.6135 | 118.0418 | 264.8243 | 86.2219 | 66.7193 | 111.8831 | 264.8243 | 83.1425 | 61.5871 | 119.0683 | 263.7979 | 90.3277 | 64.6664 | 111.8831 | 266.8772 | 83.1425 | 67.7458 | 119.0683 | 269.9566 | 81.0896 | 59.5341 | 112.9096 | 253.5334 | 85.1954 | 55.4283 | 121.1212 | 261.745 | 2600 | 830.3987 | 616.897 | 1152.7043 | 2600
150 | ACEA PINEROLESE INDUSTRIALE S.P.A. | Massello | TO | e-distribuzione | 1.5 | 230 | Orario | 1200 | 9.4303 | 8.2515 | 17.6817 | 35.3635 | 11.7878 | 8.2515 | 15.3242 | 35.3635 | 25.9332 | 17.6817 | 29.4695 | 73.0845 | 36.5422 | 27.112 | 49.5088 | 113.1631 | 36.5422 | 27.112 | 56.5815 | 120.2358 | 37.721 | 27.112 | 51.8664 | 116.6994 | 37.721 | 30.6483 | 49.5088 | 117.8782 | 37.721 | 27.112 | 51.8664 | 116.6994 | 38.8998 | 28.2908 | 48.3301 | 115.5206 | 37.721 | 29.4695 | 54.224 | 121.4145 | 36.5422 | 27.112 | 50.6876 | 114.3418 | 38.8998 | 25.9332 | 55.4028 | 120.2358 | 1200 | 385.4617 | 284.0864 | 530.4519 | 1200
151 | ACEA PINEROLESE INDUSTRIALE S.P.A. | None | TO | e-distribuzione | 25 | 400 | A fasce | 51500 | 2120.5373 | 1313.3092 | 950.5857 | 4384.4322 | 2182.1137 | 1459.5531 | 571.506 | 4213.1728 | 2182.1137 | 1313.3092 | 770.6671 | 4266.09 | 2109.9539 | 1172.838 | 943.8508 | 4226.6426 | 2019.5135 | 1406.6359 | 938.078 | 4364.2274 | 2115.7266 | 1305.6121 | 791.834 | 4213.1728 | 2333.1683 | 1382.5826 | 661.9463 | 4377.6972 | 2107.0675 | 1307.5364 | 934.2295 | 4348.8333 | 2221.5611 | 1336.4003 | 660.022 | 4217.9834 | 2210.9776 | 1411.4466 | 718.7121 | 4341.1362 | 2107.0675 | 1274.8239 | 854.3726 | 4236.2639 | 2077.2414 | 1157.4439 | 1075.6627 | 4310.348 | 51500 | 25787.0421 | 15841.4912 | 9871.4667 | 51500
152 | ACEA PINEROLESE INDUSTRIALE S.P.A. | None | TO | e-distribuzione | 25 | 400 | A fasce | 28500 | 592.143 | 637.3802 | 784.691 | 2014.2142 | 631.5806 | 755.6928 | 962.1599 | 2349.4333 | 829.9282 | 690.7369 | 912.283 | 2432.948 | 805.5697 | 605.4822 | 852.5468 | 2263.5986 | 698.2764 | 781.7912 | 818.3289 | 2298.3965 | 492.9692 | 617.6614 | 433.2329 | 1543.8636 | 988.8382 | 909.3832 | 1509.0657 | 3407.2872 | 499.3488 | 691.3168 | 1093.2317 | 2283.8974 | 687.837 | 824.1285 | 1005.6572 | 2517.6228 | 691.8968 | 915.7628 | 810.7894 | 2418.449 | 696.5365 | 717.9952 | 896.044 | 2310.5757 | 749.3132 | 636.8002 | 1273.6005 | 2659.7139 | 28500 | 8364.2376 | 8784.1314 | 11351.631 | 28500
153 | ACEA PINEROLESE INDUSTRIALE S.P.A. | None | TO | e-distribuzione | 10 | 400 | A fasce | 3600 | 90.1366 | 91.5023 | 99.6965 | 281.3354 | 92.868 | 83.308 | 75.1138 | 251.2898 | 110.6222 | 92.868 | 73.7481 | 277.2382 | 98.3308 | 91.5023 | 91.5023 | 281.3354 | 105.1593 | 101.0622 | 110.6222 | 316.8437 | 99.6965 | 117.4507 | 113.3536 | 330.5008 | 116.085 | 94.2337 | 103.7936 | 314.1123 | 83.308 | 77.8452 | 84.6737 | 245.827 | 111.9879 | 111.9879 | 114.7193 | 338.695 | 102.4279 | 109.2564 | 101.0622 | 312.7466 | 124.2792 | 101.0622 | 125.6449 | 350.9863 | 111.9879 | 79.2109 | 107.8907 | 299.0895 | 3600 | 1246.8892 | 1151.2898 | 1201.8209 | 3600
154 | ACEA PINEROLESE INDUSTRIALE S.P.A. | None | TO | e-distribuzione | 3 | 230 | A fasce | 4100 | 236.4744 | 190.9559 | 291.9848 | 719.4151 | 240.9152 | 159.87 | 213.16 | 613.9453 | 172.0823 | 132.1148 | 218.7111 | 522.9082 | 113.2413 | 94.3677 | 144.3271 | 351.9361 | 22.2042 | 22.2042 | 94.3677 | 138.7761 | 9.9919 | 18.8735 | 48.8492 | 77.7146 | 13.3225 | 22.2042 | 49.9594 | 85.4861 | 9.9919 | 21.094 | 52.1798 | 83.2656 | 14.4327 | 27.7552 | 51.0696 | 93.2575 | 44.4083 | 44.4083 | 79.935 | 168.7517 | 178.7436 | 145.4373 | 229.8132 | 553.994 | 247.5765 | 147.6577 | 295.3155 | 690.5497 | 4100 | 1303.3848 | 1026.9429 | 1769.6724 | 4100
155 | ACEA PINEROLESE INDUSTRIALE S.P.A. | None | TO | e-distribuzione | 6 | 400 | A fasce | 2000 | 37.4305 | 45.5235 | 65.7562 | 148.7102 | 35.4072 | 31.3606 | 53.6166 | 120.3844 | 45.5235 | 36.4188 | 53.6166 | 135.5589 | 43.5003 | 35.4072 | 56.6515 | 135.5589 | 56.6515 | 54.6282 | 119.3728 | 230.6525 | 85.9889 | 78.9074 | 103.1866 | 268.083 | 50.5817 | 50.5817 | 68.7911 | 169.9545 | 40.4654 | 35.4072 | 59.6864 | 135.5589 | 48.5584 | 49.5701 | 68.7911 | 166.9196 | 46.5352 | 43.5003 | 68.7911 | 158.8265 | 64.7446 | 42.4886 | 75.8725 | 183.1057 | 45.5235 | 36.4188 | 64.7446 | 146.6869 | 2000 | 600.9105 | 540.2124 | 858.8771 | 2000
156 | ACEA PINEROLESE INDUSTRIALE S.P.A. | None | TO | e-distribuzione | 10 | 400 | A fasce | 2600 | 73.7769 | 70.5969 | 127.2016 | 271.5753 | 50.8806 | 38.7965 | 63.6008 | 153.2779 | 55.3327 | 33.7084 | 29.2564 | 118.2975 | 73.7769 | 45.7926 | 96.0372 | 215.6067 | 89.6771 | 41.9765 | 99.2172 | 230.8708 | 82.681 | 66.7808 | 97.3092 | 246.771 | 119.5695 | 108.7573 | 111.9374 | 340.2642 | 96.6732 | 47.7006 | 141.8297 | 286.2035 | 39.4325 | 21.6243 | 43.2485 | 104.3053 | 54.0607 | 59.1487 | 86.4971 | 199.7065 | 111.3014 | 50.2446 | 146.2818 | 307.8278 | 59.1487 | 25.4403 | 40.7045 | 125.2935 | 2600 | 906.3112 | 610.5675 | 1083.1213 | 2600
157 | ACEA PINEROLESE INDUSTRIALE S.P.A. | None | TO | e-distribuzione | 6 | 400 | A fasce | 830 | 22.5732 | 26.046 | 32.9916 | 81.6109 | 19.1004 | 14.7594 | 22.5732 | 56.4331 | 18.2322 | 12.1548 | 15.6276 | 46.0146 | 22.5732 | 16.4958 | 28.6506 | 67.7197 | 26.9142 | 18.2322 | 32.1234 | 77.2699 | 39.069 | 32.1234 | 52.0921 | 123.2845 | 24.3096 | 15.6276 | 22.5732 | 62.5105 | 21.705 | 14.7594 | 28.6506 | 65.1151 | 13.023 | 11.2866 | 17.364 | 41.6736 | 14.7594 | 18.2322 | 15.6276 | 48.6192 | 37.3326 | 17.364 | 38.2008 | 92.8975 | 25.1778 | 14.7594 | 26.9142 | 66.8515 | 830 | 284.7699 | 211.841 | 333.3891 | 830
158 | ACEA PINEROLESE INDUSTRIALE S.P.A. | None | TO | e-distribuzione | 38 | 400 | A fasce | 114000 | 2760.1433 | 2538.0628 | 3933.9974 | 9232.2035 | 2653.0688 | 2909.5189 | 3567.8289 | 9130.4166 | 3307.4131 | 2783.9377 | 3869.2239 | 9960.5747 | 2828.8825 | 2424.3788 | 3893.0182 | 9146.2795 | 2650.425 | 2803.7663 | 4015.9557 | 9470.1469 | 2794.5129 | 2809.0539 | 3935.3193 | 9538.8861 | 3074.7574 | 3016.5934 | 3586.3356 | 9677.6864 | 2766.7529 | 2535.419 | 4093.9482 | 9396.1201 | 3084.0107 | 2871.1836 | 3563.8632 | 9519.0575 | 2951.8199 | 3066.8259 | 3669.6158 | 9688.2617 | 3046.9973 | 2748.2462 | 3809.7381 | 9604.9815 | 2986.1895 | 2454.7826 | 4194.4132 | 9635.3854 | 114000 | 34904.9734 | 32961.769 | 46133.2576 | 114000
159 | ACEA PINEROLESE INDUSTRIALE S.P.A. | Osasco | TO | e-distribuzione | 6 | 400 | A fasce | 1700 | 24.9763 | 54.7867 | 45.1185 | 124.8815 | 52.3697 | 25.782 | 70.9005 | 149.0521 | 20.9479 | 16.1137 | 16.9194 | 53.981 | 40.2844 | 37.0616 | 87.0142 | 164.3602 | 111.9905 | 68.4834 | 124.8815 | 305.3555 | 68.4834 | 52.3697 | 83.7915 | 204.6445 | 20.1422 | 12.891 | 12.0853 | 45.1185 | 11.2796 | 9.6682 | 12.0853 | 33.0332 | 12.891 | 11.2796 | 15.3081 | 39.4787 | 153.8863 | 166.7773 | 158.7204 | 479.3839 | 20.1422 | 16.1137 | 21.7536 | 58.0095 | 16.1137 | 10.4739 | 16.1137 | 42.7014 | 1700 | 553.5071 | 481.8009 | 664.6919 | 1700
160 | ACEA PINEROLESE INDUSTRIALE S.P.A. | Osasco | TO | e-distribuzione | 60 | 400 | Orario | 183300 | 4227.905 | 3590.6339 | 7112.1149 | 14930.6538 | 4252.3745 | 3203.3774 | 5110.9349 | 12566.6868 | 5416.2718 | 3807.6678 | 5818.4228 | 15042.3624 | 5088.5932 | 3606.5923 | 6371.6464 | 15066.8319 | 5332.2244 | 3856.6068 | 7585.5466 | 16774.3778 | 5440.7413 | 3868.3096 | 7356.81 | 16665.8609 | 5466.2747 | 4226.8411 | 7049.3453 | 16742.4611 | 5199.2379 | 3766.176 | 7019.5563 | 15984.9703 | 4969.4374 | 3410.8363 | 5875.8729 | 14256.1465 | 4996.0346 | 3821.4984 | 6115.2485 | 14932.7816 | 4923.69 | 3369.3445 | 5748.206 | 14041.2405 | 5580.1111 | 3498.0754 | 7217.4402 | 16295.6266 | 183300 | 60892.8958 | 44025.9594 | 78381.1448 | 183300
161 | ACEA PINEROLESE INDUSTRIALE S.P.A. | Osasio | TO | e-distribuzione | 6.6 | 400 | Orario | 3600 | 50.9434 | 0 | 56.9367 | 107.8801 | 47.9467 | 0 | 53.9401 | 101.8868 | 96.8923 | 66.9256 | 97.8912 | 261.7092 | 188.7902 | 96.8923 | 151.8313 | 437.5139 | 146.8368 | 116.8701 | 258.7125 | 522.4195 | 145.838 | 115.8713 | 175.8047 | 437.5139 | 132.8524 | 99.889 | 125.8602 | 358.6016 | 94.8946 | 79.9112 | 115.8713 | 290.677 | 89.9001 | 64.9279 | 74.9168 | 229.7447 | 97.8912 | 121.8646 | 129.8557 | 349.6115 | 71.9201 | 55.9378 | 83.9068 | 211.7647 | 97.8912 | 65.9267 | 126.859 | 290.677 | 3600 | 1262.5971 | 885.0166 | 1452.3862 | 3600
162 | ACEA PINEROLESE INDUSTRIALE S.P.A. | Osasio | TO | e-distribuzione | 50 | 400 |  | 20000 | 541.2933 | 418.522 | 612.3907 | 1572.206 | 565.8476 | 414.1242 | 529.5659 | 1509.5377 | 583.0722 | 464.6987 | 584.5381 | 1632.309 | 604.6946 | 402.0303 | 624.8511 | 1631.5761 | 538.3615 | 473.4942 | 608.3594 | 1620.2151 | 576.842 | 447.1075 | 594.7996 | 1618.7492 | 686.0535 | 528.1 | 635.1126 | 1849.2661 | 583.4387 | 444.9087 | 669.9284 | 1698.2757 | 686.0535 | 525.5346 | 675.0591 | 1886.6472 | 613.1237 | 514.9066 | 599.1974 | 1727.2277 | 556.3191 | 407.1611 | 572.8107 | 1536.2908 | 592.6007 | 393.9677 | 731.1308 | 1717.6992 | 20000 | 7127.7005 | 5434.5555 | 7437.7439 | 20000
163 | ACEA PINEROLESE INDUSTRIALE S.P.A. | Osasio | TO | e-distribuzione | 25 | 400 | A fasce | 43000 | 1163.7806 | 899.8223 | 1316.6401 | 3380.243 | 1216.5723 | 890.367 | 1138.5667 | 3245.506 | 1253.6053 | 999.1021 | 1256.757 | 3509.4644 | 1300.0935 | 864.3652 | 1343.4299 | 3507.8885 | 1157.4771 | 1018.0126 | 1307.9728 | 3483.4625 | 1240.2104 | 961.2812 | 1278.8192 | 3480.3108 | 1475.0151 | 1135.4149 | 1365.4921 | 3975.9222 | 1254.3932 | 956.5536 | 1440.346 | 3651.2928 | 1475.0151 | 1129.8994 | 1451.3771 | 4056.2916 | 1318.216 | 1107.0493 | 1288.2744 | 3713.5397 | 1196.086 | 875.3963 | 1231.5431 | 3303.0253 | 1274.0916 | 847.0306 | 1571.9312 | 3693.0533 | 43000 | 15324.5561 | 11684.2944 | 15991.1495 | 43000
164 | ACEA PINEROLESE INDUSTRIALE S.P.A. | Pancalieri | TO | e-distribuzione | 33 | 400 | A fasce | 77800 | 3153.0365 | 2153.4769 | 3299.8645 | 8606.3779 | 2047.1207 | 1556.753 | 2222.1849 | 5826.0586 | 2353.9535 | 1699.8161 | 2401.0138 | 6454.7835 | 2149.7121 | 1604.7544 | 2469.7218 | 6224.1882 | 2149.7121 | 1604.7544 | 2654.1979 | 6408.6644 | 2149.7121 | 1603.8132 | 2469.7218 | 6223.247 | 2237.2441 | 1798.6426 | 2405.7198 | 6441.6066 | 2441.4856 | 1788.2894 | 2675.8456 | 6905.6206 | 2367.1304 | 1744.994 | 2462.1921 | 6574.3165 | 2143.1236 | 1694.1689 | 2536.5473 | 6373.8398 | 1981.2364 | 1457.9264 | 2334.1882 | 5773.3511 | 2086.6513 | 1353.4527 | 2547.8418 | 5987.9458 | 77800 | 27260.1186 | 20060.842 | 30479.0394 | 77800
165 | ACEA PINEROLESE INDUSTRIALE S.P.A. | Pancalieri | TO | e-distribuzione | 30 | 400 | A fasce | 88600 | 2795.8217 | 2590.2783 | 2511.7198 | 7897.8198 | 2969.0809 | 2422.3998 | 1789.6272 | 7181.108 | 3281.1626 | 2550.4609 | 1789.6272 | 7621.2508 | 2905.5884 | 2221.1609 | 2100.6328 | 7227.3822 | 2957.2433 | 2226.5416 | 2349.222 | 7533.007 | 2977.6901 | 2304.024 | 2167.3537 | 7449.0678 | 3249.9545 | 2574.1361 | 2025.3027 | 7849.3933 | 2959.3956 | 2181.3436 | 2016.6936 | 7157.4328 | 2910.9691 | 2171.6583 | 1774.5612 | 6857.1887 | 2814.1162 | 2352.4505 | 2012.389 | 7178.9557 | 3018.5835 | 2358.9073 | 1940.2874 | 7317.7782 | 3076.6953 | 2216.8563 | 2036.0642 | 7329.6158 | 88600 | 35916.3013 | 28170.2178 | 24513.4809 | 88600
166 | ACEA PINEROLESE INDUSTRIALE S.P.A. | Pancalieri | TO | e-distribuzione | 10 | 400 | A fasce | 6300 | 220.9784 | 232.8316 | 355.5974 | 809.4073 | 253.1515 | 198.9652 | 265.0047 | 717.1214 | 242.9915 | 188.8053 | 246.3782 | 678.175 | 249.7648 | 181.1853 | 233.6783 | 664.6284 | 182.032 | 154.9389 | 183.7253 | 520.6961 | 131.2324 | 117.6858 | 117.6858 | 366.604 | 171.0254 | 129.539 | 115.9925 | 416.5569 | 123.6124 | 91.4393 | 91.4393 | 306.4911 | 160.8655 | 130.3857 | 153.2455 | 444.4967 | 153.2455 | 165.9454 | 157.4788 | 476.6698 | 165.9454 | 130.3857 | 149.0122 | 445.3434 | 173.5654 | 121.0724 | 159.1722 | 453.81 | 6300 | 2228.4102 | 1843.1797 | 2228.4102 | 6300
167 | ACEA PINEROLESE INDUSTRIALE S.P.A. | Perosa Argentina | TO | e-distribuzione | 3 | 230 | A fasce | 1700 | 108.6466 | 83.0827 | 220.0322 | 411.7615 | 29.2159 | 31.0419 | 56.6058 | 116.8636 | 32.8679 | 20.0859 | 34.6939 | 87.6477 | 29.2159 | 19.1729 | 40.1719 | 88.5607 | 56.6058 | 45.6498 | 82.1697 | 184.4253 | 79.4307 | 56.6058 | 112.2986 | 248.3351 | 22.8249 | 16.4339 | 24.6509 | 63.9098 | 22.8249 | 13.695 | 24.6509 | 61.1708 | 72.1267 | 45.6498 | 73.0397 | 190.8163 | 25.5639 | 20.0859 | 30.1289 | 75.7787 | 31.9549 | 18.2599 | 33.7809 | 83.9957 | 33.7809 | 16.4339 | 36.5199 | 86.7347 | 1700 | 545.0591 | 386.1976 | 768.7433 | 1700
168 | ACEA PINEROLESE INDUSTRIALE S.P.A. | Perosa Argentina | TO | e-distribuzione | 6 | 400 | Orario | 7200 | 168.2855 | 159.2162 | 229.7551 | 557.2568 | 182.3933 | 149.1393 | 146.1162 | 477.6487 | 210.6088 | 177.3548 | 167.2778 | 555.2414 | 219.6781 | 123.9468 | 172.3163 | 515.9412 | 215.6473 | 173.324 | 192.4703 | 581.4416 | 235.8013 | 154.1777 | 275.1015 | 665.0805 | 221.6935 | 197.5087 | 197.5087 | 616.711 | 242.8551 | 254.9475 | 199.5241 | 697.3268 | 278.1246 | 222.7012 | 257.9706 | 758.7964 | 228.7474 | 124.9545 | 274.0938 | 627.7957 | 219.6781 | 165.2624 | 212.6242 | 597.5647 | 199.5241 | 143.0931 | 206.578 | 549.1952 | 7200 | 2623.0371 | 2045.6263 | 2531.3366 | 7200
169 | ACEA PINEROLESE INDUSTRIALE S.P.A. | Perosa Argentina | TO | e-distribuzione | 3 | 400 | A fasce | 550 | 33.9733 | 28.005 | 56.9282 | 118.9065 | 36.2688 | 27.0868 | 46.828 | 110.1836 | 18.3639 | 13.773 | 20.6594 | 52.7963 | 8.7229 | 5.9683 | 6.4274 | 21.1185 | 8.7229 | 8.7229 | 11.0184 | 28.4641 | 11.4775 | 8.2638 | 11.0184 | 30.7596 | 13.3139 | 11.9366 | 10.1002 | 35.3506 | 19.7412 | 15.1503 | 14.2321 | 49.1235 | 10.5593 | 8.2638 | 9.182 | 28.005 | 6.8865 | 5.9683 | 5.9683 | 18.823 | 13.773 | 11.0184 | 16.5275 | 41.3189 | 5.9683 | 3.6728 | 5.5092 | 15.1503 | 550 | 187.7713 | 147.8297 | 214.399 | 550
170 | ACEA PINEROLESE INDUSTRIALE S.P.A. | Perosa Argentina | TO | e-distribuzione | 1.5 | 230 | A fasce | 530 | 13.4518 | 10.7614 | 18.8325 | 43.0457 | 13.4518 | 9.4162 | 18.8325 | 41.7005 | 14.797 | 12.1066 | 20.1777 | 47.0812 | 13.4518 | 10.7614 | 20.1777 | 44.3909 | 14.797 | 10.7614 | 20.1777 | 45.736 | 13.4518 | 10.7614 | 18.8325 | 43.0457 | 16.1421 | 12.1066 | 18.8325 | 47.0812 | 13.4518 | 10.7614 | 20.1777 | 44.3909 | 14.797 | 12.1066 | 18.8325 | 45.736 | 13.4518 | 14.797 | 14.797 | 43.0457 | 13.4518 | 10.7614 | 20.1777 | 44.3909 | 13.4518 | 8.0711 | 18.8325 | 40.3553 | 530 | 168.1472 | 133.1726 | 228.6802 | 530
171 | ACEA PINEROLESE INDUSTRIALE S.P.A. | Perosa Argentina | TO | e-distribuzione | 4.5 | 230 | A fasce | 4400 | 165.6751 | 164.7597 | 314.8741 | 645.3089 | 151.0297 | 146.4531 | 252.6316 | 550.1144 | 123.5698 | 135.4691 | 261.7849 | 520.8238 | 65.9039 | 85.1259 | 183.9817 | 335.0114 | 23.7986 | 40.2746 | 126.3158 | 190.389 | 11.8993 | 32.9519 | 106.1785 | 151.0297 | 19.222 | 43.9359 | 121.7391 | 184.897 | 14.6453 | 43.0206 | 121.7391 | 179.405 | 12.8146 | 57.6659 | 125.4005 | 195.881 | 121.7391 | 137.2998 | 239.8169 | 498.8558 | 143.7071 | 103.4325 | 182.151 | 429.2906 | 173.913 | 113.5011 | 231.5789 | 518.9931 | 4400 | 1027.9176 | 1103.8902 | 2268.1922 | 4400
172 | ACEA PINEROLESE INDUSTRIALE S.P.A. | Perosa Argentina | TO | e-distribuzione | 3 | 400 | A fasce | 540 | 24.1791 | 16.1194 | 24.1791 | 64.4776 | 12.0896 | 8.0597 | 16.1194 | 36.2687 | 16.1194 | 12.0896 | 16.1194 | 44.3284 | 12.0896 | 8.0597 | 20.1493 | 40.2985 | 12.0896 | 8.0597 | 20.1493 | 40.2985 | 12.0896 | 12.0896 | 16.1194 | 40.2985 | 20.1493 | 12.0896 | 20.1493 | 52.3881 | 12.0896 | 8.0597 | 20.1493 | 40.2985 | 16.1194 | 8.0597 | 16.1194 | 40.2985 | 20.1493 | 16.1194 | 24.1791 | 60.4478 | 12.0896 | 12.0896 | 16.1194 | 40.2985 | 12.0896 | 8.0597 | 20.1493 | 40.2985 | 540 | 181.3433 | 128.9552 | 229.7015 | 540
173 | ACEA PINEROLESE INDUSTRIALE S.P.A. | Perosa Argentina | TO | e-distribuzione | 10 | 400 | A fasce | 24100 | 565.1186 | 484.8586 | 693.7546 | 1743.7318 | 662.9699 | 505.7482 | 511.2454 | 1679.9635 | 782.8102 | 657.4726 | 636.583 | 2076.8659 | 732.2354 | 612.3951 | 714.6442 | 2059.2746 | 725.6387 | 671.7655 | 812.4954 | 2209.8996 | 761.9206 | 571.7153 | 872.9653 | 2206.6013 | 761.9206 | 701.4507 | 699.2518 | 2162.6232 | 822.3905 | 724.5392 | 730.0365 | 2276.9662 | 824.5894 | 676.1633 | 817.9927 | 2318.7454 | 668.4672 | 468.3668 | 673.9644 | 1810.7984 | 592.6049 | 427.687 | 564.0192 | 1584.3111 | 727.8376 | 532.135 | 710.2464 | 1970.219 | 24100 | 8628.5036 | 7034.2974 | 8437.1989 | 24100
174 | ACEA PINEROLESE INDUSTRIALE S.P.A. | Pinasca | TO | e-distribuzione | 3 | 400 | A fasce | 2200 | 31.8499 | 31.8499 | 56.622 | 120.3217 | 3.5389 | 2.3592 | 4.7185 | 10.6166 | 68.4182 | 38.9276 | 71.9571 | 179.3029 | 25.9517 | 30.6702 | 64.8794 | 121.5013 | 3.5389 | 3.5389 | 5.8981 | 12.9759 | 4.7185 | 2.3592 | 5.8981 | 12.9759 | 48.3646 | 48.3646 | 55.4424 | 152.1716 | 102.6273 | 76.6756 | 129.7587 | 309.0617 | 149.8123 | 109.7051 | 167.5067 | 427.0241 | 140.3753 | 97.9088 | 176.9437 | 415.2279 | 73.1367 | 53.0831 | 89.6515 | 215.8713 | 76.6756 | 50.7239 | 95.5496 | 222.9491 | 2200 | 729.008 | 546.1662 | 924.8257 | 2200
175 | ACEA PINEROLESE INDUSTRIALE S.P.A. | Pinasca | TO | e-distribuzione | 6 | 400 | A fasce | 3800 | 58.5516 | 51.7206 | 101.4895 | 211.7617 | 42.9379 | 32.2034 | 54.6482 | 129.7894 | 91.7309 | 57.5758 | 103.4412 | 252.7478 | 212.7375 | 146.379 | 260.5547 | 619.6713 | 40.0103 | 21.4689 | 102.4653 | 163.9445 | 11.7103 | 8.7827 | 16.5896 | 37.0827 | 44.8896 | 40.9861 | 51.7206 | 137.5963 | 82.9481 | 60.5033 | 102.4653 | 245.9168 | 121.9825 | 94.6584 | 133.6929 | 350.3338 | 150.2825 | 109.2964 | 199.0755 | 458.6543 | 197.1238 | 124.9101 | 263.4823 | 585.5162 | 180.5342 | 149.3066 | 277.1443 | 606.9851 | 3800 | 1235.4391 | 897.7915 | 1666.7694 | 3800
176 | ACEA PINEROLESE INDUSTRIALE S.P.A. | Pinasca | TO | e-distribuzione | 3 | 230 | A fasce | 1500 | 37.0488 | 30.399 | 61.7479 | 129.1957 | 37.0488 | 27.5491 | 48.4484 | 113.0462 | 49.3984 | 35.1488 | 60.798 | 145.3452 | 41.7986 | 30.399 | 57.9481 | 130.1457 | 37.0488 | 28.4991 | 57.9481 | 123.4959 | 37.9987 | 27.5491 | 52.2483 | 117.7961 | 39.8987 | 30.399 | 51.2983 | 121.5959 | 39.8987 | 29.449 | 55.0982 | 124.4459 | 42.7486 | 30.399 | 52.2483 | 125.3958 | 38.9487 | 31.349 | 56.0481 | 126.3458 | 38.9487 | 27.5491 | 53.1982 | 119.696 | 39.8987 | 26.5991 | 56.9981 | 123.4959 | 1500 | 480.684 | 355.2882 | 664.0279 | 1500
177 | ACEA PINEROLESE INDUSTRIALE S.P.A. | Pinasca | TO | e-distribuzione | 3 | 230 | A fasce | 5700 | 133.1959 | 110.6701 | 227.2165 | 471.0825 | 142.0103 | 103.8144 | 184.1237 | 429.9485 | 166.4948 | 116.5464 | 203.7113 | 486.7526 | 151.8041 | 110.6701 | 210.567 | 473.0412 | 151.8041 | 110.6701 | 228.1959 | 490.6701 | 151.8041 | 110.6701 | 209.5876 | 472.0619 | 158.6598 | 123.4021 | 203.7113 | 485.7732 | 156.701 | 112.6289 | 214.4845 | 483.8144 | 160.6186 | 114.5876 | 199.7938 | 475 | 153.7629 | 121.4433 | 218.4021 | 493.6082 | 149.8454 | 108.7113 | 206.6495 | 465.2062 | 154.7423 | 99.8969 | 218.4021 | 473.0412 | 5700 | 1831.4433 | 1343.7113 | 2524.8454 | 5700
178 | ACEA PINEROLESE INDUSTRIALE S.P.A. | Pinasca | TO | e-distribuzione | 3 | 230 | A fasce | 800 | 19.4444 | 15.7407 | 33.3333 | 68.5185 | 19.4444 | 14.8148 | 25.9259 | 60.1852 | 23.1481 | 16.6667 | 28.7037 | 68.5185 | 20.3704 | 14.8148 | 29.6296 | 64.8148 | 20.3704 | 15.7407 | 30.5556 | 66.6667 | 20.3704 | 14.8148 | 28.7037 | 63.8889 | 21.2963 | 16.6667 | 26.8519 | 64.8148 | 25 | 20.3704 | 28.7037 | 74.0741 | 21.2963 | 14.8148 | 26.8519 | 62.963 | 21.2963 | 17.5926 | 30.5556 | 69.4444 | 20.3704 | 15.7407 | 29.6296 | 65.7407 | 23.1481 | 14.8148 | 32.4074 | 70.3704 | 800 | 255.5556 | 192.5926 | 351.8519 | 800
179 | ACEA PINEROLESE INDUSTRIALE S.P.A. | Pinasca | TO | e-distribuzione | 3 | 230 | Orario | 360 | 0 | 0 | 0 | 0 | 10.2208 | 7.9495 | 13.6278 | 31.7981 | 11.3565 | 7.9495 | 13.6278 | 32.9338 | 10.2208 | 7.9495 | 14.7634 | 32.9338 | 10.2208 | 6.8139 | 14.7634 | 31.7981 | 10.2208 | 7.9495 | 14.7634 | 32.9338 | 11.3565 | 7.9495 | 13.6278 | 32.9338 | 10.2208 | 7.9495 | 14.7634 | 32.9338 | 11.3565 | 7.9495 | 13.6278 | 32.9338 | 10.2208 | 9.0852 | 14.7634 | 34.0694 | 11.3565 | 6.8139 | 14.7634 | 32.9338 | 10.2208 | 6.8139 | 14.7634 | 31.7981 | 360 | 116.9716 | 85.1735 | 157.8549 | 360
180 | ACEA PINEROLESE INDUSTRIALE S.P.A. | Pinasca | TO | e-distribuzione | 6 | 400 | Orario | 3200 | 102.0071 | 60.4486 | 79.3388 | 241.7946 | 68.0047 | 60.4486 | 71.7828 | 200.2361 | 71.7828 | 45.3365 | 52.8926 | 170.0118 | 90.673 | 71.7828 | 86.8949 | 249.3506 | 128.4534 | 86.8949 | 98.229 | 313.5773 | 71.7828 | 79.3388 | 185.124 | 336.2456 | 94.451 | 90.673 | 68.0047 | 253.1287 | 79.3388 | 71.7828 | 90.673 | 241.7946 | 90.673 | 64.2267 | 75.5608 | 230.4604 | 83.1169 | 102.0071 | 94.451 | 279.575 | 185.124 | 113.3412 | 170.0118 | 468.477 | 75.5608 | 68.0047 | 71.7828 | 215.3483 | 3200 | 1140.9681 | 914.2857 | 1144.7462 | 3200
181 | ACEA PINEROLESE INDUSTRIALE S.P.A. | Pinasca | TO | e-distribuzione | 20 | 400 | A fasce | 96000 | 2762.3079 | 2527.0662 | 3403.8761 | 8693.2502 | 2748.0508 | 2095.7897 | 2264.4984 | 7108.3389 | 3252.9888 | 2319.1505 | 2459.3451 | 8031.4844 | 3007.0543 | 2388.0597 | 2693.3987 | 8088.5127 | 2778.9411 | 2270.4389 | 2737.358 | 7786.738 | 2711.22 | 2259.746 | 2560.3327 | 7531.2987 | 2946.4617 | 2769.4364 | 2958.3426 | 8674.2407 | 3283.8791 | 2377.3669 | 2868.0478 | 8529.2938 | 2822.9004 | 2271.6269 | 2146.8776 | 7241.4049 | 2758.7436 | 2238.3604 | 2474.7902 | 7471.8943 | 2907.2548 | 2227.6676 | 2693.3987 | 7828.3211 | 3386.0548 | 2155.1942 | 3473.9734 | 9015.2224 | 96000 | 35365.8573 | 27899.9035 | 32734.2393 | 96000
182 | ACEA PINEROLESE INDUSTRIALE S.P.A. | Pinasca | TO | e-distribuzione | 6 | 400 | A fasce | 5000 | 238.6988 | 140.4732 | 254.5416 | 633.7136 | 146.8103 | 90.8323 | 168.9903 | 406.6329 | 129.9113 | 106.6751 | 129.9113 | 366.4977 | 155.2598 | 85.5513 | 80.2704 | 321.0815 | 160.5408 | 121.4618 | 215.4626 | 497.4651 | 350.6548 | 184.8331 | 372.8348 | 908.3228 | 61.259 | 64.4275 | 109.8437 | 235.5302 | 214.4064 | 106.6751 | 181.6646 | 502.7461 | 2.1124 | 2.1124 | 4.2248 | 8.4495 | 330.5872 | 274.6092 | 497.4651 | 1102.6616 | 3.1686 | 2.1124 | 3.1686 | 8.4495 | 2.1124 | 2.1124 | 4.2248 | 8.4495 | 5000 | 1795.5218 | 1181.8758 | 2022.6025 | 5000
183 | ACEA PINEROLESE INDUSTRIALE S.P.A. | Pinasca | TO | e-distribuzione | 6 | 400 | Orario | 1300 | 77.5941 | 38.2002 | 57.3003 | 173.0946 | 26.2626 | 28.6501 | 39.3939 | 94.3067 | 29.8439 | 23.8751 | 20.2938 | 74.0129 | 54.9128 | 28.6501 | 68.0441 | 151.607 | 50.1377 | 28.6501 | 47.7502 | 126.5381 | 34.6189 | 34.6189 | 78.7879 | 148.0257 | 0 | 0 | 0 | 0 | 19.1001 | 13.1313 | 28.6501 | 60.8815 | 28.6501 | 16.7126 | 35.8127 | 81.1754 | 35.8127 | 38.2002 | 38.2002 | 112.213 | 87.1442 | 38.2002 | 89.5317 | 214.876 | 26.2626 | 20.2938 | 16.7126 | 63.2691 | 1300 | 470.3398 | 309.1827 | 520.4775 | 1300
184 | ACEA PINEROLESE INDUSTRIALE S.P.A. | Pinerolo | TO | e-distribuzione | 40 | 400 | Orario | 144600 | 5073.9646 | 4118.6774 | 3039.2151 | 12231.857 | 4674.3914 | 3483.0486 | 4416.2057 | 12573.6458 | 5681.3158 | 3936.7179 | 5543.6168 | 15161.6505 | 4874.7928 | 3581.4051 | 5549.7641 | 14005.9619 | 4680.5387 | 3592.4702 | 5868.1931 | 14141.2021 | 5026.0158 | 3762.1351 | 1894.5916 | 10682.7426 | 5597.7128 | 4403.9111 | 1549.1145 | 11550.7384 | 5680.0864 | 4064.5813 | 1865.0846 | 11609.7523 | 5667.7918 | 3995.7318 | 1488.8711 | 11152.3947 | 5207.9753 | 4085.482 | 1890.9032 | 11184.3606 | 4740.7821 | 3522.3912 | 1942.5404 | 10205.7137 | 4797.337 | 3112.9824 | 2189.661 | 10099.9804 | 144600 | 61702.7046 | 45659.5342 | 37237.7611 | 144600
185 | ACEA PINEROLESE INDUSTRIALE S.P.A. | Pinerolo | TO | e-distribuzione | 55 | 400 | A fasce | 172300 | 3748.18 | 3579.5224 | 4804.1234 | 12131.8257 | 3814.1765 | 2910.1297 | 3212.8754 | 9937.1815 | 4797.838 | 3663.3274 | 3885.4107 | 12346.5761 | 4198.632 | 3674.8506 | 3944.0742 | 11817.5569 | 4380.908 | 3909.5047 | 4371.4799 | 12661.8925 | 5018.8738 | 5053.4433 | 5383.4256 | 15455.7427 | 6271.759 | 6266.5212 | 6561.9339 | 19100.214 | 7802.2483 | 6260.2358 | 6891.9162 | 20954.4003 | 7168.4728 | 6055.961 | 5944.9194 | 19169.3532 | 5011.5408 | 4782.1246 | 4860.6918 | 14654.3571 | 4216.4406 | 3487.3368 | 4119.0172 | 11822.7947 | 4510.8058 | 3027.4567 | 4709.8427 | 12248.1052 | 172300 | 60939.8755 | 52670.4141 | 58689.7104 | 172300
186 | ACEA PINEROLESE INDUSTRIALE S.P.A. | Pinerolo | TO | e-distribuzione | 95 | 400 | Orario | 38300 | 978.7726 | 837.739 | 1692.4021 | 3508.9137 | 996.6368 | 757.8201 | 1338.8781 | 3093.335 | 1179.0401 | 851.8424 | 1465.8083 | 3496.6908 | 1341.6988 | 993.8161 | 1847.539 | 4183.0539 | 1107.5832 | 818.9346 | 1772.3211 | 3698.8388 | 898.8536 | 651.5748 | 1221.3502 | 2771.7786 | 1304.0898 | 841.4999 | 1378.3675 | 3523.9573 | 859.3642 | 630.8899 | 1197.8446 | 2688.0987 | 849.0217 | 632.7703 | 1109.4636 | 2591.2557 | 689.1837 | 564.134 | 990.0552 | 2243.373 | 1031.4251 | 754.0592 | 1407.5144 | 3192.9986 | 1059.6318 | 707.9882 | 1540.0859 | 3307.7059 | 38300 | 12295.3013 | 9043.0686 | 16961.63 | 38300
187 | ACEA PINEROLESE INDUSTRIALE S.P.A. | Pinerolo | TO | e-distribuzione | 5 | 400 | Orario | 200 | 6.1224 | 5.102 | 7.1429 | 18.3673 | 5.102 | 4.0816 | 5.102 | 14.2857 | 7.1429 | 4.0816 | 6.1224 | 17.3469 | 6.1224 | 4.0816 | 5.102 | 15.3061 | 5.102 | 4.0816 | 7.1429 | 16.3265 | 7.1429 | 4.0816 | 6.1224 | 17.3469 | 7.1429 | 4.0816 | 5.102 | 16.3265 | 6.1224 | 4.0816 | 7.1429 | 17.3469 | 7.1429 | 3.0612 | 5.102 | 15.3061 | 6.1224 | 5.102 | 6.1224 | 17.3469 | 7.1429 | 3.0612 | 7.1429 | 17.3469 | 7.1429 | 4.0816 | 6.1224 | 17.3469 | 200 | 77.551 | 48.9796 | 73.4694 | 200
188 | ACEA PINEROLESE INDUSTRIALE S.P.A. | Pinerolo | TO | e-distribuzione | 3 | 400 | A fasce | 4400 | 33.6225 | 141.7596 | 329.8637 | 505.2458 | 20.9005 | 122.6766 | 268.9798 | 412.5568 | 6.361 | 116.3156 | 278.0669 | 400.7435 | 0.90872 | 64.5188 | 241.7183 | 307.1458 | 0.90872 | 53.6142 | 250.8055 | 305.3284 | 1.8174 | 40.8922 | 205.3697 | 248.0793 | 0.90872 | 44.5271 | 210.822 | 256.2577 | 0.90872 | 57.2491 | 232.6311 | 290.7889 | 1.8174 | 88.1454 | 252.6229 | 342.5857 | 4.5436 | 126.3114 | 280.7931 | 411.6481 | 41.8009 | 124.494 | 279.8843 | 446.1793 | 44.5271 | 130.855 | 298.0587 | 473.4407 | 4400 | 159.0252 | 1111.3589 | 3129.6159 | 4400
189 | ACEA PINEROLESE INDUSTRIALE S.P.A. | Pinerolo | TO | e-distribuzione | 6 | 230 | A fasce | 8500 | 311.2793 | 334.1064 | 656.7993 | 1302.1851 | 246.9482 | 311.2793 | 527.0996 | 1085.3271 | 111.0229 | 209.5947 | 424.3774 | 744.9951 | 76.7822 | 162.9028 | 349.6704 | 589.3555 | 21.7896 | 90.271 | 271.8506 | 383.9111 | 53.9551 | 85.083 | 240.7227 | 379.7607 | 79.895 | 98.5718 | 246.9482 | 425.415 | 63.2935 | 99.6094 | 263.5498 | 426.4526 | 15.564 | 111.0229 | 250.061 | 376.6479 | 61.2183 | 153.5645 | 310.2417 | 525.0244 | 289.4897 | 281.189 | 550.9644 | 1121.6431 | 293.6401 | 269.7754 | 575.8667 | 1139.2822 | 8500 | 1624.8779 | 2206.9702 | 4668.1519 | 8500
190 | ACEA PINEROLESE INDUSTRIALE S.P.A. | Pinerolo | TO | e-distribuzione | 65 | 400 | Orario | 215900 | 5205.0949 | 4520.2673 | 7995.0581 | 17720.4202 | 5424.9286 | 4115.0438 | 6219.1665 | 15759.1389 | 6420.7651 | 4652.9779 | 6801.6751 | 17875.4182 | 5755.1856 | 4412.8831 | 7015.4305 | 17183.4992 | 5696.4283 | 4399.7133 | 7470.2938 | 17566.4353 | 6256.6496 | 5036.9271 | 7834.9949 | 19128.5716 | 6329.5898 | 5421.8894 | 7450.0326 | 19201.5118 | 6807.7535 | 5125.0632 | 7917.0526 | 19849.8693 | 6706.4476 | 5134.1808 | 7247.4209 | 19088.0493 | 5808.8778 | 4903.2034 | 7269.7082 | 17981.7893 | 5590.0571 | 4262.9504 | 6917.1638 | 16770.1713 | 6033.7768 | 4030.96 | 7710.3887 | 17775.1254 | 215900 | 72035.5546 | 56016.0597 | 87848.3856 | 215900
191 | ACEA PINEROLESE INDUSTRIALE S.P.A. | Pinerolo | TO | e-distribuzione | 1.5 | 230 | A fasce | 400 | 10.0503 | 8.0402 | 18.0905 | 36.1809 | 10.0503 | 8.0402 | 14.0704 | 32.1608 | 12.0603 | 8.0402 | 14.0704 | 34.1709 | 10.0503 | 8.0402 | 14.0704 | 32.1608 | 12.0603 | 8.0402 | 16.0804 | 36.1809 | 10.0503 | 8.0402 | 16.0804 | 34.1709 | 10.0503 | 8.0402 | 14.0704 | 32.1608 | 12.0603 | 8.0402 | 14.0704 | 34.1709 | 10.0503 | 8.0402 | 14.0704 | 32.1608 | 10.0503 | 8.0402 | 16.0804 | 34.1709 | 10.0503 | 8.0402 | 14.0704 | 32.1608 | 10.0503 | 6.0302 | 14.0704 | 30.1508 | 400 | 126.6332 | 94.4724 | 178.8945 | 400
192 | ACEA PINEROLESE INDUSTRIALE S.P.A. | Pinerolo | TO | e-distribuzione | 20 | 400 | A fasce | 33600 | 1509.5652 | 573.5266 | 1137.1337 | 3220.2254 | 1309.372 | 540.161 | 927.0209 | 2776.5539 | 1321.095 | 548.277 | 876.5217 | 2745.8937 | 1115.4911 | 472.5282 | 752.0773 | 2340.0966 | 1199.3559 | 465.314 | 829.6296 | 2494.2995 | 1254.3639 | 578.0354 | 974.8148 | 2807.2142 | 1551.0467 | 721.4171 | 1070.4026 | 3342.8663 | 1316.5862 | 646.57 | 1123.6071 | 3086.7633 | 1285.9259 | 573.5266 | 906.2802 | 2765.7327 | 1195.7488 | 468.9211 | 783.6393 | 2448.3092 | 1495.1369 | 538.3575 | 869.3076 | 2902.8019 | 1493.3333 | 444.5733 | 731.3366 | 2669.2432 | 33600 | 16047.0209 | 6571.2077 | 10981.7713 | 33600
193 | ACEA PINEROLESE INDUSTRIALE S.P.A. | Pinerolo | TO | e-distribuzione | 79 | 400 | Orario | 324000 | 12273.013 | 6630.2229 | 12922.056 | 31825.2919 | 11817.0188 | 5883.5462 | 9697.9214 | 27398.4865 | 12183.1456 | 6130.9591 | 10029.6545 | 28343.7592 | 11152.4432 | 5557.3605 | 10057.3914 | 26767.1952 | 9753.3952 | 5030.3599 | 10151.6967 | 24935.4518 | 10385.796 | 5580.6595 | 9983.0565 | 25949.512 | 11485.2858 | 6441.6122 | 10219.3747 | 28146.2726 | 10521.1519 | 5738.205 | 10274.8485 | 26534.2054 | 10285.9432 | 5345.4508 | 8953.4637 | 24584.8577 | 10199.4042 | 5508.5436 | 8994.5143 | 24702.4621 | 12032.257 | 5356.5456 | 9076.6154 | 26465.4179 | 12484.9228 | 5373.1877 | 10488.9772 | 28347.0876 | 324000 | 134573.7767 | 68576.6531 | 120849.5702 | 324000
194 | ACEA PINEROLESE INDUSTRIALE S.P.A. | Pinerolo - Riva | TO | e-distribuzione | 1.5 | 230 | A fasce | 200 | 5.0251 | 4.0201 | 9.0452 | 18.0905 | 5.0251 | 4.0201 | 7.0352 | 16.0804 | 6.0302 | 4.0201 | 7.0352 | 17.0854 | 5.0251 | 4.0201 | 7.0352 | 16.0804 | 6.0302 | 4.0201 | 8.0402 | 18.0905 | 5.0251 | 4.0201 | 8.0402 | 17.0854 | 5.0251 | 4.0201 | 7.0352 | 16.0804 | 6.0302 | 4.0201 | 7.0352 | 17.0854 | 5.0251 | 4.0201 | 7.0352 | 16.0804 | 5.0251 | 4.0201 | 8.0402 | 17.0854 | 5.0251 | 4.0201 | 7.0352 | 16.0804 | 5.0251 | 3.0151 | 7.0352 | 15.0754 | 200 | 63.3166 | 47.2362 | 89.4472 | 200
195 | ACEA PINEROLESE INDUSTRIALE S.P.A. | Pinerolo - Riva | TO | e-distribuzione | 25 | 400 | A fasce | 89700 | 2355.4787 | 2104.6492 | 3280.8076 | 7740.9355 | 2778.0947 | 2020.3367 | 2652.68 | 7451.1115 | 3185.9562 | 2172.0991 | 2749.6393 | 8107.6946 | 3198.603 | 2197.3928 | 3328.2334 | 8724.2293 | 3008.9 | 2080.4093 | 3366.174 | 8455.4834 | 3077.4039 | 2165.7757 | 3289.2389 | 8532.4185 | 3007.8461 | 2345.9935 | 3171.2015 | 8525.0411 | 2402.9044 | 1699.9495 | 2875.054 | 6977.9079 | 1940.2399 | 1389.0474 | 2191.0694 | 5520.3567 | 1796.9088 | 1470.1981 | 2472.4622 | 5739.569 | 2313.3224 | 1710.4885 | 2940.3962 | 6964.2072 | 2414.4974 | 1613.5292 | 2933.0188 | 6961.0454 | 89700 | 31480.1556 | 22969.8691 | 35249.9753 | 89700
196 | ACEA PINEROLESE INDUSTRIALE S.P.A. | Pinerolo - Talucco | TO | e-distribuzione | 3 | 230 | A fasce | 4400 | 89.2926 | 76.5365 | 149.6714 | 315.5006 | 113.9544 | 84.1902 | 148.821 | 346.9656 | 130.1121 | 90.9934 | 159.8763 | 380.9818 | 119.0568 | 86.7414 | 163.2779 | 369.0761 | 118.2064 | 85.891 | 175.1836 | 379.281 | 117.356 | 85.0406 | 163.2779 | 365.6745 | 121.608 | 97.7967 | 159.0259 | 378.4306 | 123.3089 | 87.5918 | 165.8291 | 376.7298 | 122.4584 | 88.4422 | 154.7739 | 365.6745 | 116.5056 | 92.6942 | 165.8291 | 375.029 | 118.2064 | 85.891 | 163.2779 | 367.3753 | 123.3089 | 80.7886 | 175.1836 | 379.281 | 4400 | 1413.3746 | 1042.5976 | 1944.0278 | 4400
197 | ACEA PINEROLESE INDUSTRIALE S.P.A. | Pinerolo - Talucco | TO | e-distribuzione | 3 | 230 | A fasce | 960 | 24.9351 | 21.1948 | 42.3896 | 88.5195 | 21.1948 | 14.961 | 29.9221 | 66.0779 | 8.7273 | 6.2338 | 13.7143 | 28.6753 | 8.7273 | 6.2338 | 13.7143 | 28.6753 | 38.6494 | 28.6753 | 71.0649 | 138.3896 | 41.1429 | 27.4286 | 64.8312 | 133.4026 | 72.3117 | 52.3636 | 118.4416 | 243.1169 | 37.4026 | 19.9481 | 73.5584 | 130.9091 | 13.7143 | 6.2338 | 24.9351 | 44.8831 | 4.987 | 4.987 | 8.7273 | 18.7013 | 6.2338 | 4.987 | 8.7273 | 19.9481 | 6.2338 | 3.7403 | 8.7273 | 18.7013 | 960 | 284.2597 | 196.987 | 478.7532 | 960
198 | ACEA PINEROLESE INDUSTRIALE S.P.A. | Pinerolo - Talucco | TO | e-distribuzione | 1.5 | 230 | Orario | 320 | 7.9602 | 6.8988 | 13.7977 | 28.6567 | 8.4909 | 6.3682 | 11.1443 | 26.0033 | 9.5522 | 6.8988 | 11.675 | 28.126 | 9.0216 | 6.3682 | 12.2056 | 27.5954 | 8.4909 | 6.3682 | 12.7363 | 27.5954 | 4.2454 | 2.6534 | 6.3682 | 13.267 | 9.0216 | 7.4295 | 11.675 | 28.126 | 9.0216 | 6.3682 | 12.2056 | 27.5954 | 9.0216 | 6.3682 | 11.1443 | 26.534 | 9.5522 | 6.3682 | 12.2056 | 28.126 | 9.5522 | 6.8988 | 12.7363 | 29.1874 | 9.5522 | 6.3682 | 13.267 | 29.1874 | 320 | 103.4826 | 75.3566 | 141.1609 | 320
199 | ACEA PINEROLESE INDUSTRIALE S.P.A. | Pinerolo - Talucco | TO | e-distribuzione | 6 | 400 | Orario | 2200 | 45.2442 | 35.347 | 59.383 | 139.9743 | 49.4859 | 32.5193 | 46.6581 | 128.6632 | 60.7969 | 41.0026 | 45.2442 | 147.0437 | 49.4859 | 43.8303 | 50.8997 | 144.2159 | 48.072 | 36.7609 | 43.8303 | 128.6632 | 43.8303 | 57.9692 | 82.0051 | 183.8046 | 72.108 | 74.9357 | 84.8329 | 231.8766 | 77.7635 | 53.7275 | 66.4524 | 197.9434 | 100.3856 | 59.383 | 63.6247 | 223.3933 | 74.9357 | 60.7969 | 83.419 | 219.1517 | 73.5219 | 55.1414 | 86.2468 | 214.91 | 80.5913 | 53.7275 | 106.0411 | 240.3599 | 2200 | 776.2211 | 605.1414 | 818.6375 | 2200
200 | ACEA PINEROLESE INDUSTRIALE S.P.A. | Pinerolo | TO | e-distribuzione | 10 | 400 | A fasce | 30600 | 871.5713 | 501.8763 | 1335.2389 | 2708.6866 | 901.5186 | 448.1776 | 1057.4514 | 2407.1477 | 1002.72 | 481.223 | 1116.3134 | 2600.2565 | 828.1992 | 433.7203 | 1310.4549 | 2572.3745 | 824.0686 | 433.7203 | 1393.0683 | 2650.8572 | 827.1666 | 434.753 | 1302.1936 | 2564.1131 | 855.0486 | 490.517 | 1262.9522 | 2608.5178 | 826.1339 | 430.6223 | 1284.6382 | 2541.3944 | 817.8726 | 428.557 | 1194.7962 | 2441.2257 | 796.1866 | 469.8637 | 1293.9322 | 2559.9825 | 908.7473 | 423.3936 | 1116.3134 | 2448.4544 | 934.564 | 377.9563 | 1184.4695 | 2496.9897 | 30600 | 10393.7972 | 5354.3804 | 14851.8224 | 30600
201 | ACEA PINEROLESE INDUSTRIALE S.P.A. | Pinerolo Abbadia A. | TO | e-distribuzione | 3 | 230 | A fasce | 200 | 4.3478 | 4.3478 | 8.6957 | 17.3913 | 5.2174 | 3.4783 | 6.087 | 14.7826 | 5.2174 | 3.4783 | 7.8261 | 16.5217 | 5.2174 | 4.3478 | 6.9565 | 16.5217 | 5.2174 | 3.4783 | 7.8261 | 16.5217 | 5.2174 | 4.3478 | 7.8261 | 17.3913 | 5.2174 | 4.3478 | 6.9565 | 16.5217 | 5.2174 | 3.4783 | 7.8261 | 16.5217 | 6.087 | 4.3478 | 6.9565 | 17.3913 | 5.2174 | 4.3478 | 7.8261 | 17.3913 | 5.2174 | 3.4783 | 7.8261 | 16.5217 | 5.2174 | 3.4783 | 7.8261 | 16.5217 | 200 | 62.6087 | 46.9565 | 90.4348 | 200
202 | ACEA PINEROLESE INDUSTRIALE S.P.A. | Pinerolo Abbadia A. | TO | e-distribuzione | 15 | 400 | Orario | 17700 | 691.7674 | 595.4057 | 1099.9336 | 2387.1066 | 979.2856 | 743.4736 | 1187.6776 | 2910.4369 | 790.4794 | 553.8839 | 818.6828 | 2163.0461 | 360.3771 | 329.8234 | 410.5165 | 1100.717 | 390.9308 | 304.7537 | 460.656 | 1156.3405 | 481.0251 | 352.5428 | 458.3057 | 1291.8736 | 407.3828 | 354.1097 | 423.8348 | 1185.3273 | 443.4205 | 337.6577 | 421.4845 | 1202.5627 | 408.1662 | 309.4543 | 365.0777 | 1082.6982 | 389.364 | 308.6708 | 435.5862 | 1133.621 | 321.9891 | 275.7668 | 376.8291 | 974.585 | 389.364 | 250.6971 | 471.624 | 1111.685 | 17700 | 6053.552 | 4716.2395 | 6930.2085 | 17700
203 | ACEA PINEROLESE INDUSTRIALE S.P.A. | Pinerolo Abbadia A. | TO | e-distribuzione | 1.5 | 230 | A fasce | 420 | 10.1449 | 8.1159 | 17.2464 | 35.5072 | 10.1449 | 7.1014 | 13.1884 | 30.4348 | 12.1739 | 9.1304 | 15.2174 | 36.5217 | 11.1594 | 8.1159 | 15.2174 | 34.4928 | 10.1449 | 8.1159 | 17.2464 | 35.5072 | 12.1739 | 7.1014 | 15.2174 | 34.4928 | 11.1594 | 9.1304 | 14.2029 | 34.4928 | 12.1739 | 9.1304 | 16.2319 | 37.5362 | 11.1594 | 8.1159 | 14.2029 | 33.4783 | 11.1594 | 8.1159 | 16.2319 | 35.5072 | 11.1594 | 8.1159 | 15.2174 | 34.4928 | 12.1739 | 8.1159 | 17.2464 | 37.5362 | 420 | 134.9275 | 98.4058 | 186.6667 | 420
204 | ACEA PINEROLESE INDUSTRIALE S.P.A. | Pinerolo Abbadia A. | TO | e-distribuzione | 10 | 400 | A fasce | 18200 | 420.8092 | 352.0884 | 653.2724 | 1426.1701 | 547.2217 | 420.8092 | 681.2698 | 1649.3008 | 643.0916 | 424.2029 | 701.6315 | 1768.926 | 391.9635 | 302.0324 | 483.5913 | 1177.5872 | 468.32 | 318.1522 | 609.1553 | 1395.6274 | 481.8945 | 314.7585 | 557.4026 | 1354.0556 | 510.7403 | 419.1124 | 588.7936 | 1518.6463 | 610.8521 | 425.8997 | 766.9588 | 1803.7106 | 769.504 | 464.0779 | 755.9295 | 1989.5115 | 620.1846 | 425.8997 | 783.0785 | 1829.1628 | 366.5113 | 285.0643 | 468.32 | 1119.8956 | 398.7507 | 260.4606 | 508.195 | 1167.4063 | 18200 | 6229.8434 | 4412.5583 | 7557.5984 | 18200
205 | ACEA PINEROLESE INDUSTRIALE S.P.A. | Pinerolo Abbadia A. | TO | e-distribuzione | 3 | 230 | A fasce | 2700 | 183.8544 | 143.3833 | 388.5225 | 715.7602 | 39.3148 | 55.5032 | 126.0385 | 220.8565 | 34.6895 | 32.3769 | 62.4411 | 129.5075 | 31.2206 | 27.7516 | 64.7537 | 123.7259 | 34.6895 | 26.5953 | 65.9101 | 127.1949 | 35.8458 | 26.5953 | 62.4411 | 124.8822 | 32.3769 | 28.9079 | 61.2848 | 122.5696 | 40.4711 | 33.5332 | 74.0043 | 148.0086 | 42.7837 | 37.0021 | 75.1606 | 154.9465 | 41.6274 | 43.94 | 83.2548 | 168.8223 | 48.5653 | 40.4711 | 82.0985 | 171.1349 | 106.3812 | 87.8801 | 298.3298 | 492.591 | 2700 | 671.8201 | 583.94 | 1444.2398 | 2700
206 | ACEA PINEROLESE INDUSTRIALE S.P.A. | Piscina | TO | e-distribuzione | 3 | 230 | A fasce | 4200 | 216.4417 | 216.4417 | 425.1534 | 858.0368 | 186.8098 | 145.5828 | 226.7485 | 559.1411 | 113.3742 | 108.2209 | 195.8282 | 417.4233 | 12.8834 | 27.0552 | 77.3006 | 117.2393 | 104.3558 | 87.6074 | 185.5215 | 377.4847 | 7.7301 | 28.3436 | 73.4356 | 109.5092 | 14.1718 | 34.7853 | 73.4356 | 122.3926 | 7.7301 | 33.4969 | 76.0123 | 117.2393 | 11.5951 | 37.362 | 74.7239 | 123.681 | 19.3252 | 45.092 | 81.1656 | 145.5828 | 152.0245 | 127.546 | 204.8466 | 484.4172 | 235.7669 | 171.3497 | 360.7362 | 767.8528 | 4200 | 1082.2086 | 1062.8834 | 2054.908 | 4200
207 | ACEA PINEROLESE INDUSTRIALE S.P.A. | Piscina | TO | e-distribuzione | 30 | 400 | A fasce | 115400 | 2435.7722 | 2095.8717 | 4046.227 | 8577.8708 | 2870.1497 | 2043.7464 | 3375.1136 | 8289.0098 | 3193.761 | 2230.5288 | 3762.7956 | 9187.0854 | 2966.7987 | 2314.1464 | 4075.5474 | 9356.4926 | 2871.2357 | 2227.2709 | 4209.1185 | 9307.6251 | 2881.0092 | 2252.2476 | 4065.7739 | 9199.0307 | 3650.9434 | 2901.6421 | 4602.2302 | 11154.8157 | 3489.1377 | 2555.226 | 4681.5041 | 10725.8679 | 3289.3241 | 2450.9754 | 4072.2896 | 9812.589 | 2737.6646 | 2336.9513 | 3870.304 | 8944.9199 | 3129.6903 | 2230.5288 | 4138.5322 | 9498.7513 | 3794.288 | 2456.4051 | 5095.2488 | 11345.9418 | 115400 | 37309.7744 | 28095.5405 | 49994.6851 | 115400
208 | ACEA PINEROLESE INDUSTRIALE S.P.A. | Pomaretto | TO | e-distribuzione | 3 | 230 | A fasce | 1600 | 39.2833 | 32.9131 | 65.8261 | 138.0226 | 40.3451 | 29.7279 | 53.0856 | 123.1586 | 46.7153 | 32.9131 | 57.3324 | 136.9608 | 41.4068 | 30.7896 | 57.3324 | 129.5289 | 41.4068 | 30.7896 | 62.641 | 134.8374 | 40.3451 | 30.7896 | 58.3942 | 129.5289 | 43.5302 | 33.9748 | 56.2707 | 133.7757 | 43.5302 | 30.7896 | 59.4559 | 133.7757 | 45.6536 | 32.9131 | 57.3324 | 135.8991 | 43.5302 | 35.0365 | 60.5176 | 139.0843 | 41.4068 | 30.7896 | 57.3324 | 129.5289 | 44.5919 | 28.6662 | 62.641 | 135.8991 | 1600 | 511.7452 | 380.0929 | 708.1619 | 1600
209 | ACEA PINEROLESE INDUSTRIALE S.P.A. | Pomaretto | TO | e-distribuzione | 3 | 230 | A fasce | 10700 | 258.7482 | 216.3483 | 481.6196 | 956.7161 | 259.8354 | 200.0406 | 355.507 | 815.3831 | 304.4097 | 215.2611 | 376.1634 | 895.8342 | 255.4867 | 201.1278 | 383.7736 | 840.3881 | 270.7072 | 201.1278 | 414.2146 | 886.0496 | 270.7072 | 197.8663 | 378.3377 | 846.9112 | 283.7533 | 216.3483 | 369.6403 | 869.7419 | 280.4918 | 203.3022 | 387.0352 | 870.8291 | 295.7123 | 209.8252 | 369.6403 | 875.1778 | 278.3174 | 222.8714 | 409.8659 | 911.0547 | 281.5789 | 205.4765 | 416.3889 | 903.4444 | 300.061 | 197.8663 | 530.5426 | 1028.4698 | 10700 | 3339.809 | 2487.4619 | 4872.7291 | 10700
210 | ACEA PINEROLESE INDUSTRIALE S.P.A. | Pomaretto | TO | e-distribuzione | 6 | 400 | A fasce | 1200 | 29.0135 | 22.0503 | 24.3714 | 75.4352 | 9.2843 | 6.9632 | 5.8027 | 22.0503 | 109.0909 | 82.3985 | 98.646 | 290.1354 | 116.0542 | 96.325 | 132.3017 | 344.6809 | 35.9768 | 25.5319 | 35.9768 | 97.4855 | 38.2979 | 17.4081 | 27.853 | 83.559 | 18.5687 | 17.4081 | 10.4449 | 46.4217 | 9.2843 | 10.4449 | 11.6054 | 31.3346 | 17.4081 | 11.6054 | 9.2843 | 38.2979 | 15.087 | 17.4081 | 11.6054 | 44.1006 | 19.7292 | 13.9265 | 18.5687 | 52.2244 | 25.5319 | 23.2108 | 25.5319 | 74.2747 | 1200 | 443.3269 | 344.6809 | 411.9923 | 1200
211 | ACEA PINEROLESE INDUSTRIALE S.P.A. | Pomaretto | TO | e-distribuzione | 3 | 400 | A fasce | 90 | 2.6214 | 1.7476 | 3.4951 | 7.8641 | 3.4951 | 2.6214 | 2.6214 | 8.7379 | 2.6214 | 1.7476 | 2.6214 | 6.9903 | 1.7476 | 0.87379 | 2.6214 | 5.2427 | 3.4951 | 1.7476 | 3.4951 | 8.7379 | 2.6214 | 2.6214 | 2.6214 | 7.8641 | 2.6214 | 1.7476 | 2.6214 | 6.9903 | 2.6214 | 1.7476 | 2.6214 | 6.9903 | 2.6214 | 1.7476 | 2.6214 | 6.9903 | 2.6214 | 2.6214 | 2.6214 | 7.8641 | 2.6214 | 1.7476 | 2.6214 | 6.9903 | 3.4951 | 1.7476 | 3.4951 | 8.7379 | 90 | 33.2039 | 22.7184 | 34.0777 | 90
212 | ACEA PINEROLESE INDUSTRIALE S.P.A. | Porte | TO | e-distribuzione | 1.5 | 230 | A fasce | 1800 | 47.0517 | 37.2036 | 77.69 | 161.9453 | 48.1459 | 31.7325 | 56.8997 | 136.7781 | 39.3921 | 25.1672 | 43.769 | 108.3283 | 51.4286 | 36.1094 | 68.9362 | 156.4742 | 53.617 | 37.2036 | 75.5015 | 166.3222 | 35.0152 | 24.0729 | 48.1459 | 107.234 | 50.3343 | 36.1094 | 59.0881 | 145.5319 | 56.8997 | 38.2979 | 73.3131 | 168.5106 | 54.7112 | 38.2979 | 67.8419 | 160.8511 | 52.5228 | 40.4863 | 72.2188 | 165.228 | 50.3343 | 36.1094 | 71.1246 | 157.5684 | 53.617 | 35.0152 | 76.5957 | 165.228 | 1800 | 593.0699 | 415.8055 | 791.1246 | 1800
213 | ACEA PINEROLESE INDUSTRIALE S.P.A. | Porte | TO | e-distribuzione | 1.5 | 230 | A fasce | 1300 | 31.1321 | 25.4717 | 52.8302 | 109.434 | 32.0755 | 23.5849 | 42.4528 | 98.1132 | 38.6792 | 26.4151 | 46.2264 | 111.3208 | 33.9623 | 24.5283 | 47.1698 | 105.6604 | 34.9057 | 25.4717 | 52.8302 | 113.2075 | 34.9057 | 24.5283 | 47.1698 | 106.6038 | 35.8491 | 27.3585 | 46.2264 | 109.434 | 36.7925 | 25.4717 | 49.0566 | 111.3208 | 35.8491 | 25.4717 | 44.3396 | 105.6604 | 36.7925 | 29.2453 | 51.8868 | 117.9245 | 33.9623 | 23.5849 | 46.2264 | 103.7736 | 34.9057 | 22.6415 | 50 | 107.5472 | 1300 | 419.8113 | 303.7736 | 576.4151 | 1300
214 | ACEA PINEROLESE INDUSTRIALE S.P.A. | Porte | TO | e-distribuzione | 3 | 400 | A fasce | 25900 | 81.1316 | 285.2283 | 341.0063 | 707.3663 | 20.2829 | 72.2578 | 150.8541 | 243.3948 | 385.3752 | 245.9302 | 826.5283 | 1457.8337 | 444.9562 | 268.7485 | 1069.9232 | 1783.6278 | 460.1684 | 325.7941 | 1118.0951 | 1904.0576 | 936.8166 | 685.8157 | 1128.2365 | 2750.8688 | 987.5239 | 806.2454 | 1004.0037 | 2797.773 | 986.2562 | 780.8918 | 1133.3072 | 2900.4552 | 996.3976 | 798.6393 | 1057.2463 | 2852.2833 | 943.155 | 836.6698 | 1083.8677 | 2863.6924 | 963.4379 | 741.5937 | 1042.0342 | 2747.0657 | 1028.0897 | 702.2955 | 1161.1962 | 2891.5814 | 25900 | 8233.5911 | 6550.1101 | 11116.2988 | 25900
215 | ACEA PINEROLESE INDUSTRIALE S.P.A. | Porte | TO | e-distribuzione | 3 | 230 | Orario | 2900 | 75.4684 | 85.5309 | 49.306 | 210.3053 | 9.0562 | 27.1686 | 38.2373 | 74.4622 | 158.9868 | 69.431 | 75.4684 | 303.8862 | 222.3803 | 97.6058 | 58.3622 | 378.3484 | 113.7058 | 48.2998 | 37.2311 | 199.2366 | 118.737 | 68.4247 | 54.3373 | 241.499 | 123.7682 | 77.4809 | 54.3373 | 255.5864 | 124.7745 | 69.431 | 56.3498 | 250.5552 | 123.7682 | 70.4372 | 52.3248 | 246.5302 | 118.737 | 75.4684 | 56.3498 | 250.5552 | 118.737 | 67.4185 | 55.3435 | 241.499 | 124.7745 | 64.3997 | 58.3622 | 247.5364 | 2900 | 1432.8938 | 821.0965 | 646.0097 | 2900
216 | ACEA PINEROLESE INDUSTRIALE S.P.A. | Pragelato | TO | e-distribuzione | 1.5 | 230 | Orario | 2600 | 63.3656 | 52.3017 | 108.6267 | 224.294 | 66.383 | 50.2901 | 86.499 | 203.1721 | 76.441 | 53.3075 | 93.5397 | 223.2882 | 68.3946 | 51.2959 | 96.5571 | 216.2476 | 69.4004 | 50.2901 | 102.5919 | 222.2824 | 68.3946 | 50.2901 | 94.5455 | 213.2302 | 71.412 | 55.3191 | 92.5338 | 219.265 | 71.412 | 51.2959 | 96.5571 | 219.265 | 70.4062 | 51.2959 | 88.5106 | 210.2128 | 68.3946 | 54.3133 | 96.5571 | 219.265 | 67.3888 | 49.2843 | 93.5397 | 210.2128 | 71.412 | 46.2669 | 101.5861 | 219.265 | 2600 | 832.8046 | 615.5513 | 1151.6441 | 2600
217 | ACEA PINEROLESE INDUSTRIALE S.P.A. | Pragelato | TO | e-distribuzione | 1.5 | 230 | A fasce | 440 | 11 | 9 | 18 | 38 | 11 | 8 | 15 | 34 | 13 | 9 | 15 | 37 | 12 | 8 | 16 | 36 | 11 | 9 | 18 | 38 | 12 | 8 | 16 | 36 | 12 | 9 | 15 | 36 | 12 | 9 | 17 | 38 | 13 | 9 | 15 | 37 | 11 | 9 | 17 | 37 | 12 | 8 | 16 | 36 | 12 | 8 | 17 | 37 | 440 | 142 | 103 | 195 | 440
218 | ACEA PINEROLESE INDUSTRIALE S.P.A. | Pragelato | TO | e-distribuzione | 3.3 | 230 | A fasce | 2900 | 72.5 | 59.3182 | 118.6364 | 250.4545 | 72.5 | 52.7273 | 98.8636 | 224.0909 | 85.6818 | 59.3182 | 98.8636 | 243.8636 | 79.0909 | 52.7273 | 105.4545 | 237.2727 | 72.5 | 59.3182 | 118.6364 | 250.4545 | 79.0909 | 52.7273 | 105.4545 | 237.2727 | 79.0909 | 59.3182 | 98.8636 | 237.2727 | 79.0909 | 59.3182 | 112.0455 | 250.4545 | 85.6818 | 59.3182 | 98.8636 | 243.8636 | 72.5 | 59.3182 | 112.0455 | 243.8636 | 79.0909 | 52.7273 | 105.4545 | 237.2727 | 79.0909 | 52.7273 | 112.0455 | 243.8636 | 2900 | 935.9091 | 678.8636 | 1285.2273 | 2900
219 | ACEA PINEROLESE INDUSTRIALE S.P.A. | Pragelato | TO | e-distribuzione | 3.3 | 230 | A fasce | 2600 | 65 | 53.1818 | 106.3636 | 224.5455 | 65 | 47.2727 | 88.6364 | 200.9091 | 76.8182 | 53.1818 | 88.6364 | 218.6364 | 70.9091 | 47.2727 | 94.5455 | 212.7273 | 65 | 53.1818 | 106.3636 | 224.5455 | 70.9091 | 47.2727 | 94.5455 | 212.7273 | 70.9091 | 53.1818 | 88.6364 | 212.7273 | 70.9091 | 53.1818 | 100.4545 | 224.5455 | 76.8182 | 53.1818 | 88.6364 | 218.6364 | 65 | 53.1818 | 100.4545 | 218.6364 | 70.9091 | 47.2727 | 94.5455 | 212.7273 | 70.9091 | 47.2727 | 100.4545 | 218.6364 | 2600 | 839.0909 | 608.6364 | 1152.2727 | 2600
220 | ACEA PINEROLESE INDUSTRIALE S.P.A. | Pragelato | TO | e-distribuzione | 6 | 400 | A fasce | 21700 | 460.3696 | 410.7538 | 803.6133 | 1674.7367 | 516.4924 | 369.2717 | 538.4535 | 1424.2175 | 549.8407 | 352.1909 | 632.8048 | 1534.8364 | 367.645 | 282.2407 | 496.9714 | 1146.8571 | 582.3757 | 450.6091 | 840.2152 | 1873.1999 | 610.0304 | 430.2747 | 820.6942 | 1860.9993 | 618.1641 | 505.9185 | 825.5744 | 1949.657 | 679.1671 | 486.3975 | 915.0455 | 2080.6102 | 690.5544 | 502.665 | 874.3769 | 2067.5962 | 636.0583 | 508.3586 | 908.5386 | 2052.9555 | 649.8857 | 473.3836 | 899.5914 | 2022.8607 | 654.7659 | 426.2079 | 930.4996 | 2011.4734 | 21700 | 7015.3492 | 5198.272 | 9486.3788 | 21700
221 | ACEA PINEROLESE INDUSTRIALE S.P.A. | Pragelato | TO | e-distribuzione | 22 | 400 | A fasce | 25000 | 618.6374 | 454.1895 | 869.2247 | 1942.0517 | 747.8465 | 700.8614 | 1593.5787 | 3042.2866 | 763.5082 | 689.1151 | 1581.8324 | 3034.4558 | 610.8066 | 454.1895 | 1025.8418 | 2090.8379 | 223.1793 | 137.0399 | 454.1895 | 814.4088 | 54.816 | 43.0697 | 78.3085 | 176.1942 | 58.7314 | 43.0697 | 70.4777 | 172.2788 | 58.7314 | 39.1543 | 78.3085 | 176.1942 | 54.816 | 43.0697 | 74.3931 | 172.2788 | 379.7964 | 446.3587 | 978.8567 | 1805.0117 | 1108.0658 | 869.2247 | 1754.1112 | 3731.4017 | 2603.7588 | 1483.9468 | 3754.8943 | 7842.5998 | 25000 | 7282.6938 | 5403.289 | 12314.0172 | 25000
222 | ACEA PINEROLESE INDUSTRIALE S.P.A. | Pragelato | TO | e-distribuzione | 3 | 230 | A fasce | 4100 | 119.681 | 99.9398 | 204.8149 | 424.4358 | 125.8501 | 93.7707 | 165.3325 | 384.9534 | 145.5913 | 102.4075 | 177.6708 | 425.6696 | 132.0193 | 97.4722 | 183.8399 | 413.3313 | 132.0193 | 95.0045 | 194.9443 | 421.9681 | 130.7854 | 96.2383 | 181.3723 | 408.396 | 138.1884 | 107.3428 | 177.6708 | 423.2019 | 127.084 | 95.0045 | 167.8002 | 389.8887 | 22.2088 | 16.0397 | 28.378 | 66.6265 | 22.2088 | 17.2735 | 30.8456 | 70.328 | 81.4324 | 59.2236 | 103.6413 | 244.2973 | 138.1884 | 91.303 | 197.412 | 426.9034 | 4100 | 1315.2573 | 971.0202 | 1813.7225 | 4100
223 | ACEA PINEROLESE INDUSTRIALE S.P.A. | Pragelato | TO | e-distribuzione | 3 | 230 | A fasce | 680 | 17.1669 | 14.3058 | 28.6115 | 60.0842 | 17.1669 | 12.3983 | 22.8892 | 52.4544 | 20.0281 | 15.2595 | 23.8429 | 59.1304 | 18.1206 | 13.352 | 25.7504 | 57.223 | 19.0743 | 13.352 | 26.7041 | 59.1304 | 18.1206 | 13.352 | 25.7504 | 57.223 | 20.0281 | 14.3058 | 23.8429 | 58.1767 | 18.1206 | 13.352 | 23.8429 | 55.3156 | 18.1206 | 12.3983 | 23.8429 | 54.3619 | 18.1206 | 14.3058 | 24.7966 | 57.223 | 17.1669 | 12.3983 | 23.8429 | 53.4081 | 18.1206 | 12.3983 | 25.7504 | 56.2693 | 680 | 219.3548 | 161.1781 | 299.467 | 680
224 | ACEA PINEROLESE INDUSTRIALE S.P.A. | Pragelato | TO | e-distribuzione | 1.5 | 230 | A fasce | 120 | 3.1304 | 2.087 | 5.2174 | 10.4348 | 3.1304 | 3.1304 | 4.1739 | 10.4348 | 4.1739 | 2.087 | 4.1739 | 10.4348 | 3.1304 | 2.087 | 4.1739 | 9.3913 | 3.1304 | 2.087 | 4.1739 | 9.3913 | 2.087 | 2.087 | 4.1739 | 8.3478 | 4.1739 | 3.1304 | 4.1739 | 11.4783 | 3.1304 | 3.1304 | 4.1739 | 10.4348 | 4.1739 | 2.087 | 4.1739 | 10.4348 | 2.087 | 2.087 | 4.1739 | 8.3478 | 3.1304 | 3.1304 | 4.1739 | 10.4348 | 4.1739 | 2.087 | 4.1739 | 10.4348 | 120 | 39.6522 | 29.2174 | 51.1304 | 120
225 | ACEA PINEROLESE INDUSTRIALE S.P.A. | Pragelato | TO | e-distribuzione | 15 | 400 | A fasce | 810 | 33.3137 | 27.6028 | 55.2056 | 116.1222 | 31.4101 | 23.7955 | 40.9283 | 96.134 | 23.7955 | 16.181 | 28.5546 | 68.5311 | 18.0846 | 13.3255 | 24.7474 | 56.1575 | 17.1328 | 12.3737 | 26.651 | 56.1575 | 16.181 | 12.3737 | 23.7955 | 52.3502 | 18.0846 | 14.2773 | 22.8437 | 55.2056 | 18.0846 | 13.3255 | 25.6992 | 57.1093 | 17.1328 | 12.3737 | 20.9401 | 50.4465 | 15.2291 | 13.3255 | 23.7955 | 52.3502 | 19.0364 | 13.3255 | 25.6992 | 58.0611 | 31.4101 | 20.9401 | 39.0247 | 91.3749 | 810 | 258.8954 | 193.2197 | 357.8848 | 810
226 | ACEA PINEROLESE INDUSTRIALE S.P.A. | Pragelato | TO | e-distribuzione | 4.5 | 230 | A fasce | 2600 | 119.1723 | 127.3442 | 199.5285 | 446.045 | 52.4358 | 61.2886 | 70.1414 | 183.8659 | 152.5406 | 121.8963 | 198.1666 | 472.6035 | 67.4175 | 59.9267 | 88.528 | 215.8722 | 99.4238 | 79.6752 | 147.7737 | 326.8727 | 32.6873 | 25.1964 | 44.945 | 102.8287 | 2.043 | 3.4049 | 3.4049 | 8.8528 | 42.902 | 34.0492 | 58.5647 | 135.516 | 42.2211 | 31.3253 | 53.1168 | 126.6632 | 53.1168 | 62.6506 | 67.4175 | 183.1849 | 52.4358 | 65.3745 | 74.2273 | 192.0377 | 58.5647 | 56.5217 | 90.571 | 205.6574 | 2600 | 774.9607 | 728.6537 | 1096.3855 | 2600
227 | ACEA PINEROLESE INDUSTRIALE S.P.A. | Pragelato | TO | e-distribuzione | 3 | 400 | Orario | 100 | 2.4096 | 2.4096 | 3.6145 | 8.4337 | 2.4096 | 1.2048 | 3.6145 | 7.2289 | 2.4096 | 2.4096 | 3.6145 | 8.4337 | 2.4096 | 2.4096 | 3.6145 | 8.4337 | 2.4096 | 1.2048 | 3.6145 | 7.2289 | 3.6145 | 2.4096 | 3.6145 | 9.6386 | 2.4096 | 2.4096 | 3.6145 | 8.4337 | 2.4096 | 1.2048 | 3.6145 | 7.2289 | 4.8193 | 2.4096 | 3.6145 | 10.8434 | 3.6145 | 1.2048 | 3.6145 | 8.4337 | 2.4096 | 2.4096 | 3.6145 | 8.4337 | 2.4096 | 1.2048 | 3.6145 | 7.2289 | 100 | 33.7349 | 22.8916 | 43.3735 | 100
228 | ACEA PINEROLESE INDUSTRIALE S.P.A. | Pragelato | TO | e-distribuzione | 3 | 230 | A fasce | 610 | 15.8563 | 13.9908 | 27.9817 | 57.8287 | 16.789 | 12.1254 | 21.4526 | 50.367 | 19.5872 | 13.9908 | 23.318 | 56.896 | 17.7217 | 13.0581 | 25.1835 | 55.9633 | 16.789 | 11.1927 | 24.2508 | 52.2324 | 14.9235 | 11.1927 | 20.5199 | 46.6361 | 15.8563 | 12.1254 | 20.5199 | 48.5015 | 15.8563 | 11.1927 | 21.4526 | 48.5015 | 15.8563 | 12.1254 | 19.5872 | 47.5688 | 14.9235 | 12.1254 | 21.4526 | 48.5015 | 14.9235 | 10.2599 | 21.4526 | 46.6361 | 16.789 | 11.1927 | 22.3853 | 50.367 | 610 | 195.8716 | 144.5719 | 269.5566 | 610
229 | ACEA PINEROLESE INDUSTRIALE S.P.A. | Pramollo | TO | e-distribuzione | 3.3 | 230 | Orario | 650 | 14.977 | 12.98 | 25.9601 | 53.9171 | 15.9754 | 11.9816 | 19.9693 | 47.9263 | 17.9724 | 12.98 | 22.9647 | 53.9171 | 17.9724 | 11.9816 | 23.9631 | 53.9171 | 16.9739 | 12.98 | 25.9601 | 55.914 | 16.9739 | 12.98 | 23.9631 | 53.9171 | 16.9739 | 12.98 | 21.9662 | 51.9201 | 17.9724 | 11.9816 | 23.9631 | 53.9171 | 16.9739 | 12.98 | 22.9647 | 52.9186 | 17.9724 | 13.9785 | 25.9601 | 57.9109 | 17.9724 | 13.9785 | 24.9616 | 56.9124 | 17.9724 | 11.9816 | 26.9585 | 56.9124 | 650 | 206.682 | 153.7634 | 289.5545 | 650
230 | ACEA PINEROLESE INDUSTRIALE S.P.A. | Pramollo | TO | e-distribuzione | 3 | 230 | A fasce | 1700 | 61.3685 | 53.125 | 113.5776 | 228.0711 | 45.7974 | 33.8901 | 58.6207 | 138.3082 | 42.1336 | 30.2263 | 52.2091 | 124.569 | 42.1336 | 31.1422 | 57.7047 | 130.9806 | 43.0496 | 31.1422 | 64.1164 | 138.3082 | 43.0496 | 31.1422 | 59.5366 | 133.7284 | 43.9655 | 34.806 | 57.7047 | 136.4763 | 43.9655 | 32.0582 | 59.5366 | 135.5603 | 43.9655 | 31.1422 | 55.8728 | 130.9806 | 41.2177 | 33.8901 | 59.5366 | 134.6444 | 43.0496 | 31.1422 | 58.6207 | 132.8125 | 43.9655 | 28.3944 | 63.2004 | 135.5603 | 1700 | 537.6616 | 402.1013 | 760.2371 | 1700
231 | ACEA PINEROLESE INDUSTRIALE S.P.A. | Pramollo | TO | e-distribuzione | 1.5 | 230 | A fasce | 1100 | 27.6455 | 26.1905 | 56.746 | 110.582 | 17.4603 | 17.4603 | 37.8307 | 72.7513 | 11.6402 | 18.9153 | 34.9206 | 65.4762 | 33.4656 | 24.7354 | 49.4709 | 107.672 | 21.8254 | 21.8254 | 49.4709 | 93.1217 | 8.7302 | 7.2751 | 30.5556 | 46.5608 | 5.8201 | 7.2751 | 21.8254 | 34.9206 | 10.1852 | 8.7302 | 29.1005 | 48.0159 | 14.5503 | 14.5503 | 40.7407 | 69.8413 | 42.1958 | 34.9206 | 62.5661 | 139.6825 | 48.0159 | 36.3757 | 66.9312 | 151.3228 | 52.381 | 33.4656 | 74.2063 | 160.0529 | 1100 | 293.9153 | 251.7196 | 554.3651 | 1100
232 | ACEA PINEROLESE INDUSTRIALE S.P.A. | Prarostino | TO | e-distribuzione | 10 | 400 | A fasce | 1900 | 27.7537 | 24.7533 | 51.7568 | 104.2637 | 33.7544 | 30.0039 | 37.5049 | 101.2633 | 38.255 | 32.2542 | 40.5053 | 111.0146 | 33.0043 | 36.7548 | 48.7564 | 118.5156 | 33.0043 | 34.5045 | 51.0067 | 118.5156 | 100.5132 | 105.0138 | 171.7726 | 377.2996 | 45.0059 | 55.5073 | 93.0122 | 193.5255 | 76.5101 | 74.2598 | 99.013 | 249.7829 | 33.7544 | 42.0055 | 56.2574 | 132.0174 | 33.0043 | 49.5065 | 81.7608 | 164.2716 | 27.7537 | 33.0043 | 63.7584 | 124.5164 | 28.5038 | 23.2531 | 53.257 | 105.0138 | 1900 | 510.8172 | 540.8212 | 848.3616 | 1900
233 | ACEA PINEROLESE INDUSTRIALE S.P.A. | Prarostino | TO | e-distribuzione | 10 | 400 | A fasce | 39100 | 1325.6535 | 1113.9245 | 1841.9388 | 4281.5168 | 1150.4295 | 969.9904 | 1128.5265 | 3248.9463 | 1339.2125 | 1034.6564 | 1138.9565 | 3512.8254 | 1336.0835 | 1031.5274 | 1469.5876 | 3837.1986 | 1051.3444 | 916.7974 | 1307.9225 | 3276.0643 | 968.9474 | 941.8294 | 956.4314 | 2867.2082 | 1157.7305 | 1022.1404 | 1180.6765 | 3360.5474 | 1498.7916 | 1163.9885 | 1526.9526 | 4189.7327 | 1216.1385 | 998.1514 | 1072.2044 | 3286.4943 | 1058.6454 | 919.9264 | 1167.1175 | 3145.6893 | 791.6373 | 577.8222 | 736.3583 | 2105.8179 | 833.3573 | 417.2002 | 737.4013 | 1987.9588 | 39100 | 13727.9716 | 11107.9545 | 14264.0738 | 39100
234 | ACEA PINEROLESE INDUSTRIALE S.P.A. | Prarostino | TO | e-distribuzione | 6 | 400 | A fasce | 3200 | 77.5211 | 64 | 148.7324 | 290.2535 | 98.2535 | 68.507 | 110.8732 | 277.6338 | 91.0423 | 64 | 97.3521 | 252.3944 | 73.9155 | 57.6901 | 95.5493 | 227.1549 | 74.8169 | 58.5915 | 107.2676 | 240.6761 | 78.4225 | 62.1972 | 99.1549 | 239.7746 | 86.5352 | 73.9155 | 98.2535 | 258.7042 | 99.1549 | 73.9155 | 109.9718 | 283.0423 | 93.7465 | 66.7042 | 97.3521 | 257.8028 | 88.338 | 70.3099 | 111.7746 | 270.4225 | 93.7465 | 73.0141 | 123.493 | 290.2535 | 103.662 | 70.3099 | 137.9155 | 311.8873 | 3200 | 1059.1549 | 803.1549 | 1337.6901 | 3200
235 | ACEA PINEROLESE INDUSTRIALE S.P.A. | Prarostino | TO | e-distribuzione | 10 | 400 | A fasce | 42400 | 1403.8815 | 1071.2125 | 2097.9456 | 4573.0396 | 1341.7956 | 942.4076 | 1474.3072 | 3758.5104 | 1511.3734 | 946.1142 | 1540.0997 | 3997.5872 | 1465.0407 | 950.7474 | 1830.1425 | 4245.9306 | 1290.8296 | 952.6008 | 1702.2642 | 3945.6946 | 1277.8565 | 937.7743 | 1491.9136 | 3707.5444 | 1385.3484 | 1118.4719 | 1623.4986 | 4127.3188 | 1321.4092 | 954.4541 | 1448.3609 | 3724.2241 | 1071.2125 | 858.082 | 1086.039 | 3015.3335 | 985.9603 | 803.4094 | 1109.2054 | 2898.5751 | 796.9228 | 617.1518 | 740.3969 | 2154.4715 | 866.4219 | 513.3666 | 871.9818 | 2251.7703 | 42400 | 14718.0523 | 10665.7925 | 17016.1553 | 42400
236 | ACEA PINEROLESE INDUSTRIALE S.P.A. | Prarostino | TO | e-distribuzione | 15 | 400 | A fasce | 74400 | 2198.4089 | 1720.8699 | 3129.4659 | 7048.7447 | 2208.0174 | 1559.4483 | 2243.5686 | 6011.0342 | 2485.701 | 1679.5537 | 2405.951 | 6571.2057 | 2464.5625 | 1632.4724 | 2883.49 | 6980.5248 | 2360.7914 | 1795.8157 | 2879.6467 | 7036.2537 | 2400.186 | 1703.5747 | 2745.1286 | 6848.8893 | 2508.7612 | 2061.0084 | 2902.7069 | 7472.4765 | 2439.5805 | 1785.2464 | 2642.3184 | 6867.1454 | 2069.656 | 1609.4121 | 2070.6168 | 5749.6849 | 1829.4452 | 1541.1923 | 1997.5927 | 5368.2302 | 1545.9965 | 1212.5839 | 1396.105 | 4154.6854 | 1635.3549 | 1077.1051 | 1578.6652 | 4291.1251 | 74400 | 26146.4614 | 19378.2829 | 28875.2557 | 74400
237 | ACEA PINEROLESE INDUSTRIALE S.P.A. | Prarostino | TO | e-distribuzione | 3 | 400 | A fasce | 8500 | 111.4604 | 70.2353 | 134.3632 | 316.0589 | 65.6548 | 48.8593 | 87.0307 | 201.5448 | 44.2788 | 19.8491 | 38.1714 | 102.2993 | 12.2148 | 9.1611 | 16.7954 | 38.1714 | 334.3812 | 229.0282 | 387.8211 | 951.2305 | 387.8211 | 274.8338 | 537.4528 | 1200.1078 | 386.2942 | 290.1024 | 511.4963 | 1187.8929 | 227.5013 | 172.5346 | 303.8441 | 703.88 | 216.8134 | 166.4272 | 273.307 | 656.5475 | 222.9208 | 186.2763 | 325.22 | 734.4171 | 349.6497 | 267.1996 | 477.9055 | 1094.7548 | 425.9925 | 280.9413 | 606.1613 | 1313.095 | 8500 | 2784.9829 | 2015.4482 | 3699.5689 | 8500
238 | ACEA PINEROLESE INDUSTRIALE S.P.A. | Prarostino | TO | e-distribuzione | 6 | 400 | Orario | 10000 | 339.1742 | 277.585 | 549.9653 | 1166.7245 | 883.0673 | 552.5677 | 1230.916 | 2666.551 | 373.8723 | 255.0312 | 446.7384 | 1075.6419 | 315.7529 | 257.6336 | 451.0756 | 1024.4622 | 299.2713 | 219.4656 | 429.3893 | 948.1263 | 158.7439 | 123.1783 | 220.3331 | 502.2554 | 189.9722 | 140.5274 | 237.6822 | 568.1818 | 0 | 0 | 0 | 0 | 153.5392 | 105.8293 | 194.3095 | 453.678 | 318.3553 | 282.7897 | 467.5573 | 1068.7023 | 151.8043 | 115.3713 | 242.0194 | 509.195 | 5.2047 | 3.4698 | 7.8071 | 16.4816 | 10000 | 3188.7578 | 2333.449 | 4477.7932 | 10000
239 | ACEA PINEROLESE INDUSTRIALE S.P.A. | Prarostino | TO | e-distribuzione | 1.5 | 230 | Orario | 740 | 17.619 | 15.6614 | 31.3228 | 64.6032 | 18.5979 | 13.7037 | 24.4709 | 56.7725 | 21.5344 | 15.6614 | 26.4286 | 63.6243 | 19.5767 | 13.7037 | 27.4074 | 60.6878 | 18.5979 | 14.6825 | 28.3862 | 61.6667 | 19.5767 | 13.7037 | 26.4286 | 59.709 | 19.5767 | 15.6614 | 26.4286 | 61.6667 | 20.5556 | 14.6825 | 27.4074 | 62.6455 | 19.5767 | 14.6825 | 25.4497 | 59.709 | 19.5767 | 15.6614 | 28.3862 | 63.6243 | 20.5556 | 14.6825 | 27.4074 | 62.6455 | 20.5556 | 12.7249 | 29.3651 | 62.6455 | 740 | 235.8995 | 175.2116 | 328.8889 | 740
240 | ACEA PINEROLESE INDUSTRIALE S.P.A. | Prarostino | TO | e-distribuzione | 3 | 230 | Orario | 240 | 4.9741 | 3.7306 | 7.4611 | 16.1658 | 4.9741 | 3.7306 | 6.2176 | 14.9223 | 4.9741 | 3.7306 | 6.2176 | 14.9223 | 6.2176 | 3.7306 | 8.7047 | 18.6528 | 8.7047 | 7.4611 | 12.4352 | 28.601 | 9.9482 | 7.4611 | 14.9223 | 32.3316 | 6.2176 | 4.9741 | 7.4611 | 18.6528 | 6.2176 | 3.7306 | 7.4611 | 17.4093 | 6.2176 | 3.7306 | 7.4611 | 17.4093 | 4.9741 | 4.9741 | 8.7047 | 18.6528 | 7.4611 | 4.9741 | 8.7047 | 21.1399 | 7.4611 | 4.9741 | 8.7047 | 21.1399 | 240 | 78.342 | 57.2021 | 104.456 | 240
241 | ACEA PINEROLESE INDUSTRIALE S.P.A. | Roletto | TO | e-distribuzione | 15 | 400 | A fasce | 38100 | 1289.8887 | 958.5225 | 1537.9052 | 3786.3165 | 1440.3249 | 914.8147 | 1190.2756 | 3545.4153 | 1470.8188 | 868.0575 | 1026.6254 | 3365.5017 | 1382.3867 | 1033.7406 | 1050.004 | 3466.1313 | 1442.3579 | 947.3415 | 1109.9752 | 3499.6745 | 633.2551 | 444.1934 | 562.1028 | 1639.5513 | 754.2139 | 566.1687 | 631.2222 | 1951.6047 | 1297.004 | 991.0493 | 857.8929 | 3145.9462 | 1126.2386 | 879.2386 | 714.5719 | 2720.0491 | 1416.9463 | 1197.3908 | 1075.4155 | 3689.7527 | 1426.0945 | 952.4238 | 1229.9176 | 3608.4358 | 1450.4896 | 847.7283 | 1383.4031 | 3681.621 | 38100 | 15130.0189 | 10600.6696 | 12369.3114 | 38100
242 | ACEA PINEROLESE INDUSTRIALE S.P.A. | Roletto | TO | e-distribuzione | 20 | 400 | A fasce | 38200 | 907.7987 | 784.4829 | 1338.3586 | 3030.6402 | 1049.2285 | 805.3839 | 1192.7485 | 3047.3609 | 1224.0999 | 875.7505 | 1309.0972 | 3408.9477 | 1326.5147 | 873.6604 | 1738.2637 | 3938.4388 | 1087.547 | 683.4616 | 1709.0024 | 3480.0109 | 986.5256 | 608.9148 | 1350.2024 | 2945.6429 | 1037.3846 | 691.1253 | 1320.2444 | 3048.7543 | 1029.721 | 614.4884 | 1364.8331 | 3009.0425 | 1040.1714 | 632.6026 | 1297.2533 | 2970.0274 | 990.7058 | 678.5847 | 1398.2747 | 3067.5652 | 1034.5978 | 768.4589 | 1248.4844 | 3051.5411 | 1116.8083 | 721.0833 | 1364.1364 | 3202.0281 | 38200 | 12831.1034 | 8737.9974 | 16630.8991 | 38200
243 | ACEA PINEROLESE INDUSTRIALE S.P.A. | Roletto | TO | e-distribuzione | 1.5 | 230 | A fasce | 300 | 9.0909 | 6.8182 | 13.6364 | 29.5455 | 6.8182 | 6.8182 | 9.0909 | 22.7273 | 9.0909 | 4.5455 | 11.3636 | 25 | 6.8182 | 6.8182 | 11.3636 | 25 | 9.0909 | 4.5455 | 11.3636 | 25 | 6.8182 | 6.8182 | 11.3636 | 25 | 9.0909 | 6.8182 | 11.3636 | 27.2727 | 6.8182 | 4.5455 | 11.3636 | 22.7273 | 9.0909 | 6.8182 | 9.0909 | 25 | 6.8182 | 4.5455 | 11.3636 | 22.7273 | 6.8182 | 6.8182 | 11.3636 | 25 | 9.0909 | 4.5455 | 11.3636 | 25 | 300 | 95.4545 | 70.4545 | 134.0909 | 300
244 | ACEA PINEROLESE INDUSTRIALE S.P.A. | Roletto | TO | e-distribuzione | 1.5 | 230 | A fasce | 340 | 28.2264 | 22.4528 | 34 | 84.6792 | 5.1321 | 8.3396 | 16.0377 | 29.5094 | 6.4151 | 4.4906 | 7.6981 | 18.6038 | 5.7736 | 3.8491 | 8.3396 | 17.9623 | 5.7736 | 4.4906 | 8.9811 | 19.2453 | 6.4151 | 3.8491 | 7.6981 | 17.9623 | 5.7736 | 5.1321 | 7.6981 | 18.6038 | 6.4151 | 3.8491 | 8.3396 | 18.6038 | 6.4151 | 4.4906 | 7.0566 | 17.9623 | 19.2453 | 20.5283 | 19.8868 | 59.6604 | 5.7736 | 4.4906 | 8.3396 | 18.6038 | 6.4151 | 3.8491 | 8.3396 | 18.6038 | 340 | 107.7736 | 89.8113 | 142.4151 | 340
245 | ACEA PINEROLESE INDUSTRIALE S.P.A. | Roletto | TO | e-distribuzione | 3 | 230 | A fasce | 780 | 39.7761 | 33.9552 | 52.3881 | 126.1194 | 15.5224 | 12.6119 | 23.2836 | 51.4179 | 15.5224 | 12.6119 | 23.2836 | 51.4179 | 15.5224 | 12.6119 | 23.2836 | 51.4179 | 15.5224 | 11.6418 | 26.194 | 53.3582 | 16.4925 | 11.6418 | 24.2537 | 52.3881 | 16.4925 | 13.5821 | 23.2836 | 53.3582 | 16.4925 | 12.6119 | 25.2239 | 54.3284 | 16.4925 | 13.5821 | 24.2537 | 54.3284 | 16.4925 | 13.5821 | 25.2239 | 55.2985 | 16.4925 | 13.5821 | 25.2239 | 55.2985 | 42.6866 | 29.1045 | 49.4776 | 121.2687 | 780 | 243.5075 | 191.1194 | 345.3731 | 780
246 | ACEA PINEROLESE INDUSTRIALE S.P.A. | Rorà | TO | e-distribuzione | 1.5 | 230 | A fasce | 470 | 6.0128 | 4.0085 | 8.0171 | 18.0384 | 19.0405 | 15.032 | 26.0554 | 60.1279 | 13.0277 | 10.0213 | 17.0362 | 40.0853 | 12.0256 | 9.0192 | 17.0362 | 38.081 | 13.0277 | 9.0192 | 18.0384 | 40.0853 | 12.0256 | 9.0192 | 17.0362 | 38.081 | 12.0256 | 9.0192 | 17.0362 | 38.081 | 13.0277 | 9.0192 | 17.0362 | 39.0832 | 12.0256 | 9.0192 | 16.0341 | 37.0789 | 12.0256 | 10.0213 | 18.0384 | 40.0853 | 13.0277 | 9.0192 | 18.0384 | 40.0853 | 13.0277 | 9.0192 | 19.0405 | 41.0874 | 470 | 150.3198 | 111.2367 | 208.4435 | 470
247 | ACEA PINEROLESE INDUSTRIALE S.P.A. | Rorà | TO | e-distribuzione | 1.5 | 230 | Orario | 660 | 14.8872 | 12.9023 | 26.797 | 54.5865 | 16.8722 | 11.9098 | 21.8346 | 50.6165 | 18.8571 | 12.9023 | 22.8271 | 54.5865 | 16.8722 | 12.9023 | 23.8195 | 53.594 | 17.8647 | 12.9023 | 26.797 | 57.5639 | 16.8722 | 12.9023 | 24.812 | 54.5865 | 17.8647 | 14.8872 | 23.8195 | 56.5714 | 18.8571 | 12.9023 | 23.8195 | 55.5789 | 17.8647 | 12.9023 | 23.8195 | 54.5865 | 15.8797 | 13.8947 | 25.8045 | 55.5789 | 16.8722 | 12.9023 | 24.812 | 54.5865 | 18.8571 | 11.9098 | 26.797 | 57.5639 | 660 | 208.4211 | 155.8195 | 295.7594 | 660
248 | ACEA PINEROLESE INDUSTRIALE S.P.A. | Rorà | TO | e-distribuzione | 1.5 | 230 | A fasce | 1600 | 37.6471 | 31.1312 | 64.4344 | 133.2127 | 40.543 | 29.6833 | 53.5747 | 123.8009 | 45.6109 | 31.8552 | 55.0226 | 132.4887 | 41.267 | 30.4072 | 57.9186 | 129.5928 | 43.4389 | 31.8552 | 64.4344 | 139.7285 | 43.4389 | 31.1312 | 60.0905 | 134.6606 | 43.4389 | 35.4751 | 57.9186 | 136.8326 | 43.4389 | 30.4072 | 58.6425 | 132.4887 | 42.7149 | 31.1312 | 56.4706 | 130.3167 | 39.819 | 34.7511 | 62.9864 | 137.5566 | 41.991 | 31.1312 | 60.8145 | 133.9367 | 42.7149 | 28.9593 | 63.7104 | 135.3846 | 1600 | 506.0633 | 377.9186 | 716.0181 | 1600
249 | ACEA PINEROLESE INDUSTRIALE S.P.A. | Rorà | TO | e-distribuzione | 1.5 | 230 | A fasce | 770 | 17.6561 | 15.6943 | 30.4076 | 63.758 | 19.6178 | 13.7325 | 26.4841 | 59.8344 | 21.5796 | 15.6943 | 26.4841 | 63.758 | 19.6178 | 14.7134 | 27.465 | 61.7962 | 20.5987 | 15.6943 | 31.3885 | 67.6815 | 20.5987 | 14.7134 | 28.4459 | 63.758 | 20.5987 | 16.6752 | 28.4459 | 65.7197 | 21.5796 | 14.7134 | 28.4459 | 64.7389 | 20.5987 | 15.6943 | 26.4841 | 62.7771 | 19.6178 | 16.6752 | 30.4076 | 66.7006 | 20.5987 | 14.7134 | 29.4268 | 64.7389 | 20.5987 | 13.7325 | 30.4076 | 64.7389 | 770 | 243.2611 | 182.4459 | 344.293 | 770
250 | ACEA PINEROLESE INDUSTRIALE S.P.A. | Rorà | TO | e-distribuzione | 1.5 | 230 | Orario | 580 | 13.2463 | 11.354 | 23.6542 | 48.2545 | 15.1387 | 11.354 | 19.8695 | 46.3622 | 17.031 | 11.354 | 19.8695 | 48.2545 | 15.1387 | 11.354 | 21.7618 | 48.2545 | 15.1387 | 11.354 | 22.708 | 49.2007 | 16.0848 | 11.354 | 21.7618 | 49.2007 | 15.1387 | 12.3002 | 20.8157 | 48.2545 | 15.1387 | 11.354 | 20.8157 | 47.3083 | 16.0848 | 11.354 | 20.8157 | 48.2545 | 14.1925 | 12.3002 | 21.7618 | 48.2545 | 15.1387 | 11.354 | 21.7618 | 48.2545 | 16.0848 | 10.4078 | 23.6542 | 50.1468 | 580 | 183.5563 | 137.1941 | 259.2496 | 580
251 | ACEA PINEROLESE INDUSTRIALE S.P.A. | Roure | TO | e-distribuzione | 90 | 400 | Orario | 166600 | 4609.6619 | 3851.8839 | 7851.9884 | 16313.5343 | 4398.4475 | 3283.0872 | 5760.2246 | 13441.7593 | 4707.8581 | 3357.1975 | 5854.7153 | 13919.7709 | 4207.6134 | 3120.0445 | 5991.8194 | 13319.4773 | 4155.7362 | 3095.9586 | 6216.0031 | 13467.698 | 4170.5583 | 3055.198 | 5817.6601 | 13043.4164 | 4363.2451 | 3435.0133 | 5673.145 | 13471.4035 | 4361.3923 | 3149.6886 | 5969.5863 | 13480.6673 | 4396.5948 | 3183.0383 | 5563.8323 | 13143.4653 | 4287.282 | 3455.3937 | 6149.3038 | 13891.9795 | 4374.3617 | 3220.0934 | 6095.5738 | 13690.0289 | 4963.5387 | 3227.5044 | 7225.7562 | 15416.7994 | 166600 | 52996.29 | 39434.1014 | 74169.6085 | 166600
252 | ACEA PINEROLESE INDUSTRIALE S.P.A. | Roure | TO | e-distribuzione | 50 | 400 | Orario | 245800 | 5576.4239 | 4680.2999 | 9584.6308 | 19841.3546 | 5869.6123 | 4386.1375 | 7667.7046 | 17923.4544 | 6750.1516 | 4786.4711 | 8280.3807 | 19817.0034 | 6206.6329 | 4529.3225 | 8547.2699 | 19283.2252 | 8048.5574 | 5591.0346 | 11015.5071 | 24655.0991 | 5764.4152 | 4559.518 | 8806.3666 | 19130.2997 | 5209.2079 | 4561.4661 | 7091.0683 | 16861.7423 | 7119.3157 | 5147.8429 | 9667.4249 | 21934.5835 | 7119.3157 | 5147.8429 | 8960.2661 | 21227.4247 | 6795.9318 | 5473.1748 | 9696.6463 | 21965.753 | 6795.9318 | 4999.7876 | 9431.7053 | 21227.4247 | 7119.3157 | 4674.4556 | 10138.864 | 21932.6354 | 245800 | 78374.8119 | 58537.3534 | 108887.8347 | 245800
253 | ACEA PINEROLESE INDUSTRIALE S.P.A. | Roure | TO | e-distribuzione | 6 | 230 | A fasce | 3000 | 135.8177 | 127.5023 | 227.2867 | 490.6067 | 125.6545 | 105.328 | 177.3945 | 408.377 | 139.5134 | 111.7955 | 191.2535 | 442.5624 | 84.0776 | 70.2187 | 127.5023 | 281.7986 | 6.4675 | 10.1632 | 31.4136 | 48.0443 | 6.4675 | 9.2393 | 27.7179 | 43.4247 | 6.4675 | 9.2393 | 27.7179 | 43.4247 | 6.4675 | 4.6196 | 10.1632 | 21.2504 | 7.3914 | 8.3154 | 13.8589 | 29.5658 | 99.7844 | 92.393 | 159.8399 | 352.0172 | 141.3613 | 113.6434 | 198.6449 | 453.6495 | 119.1869 | 88.6973 | 177.3945 | 385.2787 | 3000 | 878.6572 | 751.1549 | 1370.1879 | 3000
254 | ACEA PINEROLESE INDUSTRIALE S.P.A. | Roure | TO | e-distribuzione | 40 | 400 | A fasce | 200000 | 663.2596 | 560.7267 | 1143.8825 | 2367.8688 | 698.5053 | 525.481 | 916.3876 | 2140.3739 | 801.0381 | 573.5433 | 990.0831 | 2364.6646 | 730.5468 | 541.5018 | 1018.9205 | 2290.9691 | 730.5468 | 541.5018 | 1092.616 | 2364.6646 | 730.5468 | 541.5018 | 1018.9205 | 2290.9691 | 765.7925 | 608.789 | 993.2873 | 2367.8688 | 2121.149 | 1874.4293 | 2140.3739 | 6135.9522 | 19151.22 | 13774.6519 | 24056.7776 | 56982.6495 | 1832.7753 | 1983.3704 | 1887.2459 | 5703.3916 | 18039.379 | 13185.0879 | 24957.1445 | 56181.6114 | 18974.9916 | 12464.1535 | 27369.8714 | 58809.0165 | 200000 | 65239.7507 | 47174.7385 | 87585.5108 | 200000
255 | ACEA PINEROLESE INDUSTRIALE S.P.A. | S. Germano | TO | e-distribuzione | 1.5 | 400 | Orario | 60 | 1.4634 | 1.4634 | 2.1951 | 5.122 | 1.4634 | 1.4634 | 2.1951 | 5.122 | 1.4634 | 1.4634 | 2.1951 | 5.122 | 1.4634 | 1.4634 | 2.1951 | 5.122 | 1.4634 | 1.4634 | 2.1951 | 5.122 | 1.4634 | 1.4634 | 2.1951 | 5.122 | 1.4634 | 1.4634 | 2.1951 | 5.122 | 1.4634 | 1.4634 | 2.1951 | 5.122 | 1.4634 | 1.4634 | 2.1951 | 5.122 | 1.4634 | 0.73171 | 2.1951 | 4.3902 | 1.4634 | 1.4634 | 2.1951 | 5.122 | 1.4634 | 0.73171 | 2.1951 | 4.3902 | 60 | 17.561 | 16.0976 | 26.3415 | 60
256 | ACEA PINEROLESE INDUSTRIALE S.P.A. | S. Germano | TO | e-distribuzione | 1.5 | 230 | Orario | 700 | 15.6425 | 13.6872 | 28.352 | 57.6816 | 17.5978 | 12.7095 | 22.486 | 52.7933 | 19.5531 | 14.6648 | 24.4413 | 58.6592 | 18.5754 | 12.7095 | 25.419 | 56.7039 | 17.5978 | 13.6872 | 27.3743 | 58.6592 | 19.5531 | 13.6872 | 26.3966 | 59.6369 | 19.5531 | 15.6425 | 24.4413 | 59.6369 | 19.5531 | 13.6872 | 26.3966 | 59.6369 | 19.5531 | 14.6648 | 24.4413 | 58.6592 | 18.5754 | 14.6648 | 26.3966 | 59.6369 | 18.5754 | 13.6872 | 26.3966 | 58.6592 | 19.5531 | 12.7095 | 27.3743 | 59.6369 | 700 | 223.8827 | 166.2011 | 309.9162 | 700
257 | ACEA PINEROLESE INDUSTRIALE S.P.A. | S. Germano | TO | e-distribuzione | 1.5 | 230 | A fasce | 560 | 12.8169 | 11.831 | 22.6761 | 47.3239 | 13.8028 | 9.8592 | 18.7324 | 42.3944 | 16.7606 | 11.831 | 19.7183 | 48.3099 | 14.7887 | 10.8451 | 20.7042 | 46.338 | 14.7887 | 10.8451 | 21.6901 | 47.3239 | 14.7887 | 10.8451 | 21.6901 | 47.3239 | 15.7746 | 11.831 | 19.7183 | 47.3239 | 14.7887 | 10.8451 | 20.7042 | 46.338 | 14.7887 | 11.831 | 18.7324 | 45.3521 | 14.7887 | 11.831 | 21.6901 | 48.3099 | 15.7746 | 10.8451 | 20.7042 | 47.3239 | 14.7887 | 9.8592 | 21.6901 | 46.338 | 560 | 178.4507 | 133.0986 | 248.4507 | 560
258 | ACEA PINEROLESE INDUSTRIALE S.P.A. | S. Germano | TO | e-distribuzione | 15 | 400 | A fasce | 2100 | 148.4783 | 122.0105 | 207.8697 | 478.3584 | 180.7562 | 136.2127 | 220.7808 | 537.7498 | 107.8082 | 68.4291 | 105.2259 | 281.4633 | 27.759 | 22.5945 | 29.6957 | 80.0492 | 27.1134 | 25.1768 | 34.8601 | 87.1503 | 32.2779 | 25.8223 | 31.6323 | 89.7326 | 40.6702 | 30.9868 | 31.6323 | 103.2893 | 53.5813 | 28.4045 | 38.0879 | 120.0738 | 34.8601 | 24.5312 | 27.759 | 87.1503 | 29.0501 | 23.8856 | 30.3412 | 83.277 | 24.5312 | 20.6579 | 28.4045 | 73.5936 | 27.1134 | 19.3667 | 31.6323 | 78.1125 | 2100 | 733.9994 | 548.0787 | 817.9219 | 2100
259 | ACEA PINEROLESE INDUSTRIALE S.P.A. | S. Germano | TO | e-distribuzione | 4.5 | 230 | A fasce | 4000 | 233.3675 | 195.4964 | 417.6049 | 846.4688 | 144.3193 | 106.4483 | 169.9079 | 420.6755 | 177.0727 | 142.2723 | 242.5793 | 561.9243 | 72.6714 | 65.5067 | 127.9427 | 266.1208 | 15.3531 | 20.4708 | 57.3183 | 93.1423 | 13.306 | 18.4237 | 53.2242 | 84.9539 | 15.3531 | 22.5179 | 53.2242 | 91.0952 | 14.3296 | 22.5179 | 55.2712 | 92.1187 | 15.3531 | 28.6592 | 54.2477 | 98.26 | 75.7421 | 80.8598 | 140.2252 | 296.827 | 180.1433 | 120.7779 | 213.9202 | 514.8414 | 221.085 | 133.0604 | 279.4268 | 633.5722 | 4000 | 1178.0962 | 957.0113 | 1864.8925 | 4000
260 | ACEA PINEROLESE INDUSTRIALE S.P.A. | S. Germano | TO | e-distribuzione | 6 | 400 | A fasce | 1800 | 36.8159 | 45.7711 | 63.6816 | 146.2687 | 21.8905 | 23.8806 | 44.7761 | 90.5473 | 25.8706 | 30.8458 | 47.7612 | 104.4776 | 31.8408 | 31.8408 | 63.6816 | 127.3632 | 37.8109 | 29.8507 | 66.6667 | 134.3284 | 15.9204 | 15.9204 | 48.7562 | 80.597 | 28.8557 | 31.8408 | 46.7662 | 107.4627 | 83.5821 | 60.6965 | 136.3184 | 280.597 | 12.9353 | 19.9005 | 36.8159 | 69.6517 | 24.8756 | 20.8955 | 30.8458 | 76.6169 | 81.592 | 61.6915 | 120.398 | 263.6816 | 103.4826 | 66.6667 | 148.2587 | 318.408 | 1800 | 505.4726 | 439.801 | 854.7264 | 1800
261 | ACEA PINEROLESE INDUSTRIALE S.P.A. | S. Germano | TO | e-distribuzione | 10 | 400 | A fasce | 30000 | 939.3045 | 884.1268 | 1686.1286 | 3509.5599 | 737.8417 | 626.203 | 964.9686 | 2329.0132 | 644.1678 | 567.1757 | 793.0194 | 2004.3629 | 563.3261 | 517.1308 | 825.0994 | 1905.5563 | 1052.2264 | 953.4197 | 1527.0114 | 3532.6575 | 963.6854 | 837.9315 | 1334.531 | 3136.1478 | 899.5252 | 810.9842 | 1023.9959 | 2734.5053 | 941.8709 | 764.7889 | 1175.4138 | 2882.0737 | 606.955 | 572.3085 | 867.4451 | 2046.7086 | 497.8827 | 509.4315 | 731.4256 | 1738.7399 | 885.41 | 608.2382 | 1027.8455 | 2521.4936 | 532.5292 | 426.0234 | 700.6288 | 1659.1813 | 30000 | 9264.7248 | 8077.7621 | 12657.5132 | 30000
262 | ACEA PINEROLESE INDUSTRIALE S.P.A. | S. Germano | TO | e-distribuzione | 25 | 400 | A fasce | 28200 | 2090.54 | 1893.452 | 2470.6382 | 6454.6302 | 1832.4486 | 1433.5802 | 1283.4179 | 4549.4467 | 1724.5195 | 1062.8671 | 814.1609 | 3601.5475 | 987.786 | 825.8923 | 600.649 | 2414.3273 | 103.2365 | 337.865 | 204.1268 | 645.2284 | 91.5051 | 232.2822 | 272.1691 | 595.9564 | 49.272 | 114.968 | 75.0811 | 239.3211 | 161.8937 | 290.9393 | 126.6994 | 579.5324 | 532.6067 | 893.9346 | 312.0559 | 1738.5972 | 1252.9162 | 1173.1425 | 689.8078 | 3115.8665 | 936.1677 | 908.0123 | 781.3129 | 2625.493 | 434.0627 | 424.6776 | 781.3129 | 1640.0532 | 28200 | 10196.9548 | 9591.6133 | 8411.4319 | 28200
263 | ACEA PINEROLESE INDUSTRIALE S.P.A. | S. Pietro V.L. | TO | e-distribuzione | 3 | 230 | A fasce | 2000 | 51.7539 | 43.7033 | 92.0069 | 187.4641 | 56.3542 | 41.4031 | 72.4554 | 170.2128 | 64.4048 | 46.0035 | 79.356 | 189.7642 | 44.8534 | 33.3525 | 57.5043 | 135.7102 | 58.6544 | 42.5532 | 85.1064 | 186.314 | 60.9546 | 43.7033 | 83.9563 | 188.6141 | 63.2547 | 50.6038 | 81.6561 | 195.5147 | 63.2547 | 44.8534 | 85.1064 | 193.2145 | 56.3542 | 42.5532 | 73.6055 | 172.5129 | 23.0017 | 18.4014 | 33.3525 | 74.7556 | 35.6527 | 25.3019 | 46.0035 | 106.958 | 64.4048 | 42.5532 | 92.0069 | 198.9649 | 2000 | 642.8982 | 474.9856 | 882.1162 | 2000
264 | ACEA PINEROLESE INDUSTRIALE S.P.A. | S. Pietro V.L. | TO | e-distribuzione | 10 | 400 | A fasce | 5800 | 39.6462 | 30.3177 | 60.6353 | 130.5991 | 32.6498 | 18.657 | 30.3177 | 81.6244 | 30.3177 | 18.657 | 27.9855 | 76.9602 | 27.9855 | 16.3249 | 30.3177 | 74.6281 | 34.9819 | 25.6534 | 37.314 | 97.9493 | 32.6498 | 39.6462 | 39.6462 | 111.9421 | 34.9819 | 44.3104 | 39.6462 | 118.9385 | 48.9747 | 32.6498 | 58.3032 | 139.9276 | 79.2923 | 55.971 | 86.2887 | 221.5521 | 403.458 | 321.8335 | 564.3747 | 1289.6663 | 545.7177 | 401.1259 | 746.2807 | 1693.1242 | 578.3675 | 373.1403 | 811.5802 | 1763.0881 | 5800 | 1889.0229 | 1378.2871 | 2532.69 | 5800
265 | ACEA PINEROLESE INDUSTRIALE S.P.A. | S. Pietro V.L. | TO | e-distribuzione | 10 | 400 | A fasce | 9600 | 353.8084 | 280.4259 | 497.9525 | 1132.1867 | 228.0098 | 162.4898 | 209.6642 | 600.1638 | 199.181 | 131.0401 | 146.7649 | 476.9861 | 178.2146 | 133.6609 | 167.7314 | 479.6069 | 178.2146 | 133.6609 | 175.5938 | 487.4693 | 191.3186 | 228.0098 | 186.077 | 605.4054 | 214.9058 | 212.285 | 188.6978 | 615.8886 | 214.9058 | 146.7649 | 191.3186 | 552.9894 | 217.5266 | 159.869 | 180.8354 | 558.231 | 217.5266 | 167.7314 | 214.9058 | 600.1638 | 314.4963 | 248.9762 | 353.8084 | 917.2809 | 872.7273 | 558.231 | 1142.6699 | 2573.6282 | 9600 | 3380.8354 | 2563.145 | 3656.0197 | 9600
266 | ACEA PINEROLESE INDUSTRIALE S.P.A. | S. Pietro V.L. | TO | e-distribuzione | 15 | 400 | Orario | 36200 | 865.0684 | 827.9011 | 1000.729 | 2693.6985 | 905.9524 | 779.5837 | 708.0367 | 2393.5727 | 1111.3016 | 897.5898 | 796.3089 | 2805.2003 | 1090.8596 | 879.9353 | 955.1991 | 2925.994 | 1153.1148 | 938.4738 | 1128.9561 | 3220.5447 | 1138.2479 | 1009.0916 | 1105.7265 | 3253.066 | 1174.486 | 1253.4665 | 1291.5629 | 3719.5154 | 1195.8572 | 1031.392 | 1300.8547 | 3528.1039 | 1113.16 | 958.9158 | 1122.4518 | 3194.5276 | 981.2162 | 905.9524 | 940.3321 | 2827.5007 | 895.7314 | 789.8047 | 818.6093 | 2504.1454 | 1010.95 | 860.4225 | 1262.7583 | 3134.1308 | 36200 | 12635.9455 | 11132.5291 | 12431.5254 | 36200
267 | ACEA PINEROLESE INDUSTRIALE S.P.A. | S. Pietro V.L. | TO | e-distribuzione | 6 | 400 | A fasce | 3200 | 204.0665 | 174.4917 | 409.6118 | 788.1701 | 75.4159 | 82.8096 | 116.8207 | 275.0462 | 60.6285 | 50.2773 | 42.8835 | 153.7893 | 47.3198 | 42.8835 | 45.841 | 136.0444 | 56.1922 | 53.2348 | 62.1072 | 171.5342 | 36.9686 | 35.4898 | 38.4473 | 110.9057 | 39.9261 | 34.0111 | 56.1922 | 130.1294 | 38.4473 | 26.6174 | 102.0333 | 167.098 | 42.8835 | 41.4048 | 106.4695 | 190.7579 | 36.9686 | 45.841 | 119.7782 | 202.5878 | 70.9797 | 51.756 | 143.4381 | 266.1738 | 137.5231 | 84.2884 | 385.9519 | 607.7634 | 3200 | 847.3198 | 723.1054 | 1629.5749 | 3200
268 | ACEA PINEROLESE INDUSTRIALE S.P.A. | S. Pietro V.L. | TO | e-distribuzione | 3 | 230 | A fasce | 4800 | 168.4672 | 141.4862 | 286.2627 | 596.2161 | 174.3899 | 130.2989 | 222.4294 | 527.1182 | 188.8676 | 132.9312 | 227.0359 | 548.8347 | 162.5446 | 119.7697 | 221.1132 | 503.4275 | 157.28 | 121.0858 | 240.8555 | 519.2213 | 180.3126 | 130.2989 | 244.1459 | 554.7573 | 110.5566 | 85.5498 | 138.1958 | 334.3022 | 82.9175 | 57.9106 | 94.7628 | 235.5909 | 70.414 | 52.646 | 81.6013 | 204.6614 | 73.7044 | 61.201 | 98.7113 | 233.6167 | 67.7817 | 53.3041 | 89.4982 | 210.584 | 107.2662 | 74.3625 | 150.0411 | 331.6699 | 4800 | 1544.5023 | 1160.8445 | 2094.6531 | 4800
269 | ACEA PINEROLESE INDUSTRIALE S.P.A. | S. Pietro V.L. | TO | e-distribuzione | 15 | 400 | A fasce | 34500 | 789.013 | 702.193 | 1246.0109 | 2737.2169 | 807.1403 | 649.7193 | 962.6531 | 2419.5127 | 945.4799 | 713.6418 | 1030.3919 | 2689.5136 | 854.8436 | 704.1011 | 1089.544 | 2648.4887 | 849.1192 | 722.2284 | 1263.1841 | 2834.5317 | 873.9249 | 756.5748 | 1212.6186 | 2843.1183 | 1006.5402 | 928.3067 | 1370.0395 | 3304.8865 | 1046.611 | 812.8647 | 1434.9161 | 3294.3917 | 975.056 | 782.3346 | 1328.0606 | 3085.4512 | 902.5469 | 796.6456 | 1254.5975 | 2953.79 | 886.3278 | 703.147 | 1126.7526 | 2716.2274 | 994.1373 | 681.2035 | 1297.5305 | 2972.8713 | 34500 | 10930.7403 | 8952.9604 | 14616.2993 | 34500
270 | ACEA PINEROLESE INDUSTRIALE S.P.A. | S. Secondo | TO | e-distribuzione | 31.3 | 400 | A fasce | 86300 | 2934.4718 | 2117.5433 | 3782.945 | 8834.9601 | 2513.8749 | 2013.2029 | 3007.2674 | 7534.3452 | 2274.4583 | 1552.1641 | 2568.0672 | 6394.6896 | 2242.1047 | 1410.6171 | 2742.7767 | 6395.4984 | 2106.2195 | 1661.3575 | 2805.0574 | 6572.6344 | 2379.6075 | 1637.0923 | 2769.4684 | 6786.1682 | 2598.8031 | 1826.3609 | 2650.5689 | 7075.7329 | 2510.6396 | 1822.3167 | 3093.0044 | 7425.9607 | 2420.0495 | 1707.4614 | 2513.0661 | 6640.577 | 2457.2561 | 1910.4802 | 2644.0982 | 7011.8346 | 2464.5357 | 1802.0957 | 2894.8386 | 7161.47 | 2801.0132 | 1820.699 | 3844.4168 | 8466.129 | 86300 | 29703.0339 | 21281.3911 | 35315.5751 | 86300
271 | ACEA PINEROLESE INDUSTRIALE S.P.A. | S. Secondo | TO | e-distribuzione | 3.3 | 400 | Orario | 3000 | 100.4547 | 83.0922 | 187.2675 | 370.8144 | 65.7296 | 73.1707 | 136.42 | 275.3204 | 79.3716 | 63.2493 | 146.3415 | 288.9624 | 35.9653 | 26.0438 | 66.9698 | 128.9789 | 48.3671 | 32.2447 | 60.7689 | 141.3807 | 38.4456 | 27.284 | 53.3278 | 119.0575 | 96.7342 | 68.21 | 121.5378 | 286.482 | 94.2538 | 70.6904 | 136.42 | 301.3642 | 80.6118 | 53.3278 | 93.0136 | 226.9533 | 91.7735 | 68.21 | 116.5771 | 276.5606 | 70.6904 | 58.2885 | 126.4986 | 255.4775 | 90.5333 | 69.4502 | 168.6647 | 328.6482 | 3000 | 892.931 | 693.2617 | 1413.8074 | 3000
272 | ACEA PINEROLESE INDUSTRIALE S.P.A. | S. Secondo | TO | e-distribuzione | 33 | 400 | A fasce | 97900 | 2832.1472 | 2122.7532 | 3443.8186 | 8398.719 | 2507.3099 | 2157.137 | 3188.6539 | 7853.1009 | 2999.5425 | 2184.2822 | 3659.1704 | 8842.9951 | 2873.7698 | 1892.924 | 3597.6413 | 8364.3351 | 2720.852 | 2247.621 | 3900.7625 | 8869.2355 | 2879.1989 | 2098.3225 | 3686.3156 | 8663.8369 | 3033.9264 | 2166.1854 | 3323.475 | 8523.5868 | 2593.2696 | 1901.9723 | 3808.4689 | 8303.7109 | 2709.9939 | 1951.7385 | 2914.4876 | 7576.22 | 2592.3648 | 2093.7983 | 2840.2908 | 7526.4538 | 2472.0211 | 1861.2546 | 2890.0569 | 7223.3327 | 2538.0744 | 1705.6222 | 3510.7767 | 7754.4734 | 97900 | 32752.4705 | 24383.6112 | 40763.9183 | 97900
273 | ACEA PINEROLESE INDUSTRIALE S.P.A. | S. Secondo | TO | e-distribuzione | 1.7 | 230 | Orario | 470 | 9.0773 | 11.0944 | 23.1974 | 43.3691 | 9.0773 | 10.0858 | 20.1717 | 39.3348 | 8.0687 | 10.0858 | 21.1803 | 39.3348 | 8.0687 | 7.0601 | 22.1888 | 37.3176 | 8.0687 | 9.0773 | 21.1803 | 38.3262 | 8.0687 | 7.0601 | 20.1717 | 35.3004 | 8.0687 | 8.0687 | 20.1717 | 36.309 | 8.0687 | 8.0687 | 22.1888 | 38.3262 | 9.0773 | 10.0858 | 20.1717 | 39.3348 | 7.0601 | 11.0944 | 21.1803 | 39.3348 | 10.0858 | 10.0858 | 22.1888 | 42.3605 | 9.0773 | 9.0773 | 23.1974 | 41.3519 | 470 | 101.867 | 110.9442 | 257.1888 | 470
274 | ACEA PINEROLESE INDUSTRIALE S.P.A. | S. Secondo | TO | e-distribuzione | 6.6 | 400 | A fasce | 6400 | 104.9745 | 107.5558 | 178.9728 | 391.5031 | 115.2998 | 114.4394 | 134.2296 | 363.9688 | 85.1842 | 104.9745 | 280.5055 | 470.6642 | 80.0215 | 165.2057 | 252.9712 | 498.1984 | 69.6962 | 124.7647 | 273.6219 | 468.0828 | 98.0909 | 157.4617 | 229.7392 | 485.2917 | 240.0645 | 227.1578 | 298.5749 | 765.7973 | 109.2767 | 188.4378 | 294.2727 | 591.9871 | 193.6004 | 144.555 | 251.2503 | 589.4058 | 308.9002 | 201.3444 | 218.5534 | 728.7981 | 108.4162 | 166.9266 | 267.5988 | 542.9417 | 14.6276 | 117.8812 | 370.8524 | 503.3611 | 6400 | 1528.1527 | 1820.7045 | 3051.1428 | 6400
275 | ACEA PINEROLESE INDUSTRIALE S.P.A. | S. Secondo | TO | e-distribuzione | 1.7 | 230 | A fasce | 470 | 13.2706 | 8.8471 | 17.6941 | 39.8118 | 12.1647 | 9.9529 | 16.5882 | 38.7059 | 12.1647 | 8.8471 | 16.5882 | 37.6 | 13.2706 | 8.8471 | 18.8 | 40.9176 | 11.0588 | 8.8471 | 17.6941 | 37.6 | 12.1647 | 8.8471 | 16.5882 | 37.6 | 14.3765 | 9.9529 | 17.6941 | 42.0235 | 12.1647 | 8.8471 | 17.6941 | 38.7059 | 13.2706 | 9.9529 | 16.5882 | 39.8118 | 12.1647 | 9.9529 | 16.5882 | 38.7059 | 12.1647 | 8.8471 | 17.6941 | 38.7059 | 13.2706 | 7.7412 | 18.8 | 39.8118 | 470 | 151.5059 | 109.4824 | 209.0118 | 470
276 | ACEA PINEROLESE INDUSTRIALE S.P.A. | S. Secondo | TO | e-distribuzione | 16.5 | 400 | Orario | 43900 | 1032.0167 | 577.5626 | 1392.1748 | 3001.7542 | 825.0895 | 700.6712 | 1330.6205 | 2856.3813 | 881.4051 | 744.545 | 1261.2082 | 2887.1584 | 954.0916 | 775.977 | 1321.4529 | 3051.5215 | 956.7109 | 979.6301 | 1444.5615 | 3380.9024 | 1351.5752 | 1025.4684 | 1701.9108 | 4078.9544 | 1696.0173 | 1212.0958 | 2088.9171 | 4997.0301 | 1578.1474 | 1098.8097 | 2248.6963 | 4925.6533 | 1245.4922 | 1102.7387 | 1301.8079 | 3650.0388 | 1337.5523 | 1184.2472 | 1398.0305 | 3919.83 | 1172.2017 | 1037.8484 | 1225.2035 | 3435.2536 | 1267.8369 | 1122.5223 | 1325.1629 | 3715.5221 | 43900 | 14298.1369 | 11562.1163 | 18039.7468 | 43900
277 | ACEA PINEROLESE INDUSTRIALE S.P.A. | S. Secondo | TO | e-distribuzione | 1.7 | 230 | A fasce | 200 | 5.1282 | 4.1026 | 8.2051 | 17.4359 | 5.1282 | 4.1026 | 7.1795 | 16.4103 | 5.1282 | 4.1026 | 8.2051 | 17.4359 | 5.1282 | 4.1026 | 7.1795 | 16.4103 | 5.1282 | 3.0769 | 8.2051 | 16.4103 | 4.1026 | 4.1026 | 7.1795 | 15.3846 | 6.1538 | 4.1026 | 7.1795 | 17.4359 | 4.1026 | 3.0769 | 7.1795 | 14.359 | 5.1282 | 4.1026 | 7.1795 | 16.4103 | 5.1282 | 4.1026 | 7.1795 | 16.4103 | 5.1282 | 4.1026 | 7.1795 | 16.4103 | 6.1538 | 4.1026 | 9.2308 | 19.4872 | 200 | 61.5385 | 47.1795 | 91.2821 | 200
278 | ACEA PINEROLESE INDUSTRIALE S.P.A. | S. Secondo | TO | e-distribuzione | 53 | 400 | A fasce | 260600 | 6625.6194 | 4869.3899 | 8572.5203 | 20067.5296 | 6823.9861 | 5651.7414 | 7729.4618 | 20205.1892 | 7494.3288 | 5507.2415 | 8741.816 | 21743.3863 | 7123.2462 | 4885.6354 | 9236.8778 | 21245.7595 | 6785.5098 | 5788.546 | 9413.0138 | 21987.0696 | 7558.456 | 5609.845 | 9159.0702 | 22327.3711 | 8559.6949 | 6081.821 | 9812.3123 | 24453.8281 | 7643.9589 | 5566.2385 | 10403.1373 | 23613.3346 | 7496.0388 | 5543.1527 | 8036.4171 | 21075.6087 | 7515.7045 | 6033.9393 | 7963.7397 | 21513.3835 | 7172.8379 | 5279.8038 | 8363.0382 | 20815.6799 | 7165.9977 | 4628.2717 | 9757.5904 | 21551.8598 | 260600 | 87965.3789 | 65445.6263 | 107188.9949 | 260600
279 | ACEA PINEROLESE INDUSTRIALE S.P.A. | S. Secondo | TO | e-distribuzione | 6 | 400 | A fasce | 1700 | 125.0785 | 116.6891 | 240.2423 | 482.0099 | 38.8964 | 59.4886 | 93.0462 | 191.4311 | 7.6267 | 19.8295 | 64.0646 | 91.5209 | 6.8641 | 19.0668 | 66.3526 | 92.2835 | 7.6267 | 19.0668 | 70.9287 | 97.6223 | 6.8641 | 19.0668 | 65.59 | 91.5209 | 6.8641 | 21.3549 | 64.0646 | 92.2835 | 7.6267 | 19.0668 | 67.878 | 94.5716 | 6.8641 | 19.8295 | 62.5393 | 89.2328 | 61.0139 | 66.3526 | 62.5393 | 189.9058 | 6.8641 | 19.0668 | 66.3526 | 92.2835 | 7.6267 | 17.5415 | 70.166 | 95.3342 | 1700 | 289.8161 | 416.4199 | 993.764 | 1700
280 | ACEA PINEROLESE INDUSTRIALE S.P.A. | Sauze di Cesana | TO | e-distribuzione | 3 | 230 |  | 400 | 12.1212 | 9.0909 | 18.1818 | 39.3939 | 9.0909 | 9.0909 | 12.1212 | 30.303 | 12.1212 | 6.0606 | 15.1515 | 33.3333 | 9.0909 | 9.0909 | 15.1515 | 33.3333 | 12.1212 | 6.0606 | 15.1515 | 33.3333 | 9.0909 | 9.0909 | 15.1515 | 33.3333 | 12.1212 | 9.0909 | 15.1515 | 36.3636 | 9.0909 | 6.0606 | 15.1515 | 30.303 | 12.1212 | 9.0909 | 12.1212 | 33.3333 | 9.0909 | 6.0606 | 15.1515 | 30.303 | 9.0909 | 9.0909 | 15.1515 | 33.3333 | 12.1212 | 6.0606 | 15.1515 | 33.3333 | 400 | 127.2727 | 93.9394 | 178.7879 | 400
281 | ACEA PINEROLESE INDUSTRIALE S.P.A. | Sauze di Cesana | TO | e-distribuzione | 3 | 230 | A fasce | 2200 | 52.3348 | 43.6123 | 89.163 | 185.1101 | 55.2423 | 40.7048 | 71.7181 | 167.6652 | 63.9648 | 46.5198 | 82.3789 | 192.8634 | 63.9648 | 46.5198 | 90.1322 | 200.6167 | 59.1189 | 42.6432 | 88.1938 | 189.9559 | 54.2731 | 40.7048 | 77.533 | 172.511 | 61.0573 | 47.489 | 78.5022 | 187.0485 | 59.1189 | 42.6432 | 81.4097 | 183.1718 | 59.1189 | 42.6432 | 74.6256 | 176.3877 | 58.1498 | 45.5507 | 82.3789 | 186.0793 | 57.1806 | 41.674 | 78.5022 | 177.3568 | 58.1498 | 38.7665 | 84.3172 | 181.2335 | 2200 | 701.674 | 519.4714 | 978.8546 | 2200
282 | ACEA PINEROLESE INDUSTRIALE S.P.A. | Sauze di Cesana | TO | e-distribuzione | 3 | 230 | A fasce | 3000 | 69.023 | 58.0193 | 119.0397 | 246.082 | 73.0243 | 55.0183 | 97.0323 | 225.075 | 85.0283 | 60.02 | 104.0347 | 249.083 | 78.026 | 57.019 | 108.036 | 243.081 | 79.0263 | 58.0193 | 119.0397 | 256.0854 | 81.027 | 59.0197 | 114.038 | 254.0847 | 86.0287 | 68.0227 | 110.0367 | 264.088 | 81.027 | 60.02 | 115.0383 | 256.0854 | 84.028 | 60.02 | 106.0353 | 250.0834 | 79.0263 | 64.0213 | 114.038 | 257.0857 | 80.0267 | 58.0193 | 109.0363 | 247.0824 | 82.0273 | 53.0177 | 117.039 | 252.084 | 3000 | 957.3191 | 710.2367 | 1332.4441 | 3000
283 | ACEA PINEROLESE INDUSTRIALE S.P.A. | Sauze di Cesana | TO | e-distribuzione | 3 | 230 | A fasce | 5100 | 122.3755 | 101.9796 | 210.078 | 434.4331 | 128.4943 | 95.8608 | 169.2861 | 393.6413 | 147.8704 | 105.039 | 182.5435 | 435.4529 | 136.6527 | 99.94 | 188.6623 | 425.2549 | 139.7121 | 100.9598 | 204.979 | 445.6509 | 136.6527 | 98.9202 | 189.6821 | 425.2549 | 142.7714 | 112.1776 | 184.5831 | 439.5321 | 139.7121 | 100.9598 | 189.6821 | 430.3539 | 133.5933 | 96.8806 | 171.3257 | 401.7996 | 129.5141 | 106.0588 | 189.6821 | 425.2549 | 133.5933 | 97.9004 | 184.5831 | 416.0768 | 138.6923 | 90.7618 | 197.8404 | 427.2945 | 5100 | 1629.6341 | 1207.4385 | 2262.9274 | 5100
284 | ACEA PINEROLESE INDUSTRIALE S.P.A. | Sauze di Cesana | TO | e-distribuzione | 3 | 230 | A fasce | 2900 | 72.6117 | 61.4407 | 126.2327 | 260.2851 | 44.6841 | 33.5131 | 58.0894 | 136.2866 | 13.4052 | 10.0539 | 16.7565 | 40.2157 | 78.1972 | 53.621 | 96.0709 | 227.8891 | 87.1341 | 63.6749 | 130.7011 | 281.51 | 89.3683 | 64.792 | 121.7643 | 275.9245 | 94.9538 | 73.7288 | 120.6471 | 289.3297 | 93.8367 | 67.0262 | 128.4669 | 289.3297 | 92.7196 | 68.1433 | 117.2958 | 278.1587 | 86.0169 | 69.2604 | 125.1156 | 280.3929 | 83.7827 | 62.5578 | 119.53 | 265.8706 | 88.2512 | 59.2065 | 127.3498 | 274.8074 | 2900 | 924.9615 | 687.0185 | 1288.02 | 2900
285 | ACEA PINEROLESE INDUSTRIALE S.P.A. | Scalenghe | TO | e-distribuzione | 15 | 400 | A fasce | 90600 | 1799.1395 | 1584.7976 | 2457.7134 | 5841.6504 | 1801.3606 | 1384.8932 | 1748.0528 | 4934.3066 | 2363.3141 | 1732.5047 | 2254.4773 | 6350.296 | 2984.1283 | 2196.7271 | 3619.38 | 8800.2354 | 2798.6614 | 2079.0056 | 3343.9562 | 8221.6232 | 2938.5945 | 2192.2848 | 3216.2395 | 8347.1187 | 3429.4708 | 2718.6997 | 3371.7207 | 9519.8911 | 3197.3596 | 2327.7755 | 3322.8551 | 8847.9903 | 2905.2771 | 2105.6595 | 2817.5413 | 7828.4779 | 2745.3536 | 2192.2848 | 2998.5658 | 7936.2042 | 2593.2041 | 1858.0002 | 2999.6764 | 7450.8807 | 2167.852 | 1452.6385 | 2900.8348 | 6521.3253 | 90600 | 31723.7157 | 23825.2712 | 35051.0131 | 90600
286 | ACEA PINEROLESE INDUSTRIALE S.P.A. | Scalenghe | TO | e-distribuzione | 65 | 400 |  | 344000 | 8763.7311 | 7468.0626 | 13783.2327 | 30015.0264 | 8816.1795 | 6726.0155 | 10393.5151 | 25935.7101 | 9881.658 | 7154.3437 | 10847.0962 | 27883.098 | 8907.4785 | 6811.4869 | 11231.7175 | 26950.6829 | 9161.9501 | 7160.1713 | 12557.4953 | 28879.6167 | 9459.1574 | 7447.666 | 11692.0975 | 28598.9209 | 9989.4685 | 8398.5352 | 11529.8961 | 29917.8998 | 10109.9055 | 7537.9937 | 12022.3278 | 29670.227 | 9706.8302 | 7461.2637 | 10898.5733 | 28066.6672 | 9174.5766 | 7499.1431 | 11702.7814 | 28376.501 | 9255.1916 | 6993.1136 | 11761.0573 | 28009.3626 | 10874.2917 | 7037.7918 | 13784.2039 | 31696.2874 | 344000 | 114100.4187 | 87695.5872 | 142203.994 | 344000
287 | ACEA PINEROLESE INDUSTRIALE S.P.A. | Scalenghe | TO | e-distribuzione | 3.3 | 400 | A fasce | 270 | 7.7459 | 7.7459 | 11.0656 | 26.5574 | 5.5328 | 4.4262 | 7.7459 | 17.7049 | 7.7459 | 5.5328 | 7.7459 | 21.0246 | 7.7459 | 5.5328 | 8.8525 | 22.1311 | 6.6393 | 5.5328 | 9.959 | 22.1311 | 6.6393 | 5.5328 | 7.7459 | 19.918 | 8.8525 | 8.8525 | 7.7459 | 25.4508 | 11.0656 | 5.5328 | 8.8525 | 25.4508 | 7.7459 | 6.6393 | 7.7459 | 22.1311 | 6.6393 | 5.5328 | 8.8525 | 21.0246 | 8.8525 | 6.6393 | 8.8525 | 24.3443 | 7.7459 | 5.5328 | 8.8525 | 22.1311 | 270 | 92.9508 | 73.0328 | 104.0164 | 270
288 | ACEA PINEROLESE INDUSTRIALE S.P.A. | Sestriere | TO | e-distribuzione | 15 | 400 | A fasce | 85100 | 2954.798 | 2455.5947 | 5235.5705 | 10645.9632 | 1867.4646 | 1394.5353 | 2488.9423 | 5750.9423 | 2157.4876 | 1527.9256 | 2688.0173 | 6373.4305 | 1937.1914 | 1402.6195 | 2656.6908 | 5996.5017 | 1803.8011 | 1320.7664 | 2684.9857 | 5809.5532 | 2073.6133 | 1445.0619 | 2889.1133 | 6407.7886 | 2251.4671 | 1769.443 | 2993.1982 | 7014.1083 | 2251.4671 | 1620.8946 | 3146.7992 | 7019.1609 | 2251.4671 | 1620.8946 | 2917.4082 | 6789.77 | 3044.7354 | 3296.358 | 3133.6623 | 9474.7557 | 2149.4033 | 1573.3996 | 3071.0092 | 6793.8121 | 2251.4671 | 1472.3463 | 3300.4002 | 7024.2136 | 85100 | 26994.3631 | 20899.8397 | 37205.7972 | 85100
289 | ACEA PINEROLESE INDUSTRIALE S.P.A. | Sestriere | TO | e-distribuzione | 26 | 400 | Orario | 46600 | 3311.9636 | 2707.4398 | 6027.1538 | 12046.5573 | 3443.7188 | 2518.8491 | 4823.2731 | 10785.841 | 3937.1549 | 2774.6092 | 5197.8712 | 11909.6352 | 1159.9623 | 728.5287 | 1818.7382 | 3707.2292 | 271.2607 | 188.5908 | 330.6797 | 790.5311 | 95.5871 | 69.7527 | 134.3386 | 299.6785 | 105.9208 | 77.503 | 126.5883 | 310.0122 | 118.838 | 82.6699 | 157.5895 | 359.0975 | 211.8417 | 149.8392 | 263.5104 | 625.1913 | 232.5091 | 183.4239 | 330.6797 | 746.6127 | 229.9257 | 170.5067 | 325.5128 | 725.9452 | 1402.8052 | 888.7016 | 2002.1621 | 4293.6689 | 46600 | 14521.488 | 10540.4147 | 21538.0974 | 46600
290 | ACEA PINEROLESE INDUSTRIALE S.P.A. | Sestriere | TO | e-distribuzione | 26 | 400 | A fasce | 105700 | 3574.5144 | 4893.0975 | 7677.1616 | 16144.7735 | 4704.2288 | 5480.6889 | 7107.058 | 17291.9758 | 2854.0154 | 2430.8097 | 4389.4477 | 9674.2729 | 622.5671 | 486.1619 | 1070.2558 | 2178.9848 | 300.7908 | 248.3273 | 814.9333 | 1364.0515 | 853.4066 | 619.0695 | 814.9333 | 2287.4094 | 2934.4595 | 2616.1808 | 2826.0349 | 8376.6752 | 2934.4595 | 2395.834 | 2972.9327 | 8303.2262 | 2007.604 | 884.8847 | 1447.9931 | 4340.4818 | 2154.5018 | 1605.3837 | 1713.8083 | 5473.6938 | 2322.3851 | 1713.8083 | 3312.1968 | 7348.3902 | 6610.4034 | 5973.846 | 10331.8156 | 22916.065 | 105700 | 31873.3364 | 29348.0924 | 44478.5712 | 105700
291 | ACEA PINEROLESE INDUSTRIALE S.P.A. | Sestriere | TO | e-distribuzione | 57 | 400 | Orario | 138200 | 2275.5101 | 5480.7434 | 8747.6157 | 16503.8692 | 3513.4287 | 6908.7159 | 9235.5919 | 19657.7365 | 1751.5778 | 2465.564 | 3251.4626 | 7468.6043 | 965.6792 | 868.084 | 1710.485 | 3544.2483 | 888.6304 | 575.2983 | 1171.1429 | 2635.0715 | 3821.6242 | 2583.7056 | 3420.9701 | 9826.2999 | 9353.7335 | 6934.3988 | 11439.1897 | 27727.3221 | 832.1279 | 600.9812 | 1135.1868 | 2568.2959 | 837.2644 | 600.9812 | 1047.8647 | 2486.1104 | 1032.4549 | 826.9913 | 1453.6555 | 3313.1017 | 2249.8272 | 1653.9825 | 3107.638 | 7011.4477 | 9415.3726 | 9410.236 | 16632.284 | 35457.8926 | 138200 | 36937.231 | 38909.6822 | 62353.0868 | 138200
292 | ACEA PINEROLESE INDUSTRIALE S.P.A. | Sestriere | TO | e-distribuzione | 1.5 | 230 | A fasce | 6100 | 192.126 | 157.8178 | 322.4972 | 672.4409 | 185.2643 | 140.6637 | 243.5883 | 569.5163 | 212.7109 | 150.9561 | 264.1732 | 627.8403 | 195.5568 | 140.6637 | 271.0349 | 607.2553 | 161.2486 | 120.0787 | 240.1575 | 521.4848 | 130.3712 | 92.6322 | 181.8335 | 404.8369 | 130.3712 | 109.7863 | 174.9719 | 415.1294 | 137.2328 | 96.063 | 181.8335 | 415.1294 | 137.2328 | 99.4938 | 174.9719 | 411.6985 | 133.802 | 102.9246 | 185.2643 | 421.991 | 130.3712 | 99.4938 | 185.2643 | 415.1294 | 226.4342 | 137.2328 | 253.8808 | 617.5478 | 6100 | 1972.7222 | 1447.8065 | 2679.4713 | 6100
293 | ACEA PINEROLESE INDUSTRIALE S.P.A. | Sestriere | TO | e-distribuzione | 3 | 230 | A fasce | 1100 | 26.5756 | 21.9538 | 45.063 | 93.5924 | 26.5756 | 19.6429 | 36.9748 | 83.1933 | 32.3529 | 23.1092 | 38.1303 | 93.5924 | 28.8866 | 20.7983 | 40.4412 | 90.1261 | 28.8866 | 20.7983 | 42.7521 | 92.437 | 27.7311 | 20.7983 | 39.2857 | 87.8151 | 30.042 | 23.1092 | 38.1303 | 91.2815 | 30.042 | 21.9538 | 40.4412 | 92.437 | 30.042 | 21.9538 | 38.1303 | 90.1261 | 28.8866 | 21.9538 | 40.4412 | 91.2815 | 28.8866 | 21.9538 | 40.4412 | 91.2815 | 33.5084 | 21.9538 | 47.3739 | 102.8361 | 1100 | 352.416 | 259.979 | 487.605 | 1100
294 | ACEA PINEROLESE INDUSTRIALE S.P.A. | Sestriere | TO | e-distribuzione | 1.5 | 230 | A fasce | 1700 | 40.2605 | 33.2149 | 68.4429 | 141.9183 | 41.267 | 31.2019 | 54.3517 | 126.8206 | 48.3126 | 34.2214 | 59.3843 | 141.9183 | 44.2866 | 32.2084 | 61.3973 | 137.8922 | 44.2866 | 32.2084 | 65.4233 | 141.9183 | 44.2866 | 32.2084 | 61.3973 | 137.8922 | 46.2996 | 36.2345 | 60.3908 | 142.9248 | 46.2996 | 33.2149 | 62.4038 | 141.9183 | 46.2996 | 34.2214 | 59.3843 | 139.9053 | 45.2931 | 37.241 | 65.4233 | 147.9574 | 47.3061 | 34.2214 | 65.4233 | 146.9509 | 49.3191 | 32.2084 | 70.4559 | 151.9834 | 1700 | 543.5169 | 402.6051 | 753.878 | 1700
295 | ACEA PINEROLESE INDUSTRIALE S.P.A. | Sestriere | TO | e-distribuzione | 4.5 | 230 | A fasce | 7400 | 145.098 | 96.732 | 241.8301 | 483.6601 | 145.098 | 145.098 | 193.4641 | 483.6601 | 145.098 | 96.732 | 193.4641 | 435.2941 | 96.732 | 96.732 | 193.4641 | 386.9281 | 145.098 | 96.732 | 193.4641 | 435.2941 | 96.732 | 48.366 | 96.732 | 241.8301 | 0 | 0 | 0 | 0 | 96.732 | 48.366 | 145.098 | 290.1961 | 96.732 | 96.732 | 145.098 | 338.5621 | 145.098 | 145.098 | 193.4641 | 483.6601 | 145.098 | 96.732 | 241.8301 | 483.6601 | 1499.3464 | 773.8562 | 1064.0523 | 3337.2549 | 7400 | 2756.8627 | 1741.1765 | 2901.9608 | 7400
296 | ACEA PINEROLESE INDUSTRIALE S.P.A. | Sestriere | TO | e-distribuzione | 1.5 | 230 | A fasce | 20 | 20 | 0 | 0 | 20 | 0 | 0 | 0 | 0 | 0 | 0 | 0 | 0 | 0 | 0 | 0 | 0 | 0 | 0 | 0 | 0 | 0 | 0 | 0 | 0 | 0 | 0 | 0 | 0 | 0 | 0 | 0 | 0 | 0 | 0 | 0 | 0 | 0 | 0 | 0 | 0 | 0 | 0 | 0 | 0 | 0 | 0 | 0 | 0 | 20 | 20 | 0 | 0 | 20
297 | ACEA PINEROLESE INDUSTRIALE S.P.A. | Sestriere | TO | e-distribuzione | 6 | 400 | A fasce | 25200 | 844.593 | 706.8044 | 1456.9866 | 3008.384 | 887.9708 | 659.1738 | 1159.2953 | 2706.4399 | 1007.0474 | 643.0134 | 1184.8117 | 2834.8724 | 847.9951 | 602.1871 | 1123.5723 | 2573.7546 | 706.8044 | 515.4313 | 1058.0802 | 2280.3159 | 510.3281 | 375.0911 | 718.712 | 1604.1312 | 488.2139 | 382.7461 | 631.1057 | 1502.0656 | 495.8688 | 352.1264 | 666.8287 | 1514.8238 | 471.2029 | 335.966 | 588.5784 | 1395.7473 | 495.8688 | 393.8032 | 694.8967 | 1584.5687 | 685.5407 | 500.9721 | 939.0036 | 2125.5164 | 664.277 | 438.8821 | 966.2211 | 2069.3803 | 25200 | 8105.7108 | 5906.1968 | 11188.0923 | 25200
298 | ACEA PINEROLESE INDUSTRIALE S.P.A. | Torre Pellice | TO | e-distribuzione | 6.6 | 400 | A fasce | 2500 | 48.0226 | 31.0734 | 58.3804 | 137.4765 | 49.9058 | 38.6064 | 48.0226 | 136.5348 | 69.6798 | 39.548 | 59.322 | 168.5499 | 64.0301 | 43.3145 | 74.3879 | 181.7326 | 48.9642 | 41.4313 | 67.7966 | 158.1921 | 70.6215 | 54.6139 | 71.5631 | 196.7985 | 129.9435 | 83.8041 | 127.1186 | 340.8663 | 129.9435 | 88.5122 | 221.2806 | 439.7363 | 90.3955 | 66.855 | 109.2279 | 266.4783 | 54.6139 | 36.7232 | 62.1469 | 153.484 | 59.322 | 45.1977 | 57.4388 | 161.9586 | 55.5556 | 33.8983 | 68.7382 | 158.1921 | 2500 | 870.9981 | 603.5782 | 1025.4237 | 2500
299 | ACEA PINEROLESE INDUSTRIALE S.P.A. | Torre Pellice | TO | e-distribuzione | 1.7 | 230 | A fasce | 280 | 5.9322 | 4.7458 | 10.678 | 21.3559 | 7.1186 | 5.9322 | 10.678 | 23.7288 | 7.1186 | 4.7458 | 11.8644 | 23.7288 | 5.9322 | 5.9322 | 13.0508 | 24.9153 | 7.1186 | 4.7458 | 10.678 | 22.5424 | 7.1186 | 5.9322 | 10.678 | 23.7288 | 7.1186 | 5.9322 | 10.678 | 23.7288 | 7.1186 | 4.7458 | 11.8644 | 23.7288 | 7.1186 | 5.9322 | 10.678 | 23.7288 | 7.1186 | 5.9322 | 10.678 | 23.7288 | 7.1186 | 4.7458 | 10.678 | 22.5424 | 5.9322 | 4.7458 | 11.8644 | 22.5424 | 280 | 81.8644 | 64.0678 | 134.0678 | 280
300 | ACEA PINEROLESE INDUSTRIALE S.P.A. | Torre Pellice | TO | e-distribuzione | 3.3 | 230 | A fasce | 1500 | 55.6717 | 35.2849 | 54.8876 | 145.8442 | 41.5578 | 38.4213 | 35.2849 | 115.264 | 46.2624 | 44.6942 | 28.2279 | 119.1845 | 45.4783 | 32.9326 | 29.7961 | 108.207 | 39.9895 | 40.7737 | 28.2279 | 108.9911 | 52.5353 | 38.4213 | 33.7167 | 124.6733 | 39.2054 | 47.0465 | 30.5802 | 116.8322 | 88.6043 | 55.6717 | 93.3089 | 237.5849 | 41.5578 | 39.2054 | 26.6597 | 107.4229 | 38.4213 | 36.069 | 25.8756 | 100.3659 | 42.3419 | 29.7961 | 30.5802 | 102.7182 | 45.4783 | 28.2279 | 39.2054 | 112.9117 | 1500 | 577.104 | 466.5447 | 456.3513 | 1500
301 | ACEA PINEROLESE INDUSTRIALE S.P.A. | Torre Pellice | TO | e-distribuzione | 6.6 | 400 | A fasce | 4600 | 174.5162 | 151.5999 | 295.2673 | 621.3834 | 109.293 | 105.7674 | 137.4976 | 352.558 | 115.4627 | 93.4279 | 154.2441 | 363.1347 | 97.8348 | 68.7488 | 128.6837 | 295.2673 | 96.072 | 81.9697 | 138.379 | 316.4208 | 106.6488 | 81.9697 | 141.0232 | 329.6417 | 127.8023 | 86.3767 | 141.9046 | 356.0835 | 131.3278 | 93.4279 | 158.6511 | 383.4068 | 116.3441 | 88.1395 | 140.1418 | 344.6254 | 113.6999 | 95.1906 | 135.7348 | 344.6254 | 101.3604 | 92.5465 | 136.6162 | 330.5231 | 178.0418 | 125.1581 | 259.1301 | 562.3299 | 4600 | 1468.4039 | 1164.3227 | 1967.2734 | 4600
302 | ACEA PINEROLESE INDUSTRIALE S.P.A. | Torre Pellice | TO | e-distribuzione | 6.6 | 400 | A fasce | 13700 | 336.5846 | 245.2465 | 430.0803 | 1011.9114 | 366.0717 | 287.6791 | 389.8052 | 1043.5561 | 420.0115 | 285.5215 | 448.0603 | 1153.5934 | 393.4012 | 243.8081 | 435.8339 | 1073.0432 | 309.9743 | 253.1576 | 397.7164 | 960.8483 | 359.5989 | 266.8224 | 409.2236 | 1035.6449 | 420.7307 | 305.6591 | 427.9227 | 1154.3126 | 439.4299 | 319.3238 | 560.2551 | 1319.0089 | 430.0803 | 303.5015 | 435.1147 | 1168.6965 | 394.1204 | 299.9055 | 397.7164 | 1091.7423 | 428.6419 | 309.9743 | 527.172 | 1265.7882 | 458.8482 | 294.8711 | 668.1348 | 1421.8542 | 13700 | 4757.4938 | 3415.4706 | 5527.0355 | 13700
303 | ACEA PINEROLESE INDUSTRIALE S.P.A. | Torre Pellice | TO | e-distribuzione | 20 | 400 | A fasce | 99500 | 2653.2128 | 2606.7332 | 4693.1526 | 9953.0986 | 2852.0424 | 2246.516 | 3701.587 | 8800.1453 | 3203.2219 | 2507.3184 | 4123.777 | 9834.3173 | 2904.9776 | 2072.2173 | 3675.7649 | 8652.9598 | 3079.2762 | 2336.8931 | 4595.0289 | 10011.1982 | 2304.6155 | 1784.3018 | 3487.2642 | 7576.1815 | 1256.2414 | 1109.0559 | 1502.8417 | 3868.139 | 2562.8358 | 1971.5114 | 3580.2234 | 8114.5706 | 2917.8886 | 2160.0122 | 3864.2657 | 8942.1665 | 2518.9383 | 2162.5944 | 3655.1073 | 8336.64 | 2342.0575 | 1832.0725 | 3222.5884 | 7396.7184 | 2667.4149 | 1810.1238 | 3536.326 | 8013.8647 | 99500 | 31262.7229 | 24599.3499 | 43637.9272 | 99500
304 | ACEA PINEROLESE INDUSTRIALE S.P.A. | Torre Pellice | TO | e-distribuzione | 3.3 | 400 | A fasce | 400 | 10.0503 | 7.3702 | 15.4104 | 32.8308 | 9.3802 | 7.3702 | 12.7303 | 29.4807 | 10.7203 | 8.0402 | 14.7404 | 33.5008 | 11.3903 | 7.3702 | 16.7504 | 35.5109 | 10.7203 | 8.7102 | 16.7504 | 36.1809 | 11.3903 | 8.0402 | 15.4104 | 34.8409 | 11.3903 | 8.0402 | 14.7404 | 34.1709 | 10.7203 | 8.0402 | 15.4104 | 34.1709 | 10.7203 | 7.3702 | 13.4003 | 31.4908 | 10.7203 | 8.7102 | 14.0704 | 33.5008 | 10.0503 | 7.3702 | 14.0704 | 31.4908 | 10.0503 | 6.7002 | 16.0804 | 32.8308 | 400 | 127.3032 | 93.1323 | 179.5645 | 400
305 | ACEA PINEROLESE INDUSTRIALE S.P.A. | Usseaux | TO | e-distribuzione | 1.5 | 230 | A fasce | 2000 | 47.1178 | 39.0977 | 82.2055 | 168.4211 | 50.1253 | 37.0927 | 65.1629 | 152.381 | 57.1429 | 41.1028 | 71.1779 | 169.4236 | 55.1378 | 40.1003 | 75.188 | 170.4261 | 52.1303 | 38.0952 | 79.198 | 169.4236 | 53.1328 | 39.0977 | 74.1855 | 166.416 | 56.1404 | 43.1078 | 71.1779 | 170.4261 | 54.1353 | 39.0977 | 75.188 | 168.4211 | 55.1378 | 40.1003 | 69.1729 | 164.411 | 52.1303 | 41.1028 | 74.1855 | 167.4185 | 52.1303 | 38.0952 | 73.183 | 163.4085 | 55.1378 | 36.0902 | 78.1955 | 169.4236 | 2000 | 639.599 | 472.1805 | 888.2206 | 2000
306 | ACEA PINEROLESE INDUSTRIALE S.P.A. | Usseaux | TO | e-distribuzione | 3 | 230 | A fasce | 5600 | 283.5987 | 237.4065 | 486.6296 | 1007.6348 | 298.638 | 222.3672 | 391.0224 | 912.0276 | 239.555 | 177.2492 | 315.8258 | 732.63 | 50.4892 | 39.7468 | 53.7119 | 143.9478 | 33.3014 | 23.6332 | 49.4149 | 106.3495 | 33.3014 | 24.7075 | 45.118 | 103.1268 | 34.3756 | 26.8559 | 45.118 | 106.3495 | 34.3756 | 24.7075 | 46.1922 | 105.2753 | 34.3756 | 23.6332 | 42.9695 | 100.9783 | 96.6814 | 74.1224 | 126.76 | 297.5638 | 313.6773 | 228.8126 | 433.9919 | 976.4819 | 328.7167 | 213.7733 | 465.1448 | 1007.6348 | 5600 | 1781.0857 | 1317.0152 | 2501.8991 | 5600
307 | ACEA PINEROLESE INDUSTRIALE S.P.A. | Usseaux | TO | e-distribuzione | 3 | 230 | Orario | 1400 | 38.4949 | 32.4168 | 69.8987 | 140.8104 | 35.4559 | 27.3517 | 49.6382 | 112.4457 | 40.521 | 31.4038 | 56.7294 | 128.6541 | 35.4559 | 25.3256 | 49.6382 | 110.4197 | 35.4559 | 26.3386 | 52.6773 | 114.4718 | 35.4559 | 25.3256 | 49.6382 | 110.4197 | 36.4689 | 28.3647 | 46.5991 | 111.4327 | 35.4559 | 26.3386 | 49.6382 | 111.4327 | 35.4559 | 25.3256 | 45.5861 | 106.3676 | 35.4559 | 27.3517 | 49.6382 | 112.4457 | 35.4559 | 26.3386 | 52.6773 | 114.4718 | 39.508 | 27.3517 | 59.7685 | 126.6281 | 1400 | 438.6397 | 329.233 | 632.1274 | 1400
308 | ACEA PINEROLESE INDUSTRIALE S.P.A. | Usseaux | TO | e-distribuzione | 3 | 230 | Orario | 1100 | 26.7361 | 21.6435 | 45.8333 | 94.213 | 26.7361 | 20.3704 | 35.6481 | 82.7546 | 31.8287 | 22.9167 | 39.4676 | 94.213 | 28.0093 | 20.3704 | 40.7407 | 89.1204 | 28.0093 | 21.6435 | 42.0139 | 91.6667 | 28.0093 | 20.3704 | 39.4676 | 87.8472 | 29.2824 | 22.9167 | 36.9213 | 89.1204 | 34.375 | 28.0093 | 39.4676 | 101.8519 | 29.2824 | 20.3704 | 36.9213 | 86.5741 | 29.2824 | 24.1898 | 42.0139 | 95.4861 | 28.0093 | 21.6435 | 40.7407 | 90.3935 | 31.8287 | 20.3704 | 44.5602 | 96.7593 | 1100 | 351.3889 | 264.8148 | 483.7963 | 1100
309 | ACEA PINEROLESE INDUSTRIALE S.P.A. | Usseaux | TO | e-distribuzione | 1.5 | 230 | A fasce | 8500 | 154.4385 | 129.4342 | 266.2225 | 550.0952 | 161.7927 | 120.6091 | 211.8013 | 494.2031 | 185.3262 | 130.905 | 227.9806 | 544.2118 | 257.3975 | 164.7344 | 300.0519 | 722.1838 | 401.5401 | 304.4644 | 670.7043 | 1376.7088 | 173.5594 | 114.7257 | 250.0433 | 538.3284 | 129.4342 | 101.4881 | 167.6761 | 398.5984 | 125.0216 | 83.838 | 154.4385 | 363.2981 | 155.9093 | 111.784 | 194.1512 | 461.8446 | 170.6178 | 136.7884 | 242.689 | 550.0952 | 239.7474 | 179.4428 | 333.8813 | 753.0715 | 567.7453 | 370.6524 | 808.9635 | 1747.3611 | 8500 | 2722.5298 | 1948.8666 | 3828.6036 | 8500
310 | ACEA PINEROLESE INDUSTRIALE S.P.A. | Usseaux | TO | e-distribuzione | 3 | 230 | Orario | 1600 | 19.2481 | 15.6391 | 32.4812 | 67.3684 | 19.2481 | 14.4361 | 25.2632 | 58.9474 | 22.8571 | 15.6391 | 27.6692 | 66.1654 | 40.9023 | 28.8722 | 51.7293 | 121.5038 | 51.7293 | 36.0902 | 74.5865 | 162.406 | 51.7293 | 38.4962 | 70.9774 | 161.203 | 51.7293 | 40.9023 | 68.5714 | 161.203 | 54.1353 | 38.4962 | 70.9774 | 163.609 | 52.9323 | 38.4962 | 68.5714 | 160 | 50.5263 | 39.6992 | 70.9774 | 161.203 | 50.5263 | 36.0902 | 68.5714 | 155.188 | 51.7293 | 34.8872 | 74.5865 | 161.203 | 1600 | 517.2932 | 377.7444 | 704.9624 | 1600
311 | ACEA PINEROLESE INDUSTRIALE S.P.A. | Vigone | TO | e-distribuzione | 40 | 400 | A fasce | 97200 | 2863.4735 | 2527.634 | 3377.0526 | 8768.1602 | 2648.4184 | 2512.9042 | 2744.6531 | 7905.9758 | 2951.8523 | 2425.5074 | 2985.2399 | 8362.5996 | 2761.3469 | 2085.74 | 2966.5821 | 7813.669 | 2463.8049 | 2356.7683 | 2917.4828 | 7738.056 | 2576.7334 | 2125.0194 | 2613.0669 | 7314.8197 | 3058.8889 | 2390.1559 | 2616.0129 | 8065.0576 | 2601.283 | 2157.425 | 3018.6274 | 7777.3355 | 2748.5811 | 2423.5434 | 2641.5445 | 7813.669 | 2924.3567 | 2791.7885 | 2780.9866 | 8497.1318 | 3021.5734 | 2478.5347 | 2981.3119 | 8481.42 | 2958.7262 | 2212.4163 | 3490.9631 | 8662.1056 | 97200 | 33579.0388 | 28487.4372 | 35133.5239 | 97200
312 | ACEA PINEROLESE INDUSTRIALE S.P.A. | Vigone | TO | e-distribuzione | 60 | 400 | Orario | 335800 | 9293.0022 | 8058.1653 | 16088.2661 | 33439.4336 | 9134.3769 | 6990.495 | 12022.5776 | 28147.4495 | 9720.0703 | 7163.7626 | 11888.3562 | 28772.1892 | 8675.5838 | 6423.1045 | 12227.5703 | 27326.2585 | 8361.9937 | 5952.1094 | 11901.7783 | 26215.8814 | 9339.3696 | 6640.2991 | 12281.2589 | 28260.9276 | 8586.5095 | 7000.2565 | 10859.7321 | 26446.4982 | 8834.2091 | 6464.5911 | 11748.0338 | 27046.834 | 9062.3854 | 6637.8587 | 11366.1129 | 27066.3571 | 8801.2638 | 7190.6069 | 12371.5533 | 28363.424 | 8837.8696 | 6396.2602 | 12209.2674 | 27443.3972 | 8911.0813 | 5892.3198 | 12467.9486 | 27271.3498 | 335800 | 107557.7154 | 80809.8291 | 147432.4554 | 335800
313 | ACEA PINEROLESE INDUSTRIALE S.P.A. | Villafranca P.te | TO | e-distribuzione | 30 | 400 | A fasce | 138100 | 3063.1719 | 2723.5817 | 4103.667 | 9890.4206 | 3924.153 | 2930.5373 | 3852.1187 | 10706.8091 | 4089.9462 | 2967.1262 | 3639.4461 | 10696.5185 | 3432.4905 | 2731.5855 | 3490.8039 | 9654.8799 | 3509.0984 | 2841.352 | 3889.851 | 10240.3014 | 4129.9652 | 3296.4257 | 4444.4006 | 11870.7915 | 4615.9107 | 3847.5451 | 4586.1823 | 13049.6382 | 4653.643 | 3451.9283 | 4796.5681 | 12902.1394 | 4606.7635 | 3439.3509 | 4346.0681 | 12392.1825 | 4158.5503 | 3455.3585 | 4546.1633 | 12160.072 | 4271.747 | 3199.2366 | 4524.4386 | 11995.4223 | 4612.4805 | 2964.8394 | 4963.5047 | 12540.8246 | 138100 | 49067.9202 | 37848.8674 | 51183.2125 | 138100
314 | ACEA PINEROLESE INDUSTRIALE S.P.A. | Villafranca P.te | TO | e-distribuzione | 4.5 | 230 | Orario | 5400 | 285.9653 | 318.0242 | 652.7191 | 1256.7086 | 180.8122 | 192.3534 | 356.4949 | 729.6604 | 91.0473 | 141.0591 | 280.8359 | 512.9423 | 55.1413 | 67.9649 | 148.7533 | 271.8594 | 17.953 | 15.3883 | 43.6001 | 76.9413 | 14.1059 | 12.8236 | 20.5177 | 47.4472 | 19.2353 | 14.1059 | 23.0824 | 56.4237 | 15.3883 | 11.5412 | 21.8 | 48.7295 | 15.3883 | 12.8236 | 23.0824 | 51.2942 | 17.953 | 29.4942 | 25.6471 | 73.0943 | 280.8359 | 253.9064 | 438.5657 | 973.308 | 339.8243 | 296.2242 | 665.5426 | 1301.5911 | 5400 | 1333.65 | 1365.7089 | 2700.6412 | 5400
315 | ACEA PINEROLESE INDUSTRIALE S.P.A. | Villafranca P.te | TO | e-distribuzione | 25 | 400 | A fasce | 124700 | 3219.3377 | 3179.4698 | 4273.8452 | 10672.6527 | 3082.79 | 2711.0212 | 2760.8562 | 8554.6674 | 3703.7334 | 3101.7272 | 2895.4105 | 9700.8712 | 3997.7596 | 2827.635 | 3598.0833 | 10423.478 | 3512.3672 | 2565.5032 | 3882.1425 | 9960.0129 | 4367.5349 | 3230.3014 | 4279.8254 | 11877.6618 | 4370.525 | 3363.8591 | 3347.9119 | 11082.296 | 4030.6507 | 2945.2455 | 3697.7532 | 10673.6494 | 3720.6773 | 2582.4471 | 2851.5558 | 9154.6802 | 3941.9445 | 3076.8098 | 3382.7964 | 10401.5506 | 3881.1458 | 3227.3113 | 3821.3439 | 10929.8011 | 4019.687 | 3080.7966 | 4168.1952 | 11268.6787 | 124700 | 45848.1533 | 35892.1271 | 42959.7196 | 124700
316 | ACEA PINEROLESE INDUSTRIALE S.P.A. | Villar Pellice | TO | e-distribuzione | 3.3 | 230 | A fasce | 560 | 15.3688 | 5.7633 | 13.4477 | 34.5798 | 15.3688 | 8.6449 | 6.7238 | 30.7376 | 19.211 | 10.566 | 7.6844 | 37.4614 | 19.211 | 9.6055 | 10.566 | 39.3825 | 16.3293 | 16.3293 | 15.3688 | 48.0274 | 18.2504 | 16.3293 | 14.4082 | 48.988 | 21.1321 | 16.3293 | 16.3293 | 53.7907 | 18.2504 | 23.0532 | 26.8954 | 68.199 | 12.4871 | 20.1715 | 20.1715 | 52.8302 | 16.3293 | 15.3688 | 14.4082 | 46.1063 | 17.2899 | 15.3688 | 15.3688 | 48.0274 | 13.4477 | 16.3293 | 22.0926 | 51.8696 | 560 | 202.6758 | 173.8593 | 183.4648 | 560
317 | ACEA PINEROLESE INDUSTRIALE S.P.A. | Villar Pellice | TO | e-distribuzione | 3.3 | 400 | A fasce | 800 | 20.712 | 15.534 | 31.068 | 67.3139 | 20.0647 | 15.534 | 25.2427 | 60.8414 | 23.9482 | 16.1812 | 29.1262 | 69.2557 | 22.6537 | 14.8867 | 31.7152 | 69.2557 | 21.3592 | 18.7702 | 33.657 | 73.7864 | 22.0065 | 16.8285 | 30.4207 | 69.2557 | 22.6537 | 16.8285 | 27.8317 | 67.3139 | 18.7702 | 15.534 | 29.1262 | 63.4304 | 22.0065 | 15.534 | 25.2427 | 62.7832 | 21.3592 | 18.123 | 27.8317 | 67.3139 | 21.3592 | 15.534 | 27.8317 | 64.7249 | 20.712 | 13.5922 | 30.4207 | 64.7249 | 800 | 257.6052 | 192.8803 | 349.5146 | 800
318 | ACEA PINEROLESE INDUSTRIALE S.P.A. | Villar Pellice | TO | e-distribuzione | 3.3 | 230 | A fasce | 180 | 3.0337 | 4.0449 | 8.0899 | 15.1685 | 3.0337 | 4.0449 | 8.0899 | 15.1685 | 3.0337 | 4.0449 | 8.0899 | 15.1685 | 3.0337 | 2.0225 | 7.0787 | 12.1348 | 3.0337 | 3.0337 | 8.0899 | 14.1573 | 3.0337 | 3.0337 | 8.0899 | 14.1573 | 3.0337 | 3.0337 | 7.0787 | 13.1461 | 3.0337 | 4.0449 | 9.1011 | 16.1798 | 3.0337 | 3.0337 | 7.0787 | 13.1461 | 4.0449 | 5.0562 | 9.1011 | 18.2022 | 3.0337 | 4.0449 | 8.0899 | 15.1685 | 4.0449 | 4.0449 | 10.1124 | 18.2022 | 180 | 38.427 | 43.4831 | 98.0899 | 180
319 | ACEA PINEROLESE INDUSTRIALE S.P.A. | Villar Pellice | TO | e-distribuzione | 10 | 400 | A fasce | 360 | 8.9256 | 7.9339 | 15.8678 | 32.7273 | 8.9256 | 6.9421 | 12.8926 | 28.7603 | 10.9091 | 6.9421 | 12.8926 | 30.7438 | 9.9174 | 7.9339 | 13.8843 | 31.7355 | 8.9256 | 6.9421 | 14.876 | 30.7438 | 8.9256 | 5.9504 | 12.8926 | 27.7686 | 9.9174 | 7.9339 | 11.9008 | 29.7521 | 8.9256 | 5.9504 | 12.8926 | 27.7686 | 8.9256 | 6.9421 | 11.9008 | 27.7686 | 8.9256 | 7.9339 | 13.8843 | 30.7438 | 9.9174 | 6.9421 | 13.8843 | 30.7438 | 9.9174 | 6.9421 | 13.8843 | 30.7438 | 360 | 113.0579 | 85.2893 | 161.6529 | 360
320 | ACEA PINEROLESE INDUSTRIALE S.P.A. | Villar Pellice | TO | e-distribuzione | 90 | 400 | Orario | 269400 | 3595.3537 | 2495.5942 | 4326.6484 | 10417.5963 | 4383.7017 | 3557.8898 | 5684.2059 | 13625.7974 | 6921.4537 | 5092.8493 | 9082.2643 | 21096.5674 | 8299.3061 | 5189.9633 | 9719.483 | 23208.7524 | 7126.0202 | 5699.6696 | 9766.5994 | 22592.2893 | 7578.8595 | 5246.3894 | 9297.1988 | 22122.4477 | 9422.1927 | 6537.437 | 10026.1907 | 25985.8203 | 9344.9425 | 6849.6717 | 12288.1527 | 28482.7668 | 8950.7832 | 6215.3439 | 9108.4586 | 24274.5857 | 8662.4497 | 6287.8609 | 8913.4173 | 23863.7279 | 8753.8309 | 6218.0192 | 11124.3529 | 26096.203 | 9128.2048 | 5877.9243 | 12627.3167 | 27633.4458 | 269400 | 92167.0986 | 65268.6126 | 111964.2887 | 269400
321 | ACEA PINEROLESE INDUSTRIALE S.P.A. | Villar Pellice | TO | e-distribuzione | 1.7 | 230 | A fasce | 320 | 8 | 5 | 12 | 25 | 8 | 6 | 10 | 24 | 9 | 7 | 12 | 28 | 8 | 6 | 13 | 27 | 9 | 6 | 13 | 28 | 8 | 7 | 12 | 27 | 9 | 6 | 11 | 26 | 9 | 6 | 12 | 27 | 9 | 6 | 11 | 26 | 9 | 7 | 12 | 28 | 8 | 6 | 12 | 26 | 9 | 6 | 13 | 28 | 320 | 103 | 74 | 143 | 320
322 | ACEA PINEROLESE INDUSTRIALE S.P.A. | Villar Pellice | TO | e-distribuzione | 1.7 | 230 | A fasce | 50 | 0.8427 | 1.1236 | 2.2472 | 4.2135 | 0.8427 | 1.1236 | 2.2472 | 4.2135 | 0.8427 | 1.1236 | 2.2472 | 4.2135 | 0.8427 | 0.5618 | 1.9663 | 3.3708 | 0.8427 | 0.8427 | 2.2472 | 3.9326 | 0.8427 | 0.8427 | 2.2472 | 3.9326 | 0.8427 | 0.8427 | 1.9663 | 3.6517 | 0.8427 | 1.1236 | 2.5281 | 4.4944 | 0.8427 | 0.8427 | 1.9663 | 3.6517 | 1.1236 | 1.4045 | 2.5281 | 5.0562 | 0.8427 | 1.1236 | 2.2472 | 4.2135 | 1.1236 | 1.1236 | 2.809 | 5.0562 | 50 | 10.6742 | 12.0787 | 27.2472 | 50
323 | ACEA PINEROLESE INDUSTRIALE S.P.A. | Villar Pellice | TO | e-distribuzione | 6.6 | 400 | A fasce | 510 | 12.7713 | 11.9199 | 18.7312 | 43.4224 | 14.4741 | 10.217 | 13.6227 | 38.3139 | 12.7713 | 11.0684 | 17.8798 | 41.7195 | 11.9199 | 12.7713 | 17.0284 | 41.7195 | 16.177 | 10.217 | 17.0284 | 43.4224 | 11.9199 | 11.9199 | 17.0284 | 40.8681 | 11.9199 | 11.9199 | 18.7312 | 42.571 | 16.177 | 11.9199 | 20.4341 | 48.5309 | 15.3255 | 15.3255 | 17.0284 | 47.6795 | 17.0284 | 11.9199 | 15.3255 | 44.2738 | 11.9199 | 10.217 | 15.3255 | 37.4624 | 11.9199 | 10.217 | 17.8798 | 40.0167 | 510 | 164.3239 | 139.6327 | 206.0434 | 510
324 | ACEA PINEROLESE INDUSTRIALE S.P.A. | Villar Perosa | TO | e-distribuzione | 6 | 400 | A fasce | 470 | 11.9239 | 9.9366 | 19.8732 | 41.7336 | 11.9239 | 7.9493 | 15.8985 | 35.7717 | 11.9239 | 8.9429 | 14.9049 | 35.7717 | 11.9239 | 7.9493 | 15.8985 | 35.7717 | 9.9366 | 7.9493 | 15.8985 | 33.7844 | 9.9366 | 6.9556 | 13.9112 | 30.8034 | 7.9493 | 6.9556 | 10.9302 | 25.8351 | 8.9429 | 5.9619 | 11.9239 | 26.8288 | 11.9239 | 7.9493 | 13.9112 | 33.7844 | 10.9302 | 8.9429 | 15.8985 | 35.7717 | 30.8034 | 22.8541 | 40.74 | 94.3975 | 12.9175 | 8.9429 | 17.8858 | 39.7463 | 470 | 151.0359 | 111.2896 | 207.6744 | 470
325 | ACEA PINEROLESE INDUSTRIALE S.P.A. | Villar Perosa | TO | e-distribuzione | 10 | 400 | A fasce | 11900 | 321.7837 | 261.824 | 462.6889 | 1046.2966 | 306.7938 | 232.8435 | 344.7682 | 884.4054 | 334.7749 | 252.83 | 359.7581 | 947.3631 | 291.8038 | 233.8428 | 358.7588 | 884.4054 | 297.7998 | 236.8408 | 395.734 | 930.3745 | 353.7622 | 273.8159 | 438.7051 | 1066.2832 | 389.738 | 318.7857 | 460.6903 | 1169.214 | 343.7689 | 258.826 | 421.7165 | 1024.3114 | 337.7729 | 254.8287 | 363.7555 | 956.3571 | 316.787 | 269.8186 | 401.7299 | 988.3356 | 318.7857 | 244.8354 | 401.7299 | 965.351 | 353.7622 | 239.8388 | 443.7017 | 1037.3027 | 11900 | 3967.3329 | 3078.9301 | 4853.737 | 11900
326 | ACEA PINEROLESE INDUSTRIALE S.P.A. | Villar Perosa | TO | e-distribuzione | 3 | 230 | A fasce | 650 | 15.8537 | 14.7213 | 19.2509 | 49.8258 | 18.1185 | 13.5889 | 14.7213 | 46.4286 | 20.3833 | 18.1185 | 15.8537 | 54.3554 | 18.1185 | 18.1185 | 15.8537 | 52.0906 | 16.9861 | 15.8537 | 16.9861 | 49.8258 | 16.9861 | 15.8537 | 16.9861 | 49.8258 | 23.7805 | 21.5157 | 18.1185 | 63.4146 | 24.9129 | 20.3833 | 20.3833 | 65.6794 | 22.6481 | 16.9861 | 15.8537 | 55.4878 | 18.1185 | 19.2509 | 18.1185 | 55.4878 | 19.2509 | 14.7213 | 16.9861 | 50.9582 | 21.5157 | 14.7213 | 20.3833 | 56.6202 | 650 | 236.6725 | 203.8328 | 209.4948 | 650
327 | ACEA PINEROLESE INDUSTRIALE S.P.A. | Villar Perosa | TO | e-distribuzione | 3 | 230 | A fasce | 290 | 6.8035 | 9.3548 | 8.5044 | 24.6628 | 5.9531 | 7.654 | 5.1026 | 18.7097 | 8.5044 | 7.654 | 5.9531 | 22.1114 | 5.9531 | 6.8035 | 5.9531 | 18.7097 | 9.3548 | 6.8035 | 7.654 | 23.8123 | 6.8035 | 11.0557 | 11.0557 | 28.915 | 11.0557 | 10.2053 | 10.2053 | 31.4663 | 10.2053 | 9.3548 | 6.8035 | 26.3636 | 11.9062 | 10.2053 | 8.5044 | 30.6158 | 6.8035 | 7.654 | 10.2053 | 24.6628 | 5.1026 | 7.654 | 6.8035 | 19.5601 | 5.9531 | 6.8035 | 7.654 | 20.4106 | 290 | 94.3988 | 101.2023 | 94.3988 | 290
328 | ACEA PINEROLESE INDUSTRIALE S.P.A. | Villar Perosa | TO | e-distribuzione | 6 | 400 | A fasce | 3500 | 155.6748 | 140.4652 | 287.1933 | 583.3333 | 93.047 | 87.6789 | 98.4151 | 279.1411 | 99.3098 | 74.2587 | 65.3119 | 238.8804 | 84.9949 | 71.5746 | 71.5746 | 228.1442 | 88.5736 | 77.8374 | 76.0481 | 242.4591 | 84.9949 | 86.7843 | 76.0481 | 247.8272 | 101.0992 | 90.363 | 71.5746 | 263.0368 | 119.8875 | 90.363 | 82.3108 | 292.5613 | 95.7311 | 84.1002 | 67.1012 | 246.9325 | 79.6268 | 71.5746 | 69.7853 | 220.9867 | 85.8896 | 67.9959 | 67.9959 | 221.8814 | 131.5184 | 92.1524 | 211.1452 | 434.816 | 3500 | 1220.3476 | 1035.1483 | 1244.5041 | 3500
329 | ACEA PINEROLESE INDUSTRIALE S.P.A. | Villar Perosa | TO | e-distribuzione | 3 | 230 | A fasce | 1200 | 30.1508 | 28.6432 | 45.2261 | 104.0201 | 31.6583 | 25.6281 | 34.6734 | 91.9598 | 36.1809 | 27.1357 | 36.1809 | 99.4975 | 31.6583 | 27.1357 | 39.196 | 97.9899 | 33.1658 | 25.6281 | 42.2111 | 101.005 | 33.1658 | 25.6281 | 40.7035 | 99.4975 | 34.6734 | 31.6583 | 37.6884 | 104.0201 | 37.6884 | 28.6432 | 40.7035 | 107.0352 | 34.6734 | 28.6432 | 37.6884 | 101.005 | 31.6583 | 28.6432 | 39.196 | 99.4975 | 31.6583 | 25.6281 | 39.196 | 96.4824 | 34.6734 | 22.6131 | 40.7035 | 97.9899 | 1200 | 401.005 | 325.6281 | 473.3668 | 1200
330 | ACEA PINEROLESE INDUSTRIALE S.P.A. | Villar Perosa | TO | e-distribuzione | 3 | 230 | A fasce | 270 | 37.7878 | 31.0835 | 63.9955 | 132.8668 | 33.2167 | 23.0079 | 41.14 | 97.3646 | 1.219 | 0.91422 | 1.5237 | 3.6569 | 1.0666 | 0.76185 | 1.5237 | 3.3521 | 1.0666 | 0.76185 | 1.6761 | 3.5045 | 1.0666 | 0.76185 | 1.3713 | 3.1998 | 1.0666 | 0.91422 | 1.5237 | 3.5045 | 1.0666 | 0.76185 | 1.5237 | 3.3521 | 1.219 | 0.91422 | 1.3713 | 3.5045 | 1.0666 | 0.76185 | 1.5237 | 3.3521 | 1.3713 | 0.91422 | 2.1332 | 4.4187 | 2.5903 | 1.0666 | 4.2664 | 7.9233 | 270 | 83.8036 | 62.6242 | 123.5722 | 270
331 | ACEA PINEROLESE INDUSTRIALE S.P.A. | Villar Perosa | TO | e-distribuzione | 35 | 400 | Orario | 138600 | 4826.1078 | 4013.2284 | 5969.2557 | 14808.5918 | 4621.4343 | 3388.7417 | 4039.9755 | 12050.1514 | 5279.6456 | 3809.7178 | 4216.739 | 13306.1024 | 4474.9067 | 3662.0273 | 4142.3122 | 12279.2462 | 4438.8562 | 3728.3136 | 4567.9401 | 12735.1099 | 4364.4295 | 3715.5215 | 3978.3409 | 12058.2919 | 3971.3634 | 3974.8521 | 2675.8732 | 10622.0887 | 3844.6054 | 3686.4486 | 2827.0525 | 10358.1064 | 3803.9032 | 3843.4424 | 2207.2175 | 9854.5632 | 3667.8419 | 3909.7287 | 2620.0532 | 10197.6238 | 3643.4206 | 3682.9598 | 2679.362 | 10005.7424 | 4174.8739 | 3234.0737 | 2915.4342 | 10324.3818 | 138600 | 51111.3884 | 44649.0557 | 42839.556 | 138600
332 | ACEA PINEROLESE INDUSTRIALE S.P.A. | Virle Piemonte | TO | e-distribuzione | 20 | 400 | A fasce | 54300 | 1488.9818 | 1121.9547 | 2193.465 | 4804.4015 | 1324.6024 | 1107.1693 | 1821.2195 | 4252.9912 | 1291.5525 | 945.3991 | 1737.7252 | 3974.6769 | 1558.5604 | 962.7937 | 2156.9362 | 4678.2903 | 1609.0049 | 1365.4798 | 2577.017 | 5551.5016 | 1537.6868 | 1166.3111 | 2183.8979 | 4887.8958 | 1521.1619 | 1135.0007 | 1846.4418 | 4502.6044 | 1362.0009 | 1035.8512 | 2008.212 | 4406.0641 | 1428.1005 | 1042.8091 | 1752.5107 | 4223.4203 | 1474.1963 | 1250.6751 | 1878.6219 | 4603.4933 | 1355.9127 | 1016.7171 | 1862.9667 | 4235.5966 | 1308.0775 | 875.8205 | 1995.166 | 4179.064 | 54300 | 17259.8385 | 13025.9815 | 24014.18 | 54300
333 | ACEA PINEROLESE INDUSTRIALE S.P.A. | Virle Piemonte | TO | e-distribuzione | 53 | 400 |  | 40500 | 1109.2956 | 813.602 | 1334.1654 | 3257.063 | 1089.7828 | 906.4287 | 1127.88 | 3124.0915 | 1300.0332 | 870.8129 | 1250.4921 | 3421.3381 | 1210.1304 | 788.4063 | 1226.9102 | 3225.4469 | 1125.6069 | 969.5047 | 1334.4864 | 3429.5979 | 1187.1038 | 956.7073 | 1258.4829 | 3402.2939 | 1457.298 | 1155.2361 | 1341.5662 | 3954.1002 | 1314.0973 | 1011.1764 | 1445.6632 | 3770.937 | 1289.1098 | 1005.32 | 1195.1206 | 3489.5504 | 1227.3266 | 1003.8624 | 1157.2663 | 3388.4553 | 1067.7453 | 788.6232 | 1145.1196 | 3001.4881 | 1071.0422 | 679.5894 | 1285.006 | 3035.6377 | 40500 | 14448.5719 | 10949.2694 | 15102.1587 | 40500
334 | ACEA PINEROLESE INDUSTRIALE S.P.A. | Volvera | TO | e-distribuzione | 56.3 | 400 | A fasce | 231700 | 5919.9232 | 4954.4623 | 9769.9925 | 20644.378 | 6320.2362 | 4682.485 | 7621.2535 | 18623.9747 | 7180.9092 | 5072.2015 | 7932.0848 | 20185.1955 | 6560.424 | 4809.6432 | 8300.6083 | 19670.6755 | 6563.9562 | 4796.6919 | 8954.0604 | 20314.7085 | 6476.8292 | 4762.5476 | 8505.4743 | 19744.8511 | 6566.311 | 5120.4745 | 8390.09 | 20076.8755 | 6208.384 | 4447.0067 | 8403.0413 | 19058.432 | 5988.2119 | 4297.478 | 7502.337 | 17788.0269 | 5808.071 | 4643.6311 | 8220.5457 | 18672.2477 | 5846.9249 | 4259.8015 | 8043.937 | 18150.6634 | 6105.951 | 3980.7598 | 8683.2604 | 18769.9712 | 231700 | 75546.1317 | 55827.1832 | 100326.6852 | 231700
335 | ACEA PINEROLESE INDUSTRIALE S.P.A. | Volvera | TO | e-distribuzione | 1.5 | 230 | A fasce | 400 | 11.1111 | 7.9365 | 17.4603 | 36.5079 | 9.5238 | 7.9365 | 14.2857 | 31.746 | 12.6984 | 9.5238 | 15.873 | 38.0952 | 11.1111 | 7.9365 | 14.2857 | 33.3333 | 9.5238 | 6.3492 | 15.873 | 31.746 | 11.1111 | 7.9365 | 12.6984 | 31.746 | 11.1111 | 7.9365 | 14.2857 | 33.3333 | 9.5238 | 7.9365 | 14.2857 | 31.746 | 11.1111 | 7.9365 | 14.2857 | 33.3333 | 11.1111 | 7.9365 | 14.2857 | 33.3333 | 9.5238 | 7.9365 | 14.2857 | 31.746 | 11.1111 | 6.3492 | 15.873 | 33.3333 | 400 | 128.5714 | 93.6508 | 177.7778 | 400
336 | ACEA PINEROLESE INDUSTRIALE S.P.A. | Volvera | TO | e-distribuzione | 37 | 400 | Orario | 41900 | 1199.5092 | 811.2545 | 1047.601 | 3058.3647 | 1149.4118 | 706.2116 | 717.5239 | 2573.1472 | 997.9076 | 610.8649 | 848.8275 | 2457.6 | 1216.0737 | 1071.0337 | 1897.6405 | 4184.7479 | 1220.5178 | 1051.6411 | 1950.566 | 4222.7249 | 1045.985 | 836.7072 | 1488.3772 | 3371.0693 | 1136.0795 | 1022.1483 | 1578.4717 | 3736.6995 | 1055.2772 | 870.2401 | 1585.3399 | 3510.8572 | 1038.3087 | 903.369 | 1481.913 | 3423.5908 | 1025.7844 | 954.6784 | 1613.6207 | 3594.0835 | 1267.7871 | 911.0452 | 1772.3971 | 3951.2294 | 1224.5579 | 816.9106 | 1774.4171 | 3815.8856 | 41900 | 13577.1999 | 10566.1045 | 17756.6956 | 41900
337 | ACEA PINEROLESE INDUSTRIALE S.P.A. | Volvera | TO | e-distribuzione | 33 | 400 | A fasce | 133400 | 4207.7831 | 3505.8155 | 4519.5453 | 12233.1439 | 4451.1587 | 3259.4228 | 3384.1277 | 11094.7092 | 4905.728 | 3466.5938 | 3543.0258 | 11915.3476 | 4594.9716 | 3414.2982 | 3732.0944 | 11741.3642 | 5090.7739 | 3766.2877 | 5559.4228 | 14416.4845 | 4687.4945 | 3519.8951 | 4480.3236 | 12687.7132 | 5265.763 | 4220.857 | 4116.2659 | 13602.8859 | 4189.6808 | 3151.8146 | 2380.4547 | 9721.9502 | 4127.3284 | 3018.0586 | 1451.2024 | 8596.5894 | 4072.0157 | 3283.5592 | 1738.8282 | 9094.4031 | 4191.6922 | 2681.1544 | 2261.784 | 9134.6305 | 4310.3629 | 2439.7901 | 2410.6253 | 9160.7783 | 133400 | 54094.753 | 39727.547 | 39577.7 | 133400
338 | ACEA PINEROLESE INDUSTRIALE S.P.A. | Volvera | TO | e-distribuzione | 7 | 400 | A fasce | 4000 | 83.5655 | 86.351 | 94.7075 | 264.624 | 97.493 | 80.7799 | 66.8524 | 245.1253 | 97.493 | 80.7799 | 64.0669 | 242.3398 | 83.5655 | 77.9944 | 69.6379 | 231.1978 | 80.7799 | 72.4234 | 75.2089 | 228.4123 | 77.9944 | 77.9944 | 66.8524 | 222.8412 | 77.9944 | 75.2089 | 58.4958 | 211.6992 | 72.4234 | 55.7103 | 52.9248 | 181.0585 | 540.39 | 323.1198 | 643.454 | 1506.9638 | 72.4234 | 72.4234 | 64.0669 | 208.9136 | 77.9944 | 69.6379 | 69.6379 | 217.2702 | 89.1365 | 66.8524 | 83.5655 | 239.5543 | 4000 | 1451.2535 | 1139.2758 | 1409.4708 | 4000
339 | ACEA PINEROLESE INDUSTRIALE S.P.A. | Volvera | TO | e-distribuzione | 3 | 400 | A fasce | 3300 | 117.7893 | 136.7876 | 170.9845 | 425.5613 | 89.2919 | 89.2919 | 66.494 | 245.0777 | 127.2884 | 100.6908 | 77.8929 | 305.8722 | 93.0915 | 106.3903 | 94.9914 | 294.4732 | 91.1917 | 85.4922 | 94.9914 | 271.6753 | 85.4922 | 100.6908 | 81.6926 | 267.8756 | 94.9914 | 91.1917 | 72.1934 | 258.3765 | 94.9914 | 72.1934 | 64.5941 | 231.7789 | 74.0933 | 77.8929 | 77.8929 | 229.8791 | 72.1934 | 89.2919 | 66.494 | 227.9793 | 98.791 | 81.6926 | 93.0915 | 273.5751 | 96.8912 | 79.7927 | 91.1917 | 267.8756 | 3300 | 1136.0967 | 1111.399 | 1052.5043 | 3300
340 | ACEA PINEROLESE INDUSTRIALE S.P.A. | Volvera | TO | e-distribuzione | 6 | 400 | A fasce | 1000 | 27.7778 | 12.037 | 12.963 | 52.7778 | 39.8148 | 27.7778 | 23.1481 | 90.7407 | 77.7778 | 23.1481 | 30.5556 | 131.4815 | 62.963 | 24.0741 | 21.2963 | 108.3333 | 54.6296 | 19.4444 | 13.8889 | 87.963 | 58.3333 | 36.1111 | 25.9259 | 120.3704 | 49.0741 | 12.963 | 11.1111 | 73.1481 | 18.5185 | 6.4815 | 7.4074 | 32.4074 | 38.8889 | 8.3333 | 12.037 | 59.2593 | 42.5926 | 20.3704 | 11.1111 | 74.0741 | 41.6667 | 13.8889 | 22.2222 | 77.7778 | 58.3333 | 19.4444 | 13.8889 | 91.6667 | 1000 | 570.3704 | 224.0741 | 205.5556 | 1000
341 | ACEA PINEROLESE INDUSTRIALE S.P.A. | Volvera | TO | e-distribuzione | 3 | 400 | A fasce | 900 | 20.1923 | 17.3077 | 25.9615 | 63.4615 | 20.1923 | 17.3077 | 20.1923 | 57.6923 | 23.0769 | 17.3077 | 23.0769 | 63.4615 | 20.1923 | 17.3077 | 20.1923 | 57.6923 | 20.1923 | 17.3077 | 23.0769 | 60.5769 | 20.1923 | 17.3077 | 23.0769 | 60.5769 | 20.1923 | 17.3077 | 20.1923 | 57.6923 | 17.3077 | 14.4231 | 20.1923 | 51.9231 | 17.3077 | 14.4231 | 17.3077 | 49.0385 | 106.7308 | 66.3462 | 95.1923 | 268.2692 | 20.1923 | 17.3077 | 20.1923 | 57.6923 | 17.3077 | 14.4231 | 20.1923 | 51.9231 | 900 | 323.0769 | 248.0769 | 328.8462 | 900
342 | ACEA PINEROLESE INDUSTRIALE S.P.A. | Volvera | TO | e-distribuzione | 3 | 400 | A fasce | 1200 | 28.8089 | 38.7812 | 44.3213 | 111.9114 | 25.4848 | 27.7008 | 25.4848 | 78.6704 | 42.1053 | 38.7812 | 43.2133 | 124.0997 | 40.9972 | 35.4571 | 52.0776 | 128.5319 | 58.7258 | 47.6454 | 79.7784 | 186.1496 | 27.7008 | 23.2687 | 29.9169 | 80.8864 | 24.3767 | 27.7008 | 22.1607 | 74.2382 | 22.1607 | 19.9446 | 19.9446 | 62.0499 | 24.3767 | 26.5928 | 22.1607 | 73.1302 | 26.5928 | 34.349 | 27.7008 | 88.6427 | 39.8892 | 33.241 | 39.8892 | 113.0194 | 27.7008 | 24.3767 | 26.5928 | 78.6704 | 1200 | 388.9197 | 377.8393 | 433.241 | 1200
343 | ACEA PINEROLESE INDUSTRIALE S.P.A. | Volvera | TO | e-distribuzione | 4.5 | 400 | A fasce | 6800 | 107.4007 | 101.2635 | 113.5379 | 322.2022 | 119.6751 | 150.361 | 102.7978 | 372.8339 | 148.8267 | 135.0181 | 104.3321 | 388.1769 | 236.2816 | 202.5271 | 184.1155 | 622.9242 | 210.1986 | 263.8989 | 173.3755 | 647.4729 | 181.0469 | 225.5415 | 174.9097 | 581.4982 | 196.3899 | 245.4874 | 368.231 | 810.1083 | 159.5668 | 153.4296 | 167.2383 | 480.2347 | 305.3249 | 234.7473 | 352.8881 | 892.9603 | 283.8448 | 263.8989 | 394.3141 | 942.0578 | 188.7184 | 131.9495 | 181.0469 | 501.7148 | 112.0036 | 58.3032 | 67.509 | 237.8159 | 6800 | 2249.278 | 2166.426 | 2384.296 | 6800
[8 empty] | 11411160 | 308118.4732 | 258727.3385 | 446878.5376 | 1013724.3493 | 297902.0449 | 232347.2021 | 334254.4386 | 864503.6856 | 332002.1474 | 238206.3252 | 345569.111 | 915777.5836 | 297722.0447 | 219324.7267 | 356234.9722 | 873281.7436 | 291614.2247 | 223114.2597 | 381671.3537 | 896399.8381 | 311034.6227 | 235630.5466 | 367743.5157 | 914408.6849 | 343235.3917 | 273895.6351 | 369795.0754 | 986926.1022 | 339587.6157 | 252753.0504 | 389454.5011 | 981795.1672 | 353819.0089 | 262717.9837 | 374409.242 | 990946.2345 | 316535.7156 | 258944.144 | 367300.7748 | 942780.6345 | 333408.4607 | 244502.5424 | 391865.389 | 969776.3922 | 364669.1165 | 241232.5211 | 454937.9466 | 1060839.5842 | 11411160 | 3889648.8667 | 2941396.2755 | 4580114.8577 | 11411160

## BT ANVCO
SERVIZIO DI SOMMINISTRAZIONE DI ENERGIA ELETTRICA UTILITY PIEMONTE
PERIODO DI FORNITURA: DA GENNAIO 2023 A DICEMBRE 2023
ACQUA NOVARA VCO S.P.A.
LOTTO BT: Siti idonei alimentati in bassa tensione (tariffa multioraria) per Utility Piemonte
No.ordine | Cliente | Comune | Prov. | Distributore | Pot.Disp.[kW] | Tensione[V] | Tipo contatore | Prelievo stimato [kWh] | F1 | F2 | F3 | gen | F1 | F2 | F3 | feb | F1 | F2 | F3 | mar | F1 | F2 | F3 | apr | F1 | F2 | F3 | mag | F1 | F2 | F3 | giu | F1 | F2 | F3 | lug | F1 | F2 | F3 | ago | F1 | F2 | F3 | set | F1 | F2 | F3 | ott | F1 | F2 | F3 | nov | F1 | F2 | F3 | dic | TOTALE | F1 | F2 | F3 | GLOBALE
1 | ACQUA NOVARA.VCO S.P.A. | OMEGNA | VB | e-distribuzione S.p.A. | 53 | BT | Orario | 273270 | 6915 | 5517 | 11365 | 23797 | 6931 | 5168 | 9090 | 21189 | 7963 | 5637 | 9807 | 23407 | 7275 | 5544 | 10656 | 23475 | 7675 | 5521 | 10850 | 24046 | 7322 | 5363 | 10170 | 22855 | 7606 | 5990 | 10435 | 24031 | 7626 | 5484 | 10353 | 23463 | 7619 | 5479 | 9588 | 22686 | 7276 | 5829 | 10382 | 23487 | 6001 | 4419 | 7473 | 17893 | 7484 | 4923 | 10534 | 22941 | 273270 | 87693 | 64874 | 120703 | 273270
2 | ACQUA NOVARA.VCO S.P.A. | ORNAVASSO | VB | e-distribuzione S.p.A. | 33 | BT | A fasce | 44961 | 1820 | 1372 | 2620 | 5812 | 1279 | 903 | 1418 | 3600 | 1245 | 744 | 1172 | 3161 | 953 | 827 | 1613 | 3393 | 1253 | 659 | 1271 | 3183 | 1317 | 663 | 1158 | 3138 | 1392 | 975 | 1819 | 4186 | 1401 | 1012 | 1582 | 3995 | 1422 | 927 | 1593 | 3942 | 1333 | 942 | 1681 | 3956 | 1331 | 896 | 1616 | 3843 | 961 | 564 | 1227 | 2752 | 44961 | 15707 | 10484 | 18770 | 44961
3 | ACQUA NOVARA.VCO S.P.A. | ORNAVASSO | VB | e-distribuzione S.p.A. | 38 | BT | Orario | 36539 | 425 | 336 | 795 | 1556 | 433 | 337 | 482 | 1252 | 1039 | 697 | 1134 | 2870 | 1067 | 950 | 1558 | 3575 | 1659 | 1109 | 2009 | 4777 | 1353 | 841 | 1311 | 3505 | 624 | 518 | 804 | 1946 | 406 | 355 | 508 | 1269 | 974 | 674 | 1133 | 2781 | 1621 | 1261 | 2232 | 5114 | 1479 | 1022 | 1831 | 4332 | 1178 | 787 | 1597 | 3562 | 36539 | 12258 | 8887 | 15394 | 36539
4 | ACQUA NOVARA.VCO S.P.A. | STRESA | VB | e-distribuzione S.p.A. | 43.8 | BT | A fasce | 50396 | 1079 | 899 | 1616 | 3594 | 1062 | 807 | 1126 | 2995 | 1235 | 906 | 1244 | 3385 | 1551 | 1394 | 2546 | 5491 | 2019 | 1383 | 2600 | 6002 | 2434 | 1789 | 3165 | 7388 | 1359 | 1136 | 1888 | 4383 | 1588 | 1157 | 1626 | 4371 | 1333 | 1034 | 1380 | 3747 | 1018 | 843 | 1172 | 3033 | 984 | 755 | 1106 | 2845 | 1147 | 718 | 1297 | 3162 | 50396 | 16809 | 12821 | 20766 | 50396
5 | ACQUA NOVARA.VCO S.P.A. | STRESA | VB | e-distribuzione S.p.A. | 53 | BT | A fasce | 30411 | 784 | 682 | 1147 | 2613 | 609 | 475 | 689 | 1773 | 645 | 488 | 596 | 1729 | 597 | 781 | 784 | 2162 | 991 | 653 | 1326 | 2970 | 1374 | 842 | 1255 | 3471 | 1156 | 974 | 1293 | 3423 | 1083 | 831 | 1066 | 2980 | 764 | 548 | 973 | 2285 | 1009 | 726 | 1164 | 2899 | 949 | 640 | 1057 | 2646 | 496 | 323 | 641 | 1460 | 30411 | 10457 | 7963 | 11991 | 30411
6 | ACQUA NOVARA.VCO S.P.A. | STRESA | VB | e-distribuzione S.p.A. | 188 | BT | Orario | 794971 | 20254 | 14622 | 28929 | 63805 | 21902 | 15585 | 24632 | 62119 | 22948 | 14730 | 22316 | 59994 | 23543 | 17993 | 31493 | 73029 | 26680 | 19320 | 32619 | 78619 | 28397 | 20292 | 33006 | 81695 | 31513 | 24576 | 34916 | 91005 | 21851 | 15567 | 23672 | 61090 | 20820 | 14880 | 24693 | 60393 | 17282 | 14341 | 22803 | 54426 | 16826 | 12212 | 19784 | 48822 | 21407 | 13119 | 25448 | 59974 | 794971 | 273423 | 197237 | 324311 | 794971
7 | ACQUA NOVARA.VCO S.P.A. | STRESA | VB | e-distribuzione S.p.A. | 25 | BT | Orario | 28378 | 920 | 667 | 1013 | 2600 | 515 | 279 | 215 | 1009 | 363 | 111 | 75 | 549 | 237 | 125 | 146 | 508 | 129 | 112 | 117 | 358 | 1022 | 924 | 1179 | 3125 | 1285 | 1080 | 1244 | 3609 | 2075 | 1478 | 1669 | 5222 | 1472 | 1136 | 1304 | 3912 | 978 | 781 | 898 | 2657 | 865 | 670 | 797 | 2332 | 999 | 575 | 923 | 2497 | 28378 | 10860 | 7938 | 9580 | 28378
8 | ACQUA NOVARA.VCO S.P.A. | STRESA | VB | e-distribuzione S.p.A. | 36.3 | BT | A fasce | 168855 | 4355 | 2976 | 5619 | 12950 | 4282 | 3108 | 4622 | 12012 | 6428 | 4428 | 6204 | 17060 | 5296 | 4900 | 8540 | 18736 | 6638 | 4571 | 8729 | 19938 | 6324 | 4573 | 8238 | 19135 | 5999 | 4911 | 8224 | 19134 | 5659 | 2912 | 3660 | 12231 | 5277 | 2843 | 3543 | 11663 | 4043 | 2573 | 3258 | 9874 | 3122 | 1712 | 2885 | 7719 | 3576 | 1538 | 3289 | 8403 | 168855 | 60999 | 41045 | 66811 | 168855
9 | ACQUA NOVARA.VCO S.P.A. | NOVARA | NO | e-distribuzione S.p.A. | 16.5 | BT | A fasce | 67379 | 1649 | 1227 | 3791 | 6667 | 1671 | 1228 | 2161 | 5060 | 1922 | 1335 | 2346 | 5603 | 1758 | 1318 | 2491 | 5567 | 1830 | 1288 | 2545 | 5663 | 1776 | 1298 | 2414 | 5488 | 1847 | 1446 | 2484 | 5777 | 1835 | 1311 | 2460 | 5606 | 1839 | 1313 | 2293 | 5445 | 1749 | 1399 | 2444 | 5592 | 1748 | 1275 | 2374 | 5397 | 1817 | 1175 | 2522 | 5514 | 67379 | 21441 | 15613 | 30325 | 67379
10 | ACQUA NOVARA.VCO S.P.A. | NOVARA | NO | e-distribuzione S.p.A. | 53 | BT | A fasce | 169891 | 5136 | 4077 | 4612 | 13825 | 5144 | 3820 | 3348 | 12312 | 5912 | 4168 | 3465 | 13545 | 5390 | 4082 | 3656 | 13128 | 5659 | 4063 | 3336 | 13058 | 5399 | 3946 | 3289 | 12634 | 5656 | 4438 | 3330 | 13424 | 5655 | 4056 | 2583 | 12294 | 5618 | 4042 | 6443 | 16103 | 5366 | 4269 | 7527 | 17162 | 5367 | 3926 | 7421 | 16714 | 5630 | 3440 | 6622 | 15692 | 169891 | 65932 | 48327 | 55632 | 169891
11 | ACQUA NOVARA.VCO S.P.A. | NOVARA | NO | e-distribuzione S.p.A. | 16.5 | BT | A fasce | 38926 | 65 | 268 | 2301 | 2634 | 61 | 341 | 2073 | 2475 | 83 | 331 | 2123 | 2537 | 16 | 196 | 1926 | 2138 | 303 | 373 | 1970 | 2646 | 604 | 353 | 1982 | 2939 | 341 | 335 | 2076 | 2752 | 14 | 11 | 2034 | 2059 | 1965 | 1341 | 1362 | 4668 | 2147 | 1709 | 1312 | 5168 | 2145 | 1347 | 1516 | 5008 | 1273 | 967 | 1662 | 3902 | 38926 | 9017 | 7572 | 22337 | 38926
12 | ACQUA NOVARA.VCO S.P.A. | NOVARA | NO | e-distribuzione S.p.A. | 22 | BT | A fasce | 13864 | 321 | 332 | 518 | 1171 | 282 | 218 | 356 | 856 | 258 | 190 | 247 | 695 | 283 | 219 | 325 | 827 | 405 | 286 | 510 | 1201 | 315 | 233 | 306 | 854 | 574 | 507 | 614 | 1695 | 729 | 524 | 843 | 2096 | 502 | 376 | 536 | 1414 | 410 | 326 | 393 | 1129 | 372 | 239 | 403 | 1014 | 324 | 205 | 383 | 912 | 13864 | 4775 | 3655 | 5434 | 13864
13 | ACQUA NOVARA.VCO S.P.A. | NOVARA | NO | e-distribuzione S.p.A. | 33 | BT | A fasce | 115551 | 3636 | 2879 | 3387 | 9902 | 3640 | 2713 | 2445 | 8798 | 4182 | 2959 | 2591 | 9732 | 3806 | 2888 | 3069 | 9763 | 3997 | 2871 | 3119 | 9987 | 3815 | 2794 | 2809 | 9418 | 3988 | 3095 | 2858 | 9941 | 3983 | 2877 | 2858 | 9718 | 4006 | 2879 | 2547 | 9432 | 3821 | 3047 | 2825 | 9693 | 3822 | 2797 | 2808 | 9427 | 4006 | 2614 | 3120 | 9740 | 115551 | 46702 | 34413 | 34436 | 115551
14 | ACQUA NOVARA.VCO S.P.A. | NOVARA | NO | e-distribuzione S.p.A. | 16.5 | BT | A fasce | 42173 | 845 | 532 | 2819 | 4196 | 1066 | 524 | 2338 | 3928 | 1406 | 578 | 2665 | 4649 | 1123 | 535 | 2615 | 4273 | 490 | 832 | 2640 | 3962 | 828 | 1206 | 2765 | 4799 | 808 | 1102 | 2652 | 4562 | 73 | 11 | 2329 | 2413 | 14 | 30 | 2274 | 2318 | 17 | 42 | 2280 | 2339 | 17 | 54 | 2293 | 2364 | 14 | 18 | 2338 | 2370 | 42173 | 6701 | 5464 | 30008 | 42173
15 | ACQUA NOVARA.VCO S.P.A. | NOVARA | NO | e-distribuzione S.p.A. | 76 | BT | Orario | 360 | 10 | 7 | 13 | 30 | 10 | 7 | 13 | 30 | 10 | 7 | 13 | 30 | 10 | 7 | 13 | 30 | 10 | 7 | 13 | 30 | 10 | 7 | 13 | 30 | 10 | 7 | 13 | 30 | 10 | 7 | 13 | 30 | 10 | 7 | 13 | 30 | 10 | 7 | 13 | 30 | 10 | 7 | 13 | 30 | 10 | 7 | 13 | 30 | 360 | 120 | 84 | 156 | 360
16 | ACQUA NOVARA.VCO S.P.A. | NOVARA | NO | e-distribuzione S.p.A. | 94 | BT | Orario | 251 | 8 | 7 | 17 | 32 | 6 | 5 | 8 | 19 | 9 | 5 | 8 | 22 | 6 | 5 | 9 | 20 | 7 | 5 | 9 | 21 | 6 | 5 | 9 | 20 | 7 | 5 | 9 | 21 | 7 | 5 | 9 | 21 | 6 | 5 | 8 | 19 | 6 | 5 | 8 | 19 | 6 | 4 | 8 | 18 | 6 | 4 | 9 | 19 | 251 | 80 | 60 | 111 | 251
17 | ACQUA NOVARA.VCO S.P.A. | NOVARA | NO | e-distribuzione S.p.A. | 81 | BT | Orario | 456176 | 12558 | 10243 | 14841 | 37642 | 13498 | 10009 | 11822 | 35329 | 15537 | 10730 | 12808 | 39075 | 18374 | 12606 | 26326 | 57306 | 14297 | 9696 | 14208 | 38201 | 14168 | 9957 | 12506 | 36631 | 14429 | 11027 | 12153 | 37609 | 11991 | 8820 | 13980 | 34791 | 11442 | 9600 | 13331 | 34373 | 11807 | 10148 | 12960 | 34915 | 13756 | 10308 | 12469 | 36533 | 13121 | 8428 | 12222 | 33771 | 456176 | 164978 | 121572 | 169626 | 456176
18 | ACQUA NOVARA.VCO S.P.A. | NOVARA | NO | e-distribuzione S.p.A. | 100 | BT | Orario | 224496 | 9187 | 6822 | 8824 | 24833 | 4902 | 3487 | 4855 | 13244 | 6907 | 4451 | 6904 | 18262 | 6306 | 4837 | 7143 | 18286 | 8263 | 6212 | 10830 | 25305 | 8252 | 6044 | 11421 | 25717 | 6607 | 4724 | 6926 | 18257 | 5082 | 3654 | 7118 | 15854 | 5199 | 3821 | 6276 | 15296 | 6052 | 4477 | 7293 | 17822 | 5064 | 3871 | 6632 | 15567 | 5305 | 3619 | 7129 | 16053 | 224496 | 77126 | 56019 | 91351 | 224496
19 | ACQUA NOVARA.VCO S.P.A. | NOVARA | NO | e-distribuzione S.p.A. | 83 | BT | Orario | 138318 | 4389 | 3152 | 4505 | 12046 | 4403 | 3161 | 3001 | 10565 | 5084 | 4025 | 3070 | 12179 | 4599 | 4101 | 2494 | 11194 | 4603 | 4033 | 2988 | 11624 | 4598 | 4050 | 2624 | 11272 | 4831 | 4517 | 2313 | 11661 | 4846 | 4177 | 2671 | 11694 | 4878 | 4184 | 2347 | 11409 | 4642 | 4374 | 2686 | 11702 | 4626 | 3258 | 3438 | 11322 | 4828 | 3026 | 3796 | 11650 | 138318 | 56327 | 46058 | 35933 | 138318
20 | ACQUA NOVARA.VCO S.P.A. | NOVARA | NO | e-distribuzione S.p.A. | 22 | BT | A fasce | 104955 | 3438 | 2740 | 3042 | 9220 | 3496 | 2577 | 2216 | 8289 | 4000 | 2794 | 2301 | 9095 | 3647 | 2743 | 2446 | 8836 | 3771 | 2755 | 2483 | 9009 | 3673 | 2678 | 2238 | 8589 | 3813 | 2972 | 2269 | 9054 | 3776 | 2702 | 2231 | 8709 | 3778 | 2702 | 1946 | 8426 | 3598 | 2849 | 2186 | 8633 | 3631 | 2264 | 2536 | 8431 | 3792 | 2074 | 2798 | 8664 | 104955 | 44413 | 31850 | 28692 | 104955
21 | ACQUA NOVARA.VCO S.P.A. | NOVARA | NO | e-distribuzione S.p.A. | 3.3 | BT | A fasce | 149 | 4 | 3 | 7 | 14 | 3 | 3 | 5 | 11 | 5 | 3 | 5 | 13 | 4 | 3 | 6 | 13 | 4 | 3 | 6 | 13 | 4 | 3 | 5 | 12 | 4 | 3 | 5 | 12 | 4 | 3 | 6 | 13 | 4 | 3 | 5 | 12 | 4 | 3 | 5 | 12 | 4 | 3 | 6 | 13 | 4 | 2 | 5 | 11 | 149 | 48 | 35 | 66 | 149
22 | ACQUA NOVARA.VCO S.P.A. | NOVARA | NO | e-distribuzione S.p.A. | 61 | BT | Orario | 76712 | 1989 | 1578 | 3264 | 6831 | 1992 | 1487 | 2616 | 6095 | 2288 | 1622 | 2820 | 6730 | 2078 | 1589 | 3051 | 6718 | 2193 | 1577 | 3107 | 6877 | 2093 | 1538 | 2912 | 6543 | 2179 | 1717 | 2894 | 6790 | 2182 | 1573 | 2965 | 6720 | 2180 | 1572 | 2748 | 6500 | 2087 | 1675 | 2978 | 6740 | 1948 | 1447 | 2762 | 6157 | 1438 | 818 | 1755 | 4011 | 76712 | 24647 | 18193 | 33872 | 76712
23 | ACQUA NOVARA.VCO S.P.A. | NOVARA | NO | e-distribuzione S.p.A. | 3.3 | BT | A fasce | 263 | 6 | 5 | 11 | 22 | 7 | 5 | 9 | 21 | 8 | 6 | 10 | 24 | 7 | 5 | 10 | 22 | 7 | 5 | 10 | 22 | 7 | 5 | 10 | 22 | 8 | 6 | 10 | 24 | 7 | 5 | 9 | 21 | 7 | 5 | 9 | 21 | 6 | 5 | 10 | 21 | 7 | 5 | 9 | 21 | 7 | 5 | 10 | 22 | 263 | 84 | 62 | 117 | 263
24 | ACQUA NOVARA.VCO S.P.A. | NOVARA | NO | e-distribuzione S.p.A. | 83 | BT | Orario | 252630 | 6490 | 4865 | 8352 | 19707 | 6717 | 4981 | 6798 | 18496 | 8327 | 5642 | 7539 | 21508 | 7908 | 5671 | 8820 | 22399 | 7959 | 5913 | 9165 | 23037 | 7908 | 5597 | 8871 | 22376 | 8284 | 6137 | 9226 | 23647 | 7348 | 5253 | 7805 | 20406 | 7139 | 5162 | 7053 | 19354 | 7900 | 5976 | 8765 | 22641 | 6815 | 5013 | 7424 | 19252 | 7139 | 4687 | 7981 | 19807 | 252630 | 89934 | 64897 | 97799 | 252630
25 | ACQUA NOVARA.VCO S.P.A. | NOVARA | NO | e-distribuzione S.p.A. | 150 | BT | Orario | 378594 | 11210 | 8468 | 20418 | 40096 | 12074 | 8225 | 14379 | 34678 | 11844 | 8252 | 15495 | 35591 | 8450 | 6565 | 12630 | 27645 | 10789 | 7287 | 13579 | 31655 | 11067 | 7251 | 14671 | 32989 | 10248 | 7234 | 11004 | 28486 | 8283 | 4919 | 12649 | 25851 | 8354 | 4806 | 12740 | 25900 | 6962 | 5777 | 12931 | 25670 | 10549 | 6490 | 12400 | 29439 | 12816 | 8551 | 19227 | 40594 | 378594 | 122646 | 83825 | 172123 | 378594
26 | ACQUA NOVARA.VCO S.P.A. | NOVARA | NO | e-distribuzione S.p.A. | 44 | BT | A fasce | 46266 | 1944 | 1253 | 1888 | 5085 | 2126 | 1459 | 2310 | 5895 | 1822 | 1169 | 1517 | 4508 | 1663 | 1104 | 1395 | 4162 | 1536 | 990 | 1565 | 4091 | 1427 | 924 | 1508 | 3859 | 1494 | 1038 | 1470 | 4002 | 1494 | 951 | 1546 | 3991 | 1494 | 951 | 1433 | 3878 | 1553 | 656 | 1503 | 3712 | 514 | 639 | 1407 | 2560 | 67 | 51 | 405 | 523 | 46266 | 17134 | 11185 | 17947 | 46266
27 | ACQUA NOVARA.VCO S.P.A. | NOVARA | NO | e-distribuzione S.p.A. | 31 | BT | A fasce | 13826 | 459 | 426 | 669 | 1554 | 450 | 332 | 486 | 1268 | 478 | 364 | 381 | 1223 | 513 | 363 | 528 | 1404 | 468 | 337 | 504 | 1309 | 406 | 297 | 381 | 1084 | 356 | 317 | 329 | 1002 | 343 | 235 | 332 | 910 | 399 | 293 | 346 | 1038 | 370 | 325 | 352 | 1047 | 426 | 301 | 439 | 1166 | 283 | 198 | 340 | 821 | 13826 | 4951 | 3788 | 5087 | 13826
28 | ACQUA NOVARA.VCO S.P.A. | NOVARA | NO | e-distribuzione S.p.A. | 53 | BT | A fasce | 137417 | 6111 | 4047 | 5166 | 15324 | 5507 | 3864 | 3958 | 13329 | 7041 | 3796 | 3920 | 14757 | 5990 | 4841 | 4421 | 15252 | 6421 | 5127 | 3864 | 15412 | 6568 | 4711 | 3354 | 14633 | 4235 | 3357 | 4089 | 11681 | 18 | 2378 | 509 | 2905 | 36 | 2374 | 415 | 2825 | 80 | 2171 | 493 | 2744 | 4508 | 3802 | 3292 | 11602 | 7360 | 4055 | 5538 | 16953 | 137417 | 53875 | 44523 | 39019 | 137417
29 | ACQUA NOVARA.VCO S.P.A. | NOVARA | NO | e-distribuzione S.p.A. | 32 | BT | A fasce | 76402 | 2322 | 1702 | 3175 | 7199 | 2335 | 1648 | 2259 | 6242 | 2705 | 1767 | 2436 | 6908 | 2467 | 1868 | 1981 | 6316 | 2596 | 1833 | 1999 | 6428 | 2505 | 1823 | 1841 | 6169 | 2530 | 1997 | 1881 | 6408 | 2565 | 1832 | 1831 | 6228 | 2564 | 1828 | 1641 | 6033 | 2448 | 1949 | 1821 | 6218 | 2463 | 1697 | 1884 | 6044 | 2569 | 1628 | 2012 | 6209 | 76402 | 30069 | 21572 | 24761 | 76402
30 | ACQUA NOVARA.VCO S.P.A. | NOVARA | NO | e-distribuzione S.p.A. | 68 | BT | Orario | 248572 | 7854 | 6280 | 7119 | 21253 | 7923 | 5886 | 5087 | 18896 | 9092 | 6397 | 5360 | 20849 | 8320 | 6280 | 6467 | 21067 | 8699 | 6251 | 6584 | 21534 | 8334 | 6082 | 5918 | 20334 | 8728 | 6829 | 5962 | 21519 | 8669 | 6240 | 6002 | 20911 | 8686 | 6249 | 5316 | 20251 | 8301 | 6641 | 5977 | 20919 | 8291 | 6056 | 5879 | 20226 | 8662 | 5635 | 6516 | 20813 | 248572 | 101559 | 74826 | 72187 | 248572
31 | ACQUA NOVARA.VCO S.P.A. | NOVARA | NO | e-distribuzione S.p.A. | 16.5 | BT | A fasce | 45779 | 1491 | 1190 | 1344 | 4025 | 1497 | 1116 | 997 | 3610 | 1723 | 1218 | 1061 | 4002 | 1565 | 1149 | 1143 | 3857 | 1635 | 1151 | 1094 | 3880 | 1567 | 1148 | 1103 | 3818 | 1643 | 1293 | 1154 | 4090 | 1640 | 1179 | 926 | 3745 | 1635 | 1178 | 805 | 3618 | 1566 | 1254 | 951 | 3771 | 1567 | 983 | 1078 | 3628 | 1636 | 900 | 1199 | 3735 | 45779 | 19165 | 13759 | 12855 | 45779
32 | ACQUA NOVARA.VCO S.P.A. | NOVARA | NO | e-distribuzione S.p.A. | 63 | BT | Orario | 94984 | 2830 | 2809 | 4258 | 9897 | 2561 | 1800 | 2720 | 7081 | 2705 | 1939 | 2033 | 6677 | 2720 | 2446 | 3127 | 8293 | 3864 | 3059 | 3698 | 10621 | 3159 | 2391 | 3050 | 8600 | 2843 | 2540 | 2991 | 8374 | 2666 | 1859 | 2490 | 7015 | 2546 | 1825 | 2022 | 6393 | 2532 | 1997 | 2002 | 6531 | 3010 | 2093 | 3155 | 8258 | 2893 | 1742 | 2609 | 7244 | 94984 | 34329 | 26500 | 34155 | 94984
33 | ACQUA NOVARA.VCO S.P.A. | NOVARA | NO | e-distribuzione S.p.A. | 11 | BT | A fasce | 44011 | 1133 | 914 | 1840 | 3887 | 1161 | 859 | 1472 | 3492 | 1339 | 937 | 1590 | 3866 | 1223 | 909 | 1719 | 3851 | 1297 | 938 | 1762 | 3997 | 1268 | 928 | 1696 | 3892 | 1308 | 1026 | 1779 | 4113 | 1300 | 925 | 1731 | 3956 | 1278 | 919 | 1585 | 3782 | 1205 | 960 | 1685 | 3850 | 1197 | 873 | 1610 | 3680 | 663 | 283 | 699 | 1645 | 44011 | 14372 | 10471 | 19168 | 44011
34 | ACQUA NOVARA.VCO S.P.A. | TRECATE | NO | e-distribuzione S.p.A. | 75 | BT | Orario | 125601 | 3054 | 2641 | 4250 | 9945 | 3239 | 2512 | 3223 | 8974 | 3980 | 2822 | 3599 | 10401 | 3644 | 2804 | 4126 | 10574 | 3909 | 2851 | 4313 | 11073 | 3781 | 2848 | 4507 | 11136 | 3736 | 3115 | 4517 | 11368 | 3631 | 2733 | 4351 | 10715 | 3653 | 2792 | 3942 | 10387 | 3551 | 2929 | 3958 | 10438 | 3515 | 2632 | 3880 | 10027 | 3728 | 2451 | 4384 | 10563 | 125601 | 43421 | 33130 | 49050 | 125601
35 | ACQUA NOVARA.VCO S.P.A. | TRECATE | NO | e-distribuzione S.p.A. | 97 | BT | Orario | 165928 | 5488 | 4050 | 6749 | 16287 | 4931 | 3794 | 4362 | 13087 | 5746 | 4220 | 4409 | 14375 | 5019 | 4298 | 5277 | 14594 | 5794 | 4323 | 5288 | 15405 | 5440 | 4224 | 5324 | 14988 | 5262 | 4520 | 5534 | 15316 | 4472 | 3720 | 4582 | 12774 | 4098 | 3597 | 4041 | 11736 | 3970 | 3719 | 4171 | 11860 | 4242 | 3507 | 4136 | 11885 | 5132 | 3519 | 4970 | 13621 | 165928 | 59594 | 47491 | 58843 | 165928
36 | ACQUA NOVARA.VCO S.P.A. | TRECATE | NO | e-distribuzione S.p.A. | 81 | BT | Orario | 111367 | 3750 | 3118 | 4832 | 11700 | 3554 | 2927 | 3196 | 9677 | 2919 | 2641 | 3059 | 8619 | 2644 | 2707 | 3407 | 8758 | 3095 | 2962 | 3623 | 9680 | 4180 | 3603 | 5328 | 13111 | 3254 | 3139 | 4261 | 10654 | 3055 | 2519 | 3381 | 8955 | 2550 | 2306 | 2961 | 7817 | 2293 | 2164 | 3083 | 7540 | 2296 | 1841 | 2967 | 7104 | 2711 | 1804 | 3237 | 7752 | 111367 | 36301 | 31731 | 43335 | 111367
37 | ACQUA NOVARA.VCO S.P.A. | TRECATE | NO | e-distribuzione S.p.A. | 53 | BT | A fasce | 92223 | 2330 | 1874 | 3117 | 7321 | 2382 | 1669 | 2384 | 6435 | 2939 | 2047 | 3104 | 8090 | 2445 | 2025 | 3508 | 7978 | 2845 | 2036 | 3559 | 8440 | 2819 | 2068 | 3624 | 8511 | 2996 | 2237 | 3056 | 8289 | 2755 | 1921 | 2991 | 7667 | 2768 | 1941 | 2727 | 7436 | 2727 | 2056 | 2913 | 7696 | 2765 | 1935 | 2851 | 7551 | 2343 | 1645 | 2821 | 6809 | 92223 | 32114 | 23454 | 36655 | 92223
38 | ACQUA NOVARA.VCO S.P.A. | CAMBIASCA | VB | e-distribuzione S.p.A. | 11 | BT | Orario | 5430 | 174 | 187 | 254 | 615 | 135 | 116 | 221 | 472 | 125 | 93 | 88 | 306 | 148 | 170 | 129 | 447 | 124 | 117 | 128 | 369 | 188 | 111 | 128 | 427 | 190 | 152 | 162 | 504 | 154 | 125 | 148 | 427 | 119 | 93 | 176 | 388 | 188 | 139 | 229 | 556 | 236 | 159 | 227 | 622 | 111 | 74 | 112 | 297 | 5430 | 1892 | 1536 | 2002 | 5430
39 | ACQUA NOVARA.VCO S.P.A. | CAMBIASCA | VB | e-distribuzione S.p.A. | 11 | BT | Orario | 1441 | 51 | 67 | 84 | 202 | 33 | 39 | 78 | 150 | 42 | 41 | 25 | 108 | 27 | 52 | 33 | 112 | 49 | 30 | 74 | 153 | 55 | 24 | 25 | 104 | 54 | 44 | 44 | 142 | 27 | 29 | 28 | 84 | 29 | 20 | 23 | 72 | 35 | 34 | 60 | 129 | 46 | 25 | 43 | 114 | 26 | 19 | 26 | 71 | 1441 | 474 | 424 | 543 | 1441
40 | ACQUA NOVARA.VCO S.P.A. | CANNOBIO | VB | e-distribuzione S.p.A. | 60 | BT | Orario | 146722 | 4834 | 4285 | 7385 | 16504 | 5103 | 4702 | 5309 | 15114 | 7237 | 5626 | 5662 | 18525 | 6201 | 5547 | 7535 | 19283 | 5756 | 4747 | 5360 | 15863 | 5527 | 4540 | 5813 | 15880 | 5719 | 5650 | 6591 | 17960 | 8 | 1513 | 2195 | 3716 | 2466 | 3382 | 2652 | 8500 | 597 | 826 | 1019 | 2442 | 626 | 1428 | 688 | 2742 | 3515 | 2813 | 3865 | 10193 | 146722 | 47589 | 45059 | 54074 | 146722
41 | ACQUA NOVARA.VCO S.P.A. | CANNOBIO | VB | e-distribuzione S.p.A. | 68 | BT | Orario | 330801 | 8462 | 6119 | 11301 | 25882 | 8591 | 6289 | 8680 | 23560 | 7881 | 5313 | 7440 | 20634 | 9325 | 7989 | 12225 | 29539 | 11039 | 8241 | 11896 | 31176 | 10726 | 7974 | 12379 | 31079 | 11001 | 8890 | 11975 | 31866 | 11953 | 7981 | 10822 | 30756 | 10976 | 7961 | 10642 | 29579 | 9521 | 7555 | 10653 | 27729 | 8336 | 6103 | 9364 | 23803 | 9158 | 5722 | 10318 | 25198 | 330801 | 116969 | 86137 | 127695 | 330801
42 | ACQUA NOVARA.VCO S.P.A. | GHIFFA | VB | e-distribuzione S.p.A. | 53 | BT | A fasce | 20339 | 596 | 593 | 1033 | 2222 | 563 | 431 | 780 | 1774 | 552 | 420 | 564 | 1536 | 471 | 458 | 501 | 1430 | 563 | 393 | 936 | 1892 | 600 | 307 | 421 | 1328 | 655 | 493 | 551 | 1699 | 624 | 464 | 648 | 1736 | 469 | 370 | 633 | 1472 | 757 | 561 | 902 | 2220 | 601 | 455 | 762 | 1818 | 416 | 283 | 513 | 1212 | 20339 | 6867 | 5228 | 8244 | 20339
43 | ACQUA NOVARA.VCO S.P.A. | GHIFFA | VB | e-distribuzione S.p.A. | 107 | BT | Orario | 388146 | 6018 | 5332 | 4890 | 16240 | 11611 | 9367 | 7928 | 28906 | 15385 | 10918 | 11809 | 38112 | 12522 | 10257 | 17523 | 40302 | 10466 | 8956 | 10157 | 29579 | 8727 | 6934 | 8211 | 23872 | 12566 | 9988 | 12561 | 35115 | 12014 | 9863 | 8620 | 30497 | 11858 | 9417 | 8000 | 29275 | 15704 | 13187 | 15828 | 44719 | 13505 | 10390 | 12250 | 36145 | 13488 | 8801 | 13095 | 35384 | 388146 | 143864 | 113410 | 130872 | 388146
44 | ACQUA NOVARA.VCO S.P.A. | GHIFFA | VB | e-distribuzione S.p.A. | 6.6 | BT | Orario | 4492 | 84 | 64 | 147 | 295 | 184 | 132 | 239 | 555 | 106 | 71 | 124 | 301 | 81 | 63 | 116 | 260 | 168 | 118 | 248 | 534 | 104 | 76 | 142 | 322 | 93 | 71 | 109 | 273 | 130 | 89 | 174 | 393 | 85 | 55 | 102 | 242 | 143 | 108 | 190 | 441 | 153 | 114 | 210 | 477 | 127 | 84 | 188 | 399 | 4492 | 1458 | 1045 | 1989 | 4492
45 | ACQUA NOVARA.VCO S.P.A. | GHIFFA | VB | e-distribuzione S.p.A. | 25 | BT | Orario | 68470 | 1748 | 1550 | 2359 | 5657 | 1720 | 1311 | 1449 | 4480 | 2518 | 1666 | 2195 | 6379 | 1923 | 1617 | 2158 | 5698 | 1764 | 1614 | 2021 | 5399 | 2121 | 1829 | 2713 | 6663 | 2903 | 2603 | 3631 | 9137 | 2406 | 1845 | 2126 | 6377 | 2154 | 1790 | 2002 | 5946 | 1350 | 1346 | 1736 | 4432 | 1466 | 1085 | 1331 | 3882 | 1610 | 1194 | 1616 | 4420 | 68470 | 23683 | 19450 | 25337 | 68470
46 | ACQUA NOVARA.VCO S.P.A. | MERGOZZO | VB | e-distribuzione S.p.A. | 25 | BT | Orario | 4433 | 116 | 119 | 149 | 384 | 92 | 73 | 94 | 259 | 92 | 74 | 60 | 226 | 100 | 165 | 150 | 415 | 176 | 119 | 166 | 461 | 162 | 116 | 112 | 390 | 201 | 134 | 142 | 477 | 169 | 145 | 124 | 438 | 132 | 107 | 122 | 361 | 145 | 115 | 193 | 453 | 126 | 84 | 106 | 316 | 101 | 69 | 83 | 253 | 4433 | 1612 | 1320 | 1501 | 4433
47 | ACQUA NOVARA.VCO S.P.A. | PREMENO | VB | e-distribuzione S.p.A. | 11 | BT | A fasce | 38452 | 1003 | 746 | 1610 | 3359 | 941 | 701 | 1219 | 2861 | 1035 | 749 | 1215 | 2999 | 942 | 763 | 1399 | 3104 | 1064 | 766 | 1501 | 3331 | 994 | 744 | 1337 | 3075 | 1073 | 855 | 1344 | 3272 | 1152 | 845 | 1480 | 3477 | 1080 | 782 | 1347 | 3209 | 1081 | 845 | 1491 | 3417 | 1025 | 752 | 1393 | 3170 | 1048 | 683 | 1447 | 3178 | 38452 | 12438 | 9231 | 16783 | 38452
48 | ACQUA NOVARA.VCO S.P.A. | PREMENO | VB | e-distribuzione S.p.A. | 44 | BT | A fasce | 84822 | 2644 | 2014 | 3983 | 8641 | 2557 | 1740 | 2985 | 7282 | 2343 | 1740 | 2553 | 6636 | 1848 | 1603 | 2313 | 5764 | 1709 | 1317 | 2282 | 5308 | 2323 | 1975 | 2988 | 7286 | 2597 | 2292 | 2719 | 7608 | 3213 | 2410 | 3891 | 9514 | 2527 | 1993 | 3030 | 7550 | 1717 | 1575 | 2171 | 5463 | 1836 | 1281 | 2265 | 5382 | 2880 | 1805 | 3703 | 8388 | 84822 | 28194 | 21745 | 34883 | 84822
49 | ACQUA NOVARA.VCO S.P.A. | VERBANIA | VB | e-distribuzione S.p.A. | 86 | BT | Orario | 1993 | 0 | 0 | 0 | 0 | 0 | 0 | 0 | 0 | 0 | 0 | 0 | 0 | 343 | 260 | 299 | 902 | 577 | 219 | 295 | 1091 | 0 | 0 | 0 | 0 | 0 | 0 | 0 | 0 | 0 | 0 | 0 | 0 | 0 | 0 | 0 | 0 | 0 | 0 | 0 | 0 | 0 | 0 | 0 | 0 | 0 | 0 | 0 | 0 | 1993 | 920 | 479 | 594 | 1993
50 | ACQUA NOVARA.VCO S.P.A. | VERBANIA | VB | e-distribuzione S.p.A. | 50 | BT | Orario | 171107 | 6015 | 4696 | 4002 | 14713 | 6091 | 4374 | 2794 | 13259 | 7239 | 4871 | 3017 | 15127 | 6315 | 4501 | 3105 | 13921 | 6315 | 4501 | 3337 | 14153 | 6315 | 4501 | 3105 | 13921 | 6616 | 5060 | 3027 | 14703 | 6616 | 4634 | 3182 | 14432 | 6616 | 4634 | 2949 | 14199 | 6385 | 4977 | 3235 | 14597 | 6315 | 4501 | 3105 | 13921 | 6616 | 4208 | 3337 | 14161 | 171107 | 77454 | 55458 | 38195 | 171107
51 | ACQUA NOVARA.VCO S.P.A. | VERBANIA | VB | e-distribuzione S.p.A. | 138 | BT | Orario | 75386 | 2293 | 2226 | 3725 | 8244 | 2099 | 1545 | 2539 | 6183 | 2020 | 1479 | 1598 | 5097 | 1918 | 1588 | 1903 | 5409 | 2319 | 1548 | 2790 | 6657 | 2537 | 1554 | 2221 | 6312 | 2681 | 2113 | 2710 | 7504 | 1973 | 1333 | 1829 | 5135 | 2036 | 1500 | 2137 | 5673 | 2424 | 1809 | 2695 | 6928 | 2291 | 1631 | 2634 | 6556 | 2085 | 1287 | 2316 | 5688 | 75386 | 26676 | 19613 | 29097 | 75386
52 | ACQUA NOVARA.VCO S.P.A. | VERBANIA | VB | e-distribuzione S.p.A. | 53 | BT | A fasce | 49403 | 1093 | 1191 | 1913 | 4197 | 909 | 726 | 1281 | 2916 | 1275 | 951 | 848 | 3074 | 2048 | 1836 | 2167 | 6051 | 2273 | 1637 | 2045 | 5955 | 2654 | 2000 | 2434 | 7088 | 1884 | 1876 | 2073 | 5833 | 678 | 444 | 560 | 1682 | 855 | 629 | 827 | 2311 | 1116 | 901 | 1289 | 3306 | 1136 | 803 | 1226 | 3165 | 1375 | 892 | 1558 | 3825 | 49403 | 17296 | 13886 | 18221 | 49403
53 | ACQUA NOVARA.VCO S.P.A. | VERBANIA | VB | e-distribuzione S.p.A. | 50 | BT | Orario | 4280 | 26 | 22 | 45 | 93 | 32 | 25 | 42 | 99 | 38 | 27 | 47 | 112 | 766 | 319 | 516 | 1601 | 697 | 321 | 524 | 1542 | 37 | 27 | 51 | 115 | 39 | 31 | 50 | 120 | 39 | 28 | 53 | 120 | 39 | 28 | 49 | 116 | 38 | 30 | 54 | 122 | 38 | 28 | 52 | 118 | 40 | 26 | 56 | 122 | 4280 | 1829 | 912 | 1539 | 4280
54 | ACQUA NOVARA.VCO S.P.A. | VERBANIA | VB | e-distribuzione S.p.A. | 50 | BT | Orario | 106201 | 6612 | 4587 | 6806 | 18005 | 3139 | 2612 | 3117 | 8868 | 3613 | 2632 | 3626 | 9871 | 2879 | 2461 | 4239 | 9579 | 2810 | 2319 | 3329 | 8458 | 3434 | 2676 | 4274 | 10384 | 3062 | 2835 | 3471 | 9368 | 2628 | 2321 | 2037 | 6986 | 3015 | 2426 | 1877 | 7318 | 3060 | 2260 | 1677 | 6997 | 1327 | 1600 | 1287 | 4214 | 2572 | 1460 | 2121 | 6153 | 106201 | 38151 | 30189 | 37861 | 106201
55 | ACQUA NOVARA.VCO S.P.A. | VERBANIA | VB | e-distribuzione S.p.A. | 3.3 | BT | Orario | 2879 | 80 | 84 | 142 | 306 | 96 | 77 | 153 | 326 | 82 | 57 | 81 | 220 | 42 | 61 | 68 | 171 | 102 | 72 | 146 | 320 | 90 | 50 | 64 | 204 | 83 | 57 | 84 | 224 | 56 | 53 | 75 | 184 | 46 | 32 | 65 | 143 | 119 | 82 | 129 | 330 | 97 | 72 | 120 | 289 | 60 | 38 | 64 | 162 | 2879 | 953 | 735 | 1191 | 2879
56 | ACQUA NOVARA.VCO S.P.A. | VERBANIA | VB | e-distribuzione S.p.A. | 3.3 | BT | Orario | 2093 | 56 | 55 | 88 | 199 | 56 | 40 | 75 | 171 | 45 | 33 | 41 | 119 | 37 | 48 | 54 | 139 | 85 | 57 | 115 | 257 | 62 | 37 | 43 | 142 | 66 | 51 | 64 | 181 | 49 | 50 | 64 | 163 | 38 | 27 | 54 | 119 | 89 | 55 | 90 | 234 | 80 | 55 | 90 | 225 | 54 | 33 | 57 | 144 | 2093 | 717 | 541 | 835 | 2093
57 | ACQUA NOVARA.VCO S.P.A. | VERBANIA | VB | e-distribuzione S.p.A. | 50 | BT | A fasce | 39859 | 1643 | 1139 | 2026 | 4808 | 1225 | 905 | 1538 | 3668 | 1537 | 978 | 1690 | 4205 | 1147 | 757 | 1439 | 3343 | 949 | 677 | 1201 | 2827 | 1465 | 1420 | 1443 | 4328 | 1622 | 1285 | 1566 | 4473 | 736 | 533 | 996 | 2265 | 835 | 569 | 944 | 2348 | 747 | 592 | 995 | 2334 | 825 | 536 | 1062 | 2423 | 931 | 601 | 1305 | 2837 | 39859 | 13662 | 9992 | 16205 | 39859
58 | ACQUA NOVARA.VCO S.P.A. | BELGIRATE | VB | e-distribuzione S.p.A. | 120 | BT | Orario | 75393 | 2167 | 1808 | 3243 | 7218 | 1740 | 1270 | 1950 | 4960 | 1748 | 1264 | 1710 | 4722 | 1388 | 1221 | 1739 | 4348 | 2521 | 1679 | 3375 | 7575 | 2581 | 1904 | 2984 | 7469 | 2730 | 2294 | 3298 | 8322 | 2400 | 1886 | 2667 | 6953 | 417 | 316 | 498 | 1231 | 2199 | 1360 | 2269 | 5828 | 2314 | 1591 | 2995 | 6900 | 3189 | 2233 | 4445 | 9867 | 75393 | 25394 | 18826 | 31173 | 75393
59 | ACQUA NOVARA.VCO S.P.A. | BRIONA | NO | e-distribuzione S.p.A. | 11 | BT | A fasce | 2615 | 45 | 34 | 73 | 152 | 56 | 43 | 74 | 173 | 52 | 37 | 63 | 152 | 47 | 35 | 68 | 150 | 87 | 62 | 115 | 264 | 105 | 76 | 143 | 324 | 109 | 87 | 153 | 349 | 121 | 85 | 160 | 366 | 79 | 57 | 100 | 236 | 48 | 37 | 67 | 152 | 47 | 34 | 65 | 146 | 49 | 32 | 70 | 151 | 2615 | 845 | 619 | 1151 | 2615
60 | ACQUA NOVARA.VCO S.P.A. | GOZZANO | NO | e-distribuzione S.p.A. | 53 | BT | Orario | 139595 | 3670 | 2941 | 6014 | 12625 | 3526 | 2689 | 4724 | 10939 | 4074 | 2887 | 5011 | 11972 | 3416 | 2728 | 5216 | 11360 | 3784 | 2726 | 5106 | 11616 | 3614 | 2649 | 4985 | 11248 | 3562 | 2890 | 5039 | 11491 | 3656 | 2631 | 4915 | 11202 | 3763 | 2711 | 4704 | 11178 | 3533 | 2945 | 5211 | 11689 | 3808 | 2790 | 5271 | 11869 | 4031 | 2641 | 5734 | 12406 | 139595 | 44437 | 33228 | 61930 | 139595
61 | ACQUA NOVARA.VCO S.P.A. | LESA | NO | e-distribuzione S.p.A. | 50 | BT | A fasce | 154558 | 3088 | 2186 | 4453 | 9727 | 2966 | 2049 | 3187 | 8202 | 3646 | 2477 | 3626 | 9749 | 3248 | 2429 | 4764 | 10441 | 4068 | 2459 | 6504 | 13031 | 4900 | 3183 | 8104 | 16187 | 6133 | 5423 | 9082 | 20638 | 5632 | 3909 | 8109 | 17650 | 3990 | 2823 | 6636 | 13449 | 3182 | 2630 | 4899 | 10711 | 3983 | 2835 | 5386 | 12204 | 4282 | 2717 | 5570 | 12569 | 154558 | 49118 | 35120 | 70320 | 154558
62 | ACQUA NOVARA.VCO S.P.A. | LESA | NO | e-distribuzione S.p.A. | 50 | BT | A fasce | 189581 | 5965 | 5718 | 7969 | 19652 | 6276 | 5887 | 6433 | 18596 | 7309 | 6345 | 7376 | 21030 | 6667 | 4976 | 9844 | 21487 | 5495 | 4137 | 7980 | 17612 | 6341 | 5218 | 9711 | 21270 | 5835 | 5272 | 8158 | 19265 | 18 | 13 | 26 | 57 | 1877 | 1668 | 2591 | 6136 | 1474 | 1408 | 1517 | 4399 | 7007 | 4121 | 8520 | 19648 | 7221 | 4857 | 8351 | 20429 | 189581 | 61485 | 49620 | 78476 | 189581
63 | ACQUA NOVARA.VCO S.P.A. | MASSINO VISCONTI | NO | e-distribuzione S.p.A. | 36.3 | BT | A fasce | 173683 | 4610 | 3808 | 6794 | 15212 | 4726 | 3687 | 5171 | 13584 | 5300 | 3633 | 5103 | 14036 | 4869 | 3702 | 5983 | 14554 | 5096 | 4024 | 6210 | 15330 | 5165 | 4198 | 7021 | 16384 | 5903 | 4898 | 8434 | 19235 | 5234 | 3917 | 5964 | 15115 | 4329 | 3661 | 4921 | 12911 | 4082 | 3318 | 4550 | 11950 | 4251 | 3215 | 4590 | 12056 | 4664 | 3065 | 5587 | 13316 | 173683 | 58229 | 45126 | 70328 | 173683
64 | ACQUA NOVARA.VCO S.P.A. | NEBBIUNO | NO | e-distribuzione S.p.A. | 22 | BT | A fasce | 38435 | 1184 | 862 | 1316 | 3362 | 906 | 648 | 756 | 2310 | 1106 | 677 | 853 | 2636 | 927 | 807 | 1227 | 2961 | 1008 | 878 | 1272 | 3158 | 1370 | 1221 | 1604 | 4195 | 2078 | 1936 | 2544 | 6558 | 1100 | 1000 | 1140 | 3240 | 1104 | 987 | 1151 | 3242 | 807 | 615 | 823 | 2245 | 826 | 504 | 686 | 2016 | 1019 | 582 | 911 | 2512 | 38435 | 13435 | 10717 | 14283 | 38435
65 | ACQUA NOVARA.VCO S.P.A. | NEBBIUNO | NO | e-distribuzione S.p.A. | 23 | BT | A fasce | 68226 | 1740 | 1460 | 2225 | 5425 | 1683 | 1338 | 1653 | 4674 | 1898 | 1407 | 1766 | 5071 | 1744 | 1662 | 2582 | 5988 | 2173 | 1833 | 2755 | 6761 | 2056 | 1773 | 2747 | 6576 | 2364 | 2145 | 3238 | 7747 | 1958 | 1743 | 2015 | 5716 | 1903 | 1752 | 2245 | 5900 | 1860 | 1414 | 1844 | 5118 | 1684 | 1156 | 1525 | 4365 | 1785 | 1236 | 1864 | 4885 | 68226 | 22848 | 18919 | 26459 | 68226
66 | ACQUA NOVARA.VCO S.P.A. | PRATO SESIA | NO | e-distribuzione S.p.A. | 33 | BT | A fasce | 79547 | 2256 | 1717 | 2930 | 6903 | 2257 | 1592 | 2225 | 6074 | 2595 | 1728 | 2618 | 6941 | 2134 | 1723 | 2694 | 6551 | 2495 | 1714 | 2896 | 7105 | 2381 | 1665 | 2463 | 6509 | 2433 | 1877 | 2161 | 6471 | 2420 | 1727 | 2198 | 6345 | 2544 | 1806 | 2153 | 6503 | 2429 | 1920 | 2330 | 6679 | 2435 | 1731 | 2407 | 6573 | 2500 | 1593 | 2800 | 6893 | 79547 | 28879 | 20793 | 29875 | 79547
67 | ACQUA NOVARA.VCO S.P.A. | SILLAVENGO | NO | e-distribuzione S.p.A. | 25 | BT | A fasce | 19201 | 551 | 415 | 599 | 1565 | 554 | 411 | 454 | 1419 | 630 | 455 | 479 | 1564 | 566 | 452 | 538 | 1556 | 695 | 520 | 566 | 1781 | 660 | 534 | 583 | 1777 | 650 | 548 | 594 | 1792 | 614 | 480 | 548 | 1642 | 609 | 465 | 477 | 1551 | 559 | 468 | 515 | 1542 | 561 | 420 | 512 | 1493 | 586 | 380 | 553 | 1519 | 19201 | 7235 | 5548 | 6418 | 19201
68 | ACQUA NOVARA.VCO S.P.A. | TRECATE | NO | e-distribuzione S.p.A. | 75 | BT | Orario | 46142 | 1719 | 1253 | 1434 | 4406 | 1577 | 1094 | 944 | 3615 | 1235 | 981 | 1112 | 3328 | 947 | 1007 | 888 | 2842 | 968 | 1003 | 993 | 2964 | 1649 | 1231 | 2265 | 5145 | 1612 | 1331 | 2316 | 5259 | 916 | 813 | 850 | 2579 | 1623 | 1326 | 1126 | 4075 | 1424 | 1310 | 1051 | 3785 | 1444 | 1190 | 1246 | 3880 | 1616 | 1131 | 1517 | 4264 | 46142 | 16730 | 13670 | 15742 | 46142
69 | ACQUA NOVARA.VCO S.P.A. | TRECATE | NO | e-distribuzione S.p.A. | 75 | BT | Orario | 86210 | 2436 | 1851 | 3506 | 7793 | 1994 | 1754 | 2025 | 5773 | 2772 | 2016 | 2407 | 7195 | 2347 | 1978 | 2886 | 7211 | 2697 | 1978 | 2877 | 7552 | 2583 | 1971 | 2984 | 7538 | 2729 | 2208 | 3305 | 8242 | 2470 | 1974 | 2636 | 7080 | 2480 | 1986 | 2407 | 6873 | 2453 | 2092 | 2568 | 7113 | 2407 | 1895 | 2453 | 6755 | 2585 | 1770 | 2730 | 7085 | 86210 | 29953 | 23473 | 32784 | 86210
70 | ACQUA NOVARA.VCO S.P.A. | CANNOBIO | VB | e-distribuzione S.p.A. | 39 | BT | A fasce | 1005 | 0 | 0 | 0 | 0 | 0 | 0 | 0 | 0 | 0 | 0 | 0 | 0 | 0 | 0 | 166 | 166 | 35 | 24 | 161 | 220 | 64 | 47 | 169 | 280 | 60 | 51 | 169 | 280 | 20 | 19 | 20 | 59 | 0 | 0 | 0 | 0 | 0 | 0 | 0 | 0 | 0 | 0 | 0 | 0 | 0 | 0 | 0 | 0 | 1005 | 179 | 141 | 685 | 1005
71 | ACQUA NOVARA.VCO S.P.A. | COSSOGNO | VB | e-distribuzione S.p.A. | 16.5 | BT | Orario | 38222 | 1019 | 840 | 1461 | 3320 | 1048 | 780 | 1138 | 2966 | 1243 | 856 | 1232 | 3331 | 1024 | 715 | 1144 | 2883 | 1021 | 702 | 1233 | 2956 | 1184 | 836 | 1362 | 3382 | 1257 | 942 | 1333 | 3532 | 1245 | 857 | 1409 | 3511 | 1245 | 856 | 1294 | 3395 | 1203 | 922 | 1422 | 3547 | 1127 | 723 | 1285 | 3135 | 885 | 468 | 911 | 2264 | 38222 | 13501 | 9497 | 15224 | 38222
72 | ACQUA NOVARA.VCO S.P.A. | GHIFFA | VB | e-distribuzione S.p.A. | 11 | BT | Orario | 1647 | 40 | 33 | 68 | 141 | 44 | 33 | 58 | 135 | 48 | 33 | 58 | 139 | 33 | 40 | 47 | 120 | 42 | 29 | 62 | 133 | 53 | 31 | 54 | 138 | 52 | 41 | 60 | 153 | 53 | 37 | 66 | 156 | 42 | 30 | 58 | 130 | 54 | 40 | 79 | 173 | 46 | 31 | 55 | 132 | 31 | 21 | 45 | 97 | 1647 | 538 | 399 | 710 | 1647
73 | ACQUA NOVARA.VCO S.P.A. | GHIFFA | VB | e-distribuzione S.p.A. | 6.6 | BT | Orario | 1035 | 21 | 17 | 45 | 83 | 32 | 25 | 56 | 113 | 45 | 26 | 59 | 130 | 25 | 19 | 61 | 105 | 20 | 25 | 26 | 71 | 21 | 28 | 37 | 86 | 23 | 34 | 39 | 96 | 20 | 14 | 36 | 70 | 22 | 14 | 36 | 72 | 21 | 14 | 37 | 72 | 18 | 13 | 36 | 67 | 19 | 12 | 39 | 70 | 1035 | 287 | 241 | 507 | 1035
74 | ACQUA NOVARA.VCO S.P.A. | PREMENO | VB | e-distribuzione S.p.A. | 11 | BT | Orario | 12593 | 14 | 26 | 91 | 131 | 5 | 3 | 6 | 14 | 866 | 640 | 1128 | 2634 | 711 | 579 | 1253 | 2543 | 33 | 16 | 7 | 56 | 821 | 638 | 1248 | 2707 | 824 | 635 | 1129 | 2588 | 328 | 294 | 503 | 1125 | 248 | 175 | 328 | 751 | 1 | 1 | 2 | 4 | 7 | 5 | 9 | 21 | 6 | 4 | 9 | 19 | 12593 | 3864 | 3016 | 5713 | 12593
75 | ACQUA NOVARA.VCO S.P.A. | VERBANIA | VB | e-distribuzione S.p.A. | 50 | BT | A fasce | 246285 | 9127 | 5950 | 6989 | 22066 | 9055 | 6364 | 4086 | 19505 | 10377 | 6832 | 4293 | 21502 | 9504 | 7088 | 5030 | 21622 | 9755 | 6802 | 4643 | 21200 | 9466 | 5284 | 4322 | 19072 | 9844 | 6446 | 4687 | 20977 | 5872 | 3963 | 3129 | 12964 | 9925 | 6389 | 5146 | 21460 | 9447 | 7070 | 5664 | 22181 | 9480 | 5557 | 6435 | 21472 | 9987 | 4418 | 7859 | 22264 | 246285 | 111839 | 72163 | 62283 | 246285
76 | ACQUA NOVARA.VCO S.P.A. | VERBANIA | VB | e-distribuzione S.p.A. | 30.8 | BT | A fasce | 41641 | 1324 | 1169 | 2028 | 4521 | 1420 | 1071 | 1954 | 4445 | 977 | 737 | 942 | 2656 | 823 | 637 | 894 | 2354 | 1141 | 885 | 1849 | 3875 | 1079 | 711 | 1115 | 2905 | 1189 | 948 | 1409 | 3546 | 1163 | 836 | 1315 | 3314 | 925 | 680 | 1082 | 2687 | 1388 | 1095 | 1705 | 4188 | 1554 | 1154 | 1882 | 4590 | 889 | 597 | 1074 | 2560 | 41641 | 13872 | 10520 | 17249 | 41641
77 | ACQUA NOVARA.VCO S.P.A. | VERBANIA | VB | e-distribuzione S.p.A. | 24.2 | BT | Orario | 51623 | 1309 | 1125 | 1130 | 3564 | 1486 | 1510 | 1093 | 4089 | 2346 | 1974 | 1967 | 6287 | 1862 | 1818 | 2312 | 5992 | 1991 | 1818 | 1913 | 5722 | 2135 | 1862 | 2331 | 6328 | 2263 | 2062 | 2211 | 6536 | 1012 | 906 | 1021 | 2939 | 2140 | 1747 | 2337 | 6224 | 824 | 939 | 1240 | 3003 | 25 | 46 | 56 | 127 | 391 | 232 | 189 | 812 | 51623 | 17784 | 16039 | 17800 | 51623
78 | ACQUA NOVARA.VCO S.P.A. | VERBANIA | VB | e-distribuzione S.p.A. | 135 | BT | Orario | 82634 | 2433 | 2219 | 3700 | 8352 | 2595 | 1916 | 3133 | 7644 | 2142 | 1589 | 1892 | 5623 | 1990 | 1758 | 2052 | 5800 | 2319 | 1587 | 2178 | 6084 | 2571 | 1535 | 2077 | 6183 | 2951 | 2218 | 2927 | 8096 | 2554 | 1797 | 2789 | 7140 | 2054 | 1498 | 2235 | 5787 | 2721 | 2144 | 3211 | 8076 | 2723 | 2042 | 3167 | 7932 | 2152 | 1385 | 2380 | 5917 | 82634 | 29205 | 21688 | 31741 | 82634
79 | ACQUA NOVARA.VCO S.P.A. | VERBANIA | VB | e-distribuzione S.p.A. | 50 | BT | A fasce | 94678 | 2011 | 1069 | 2031 | 5111 | 1994 | 1028 | 1455 | 4477 | 2968 | 1872 | 2237 | 7077 | 3736 | 2478 | 4588 | 10802 | 4091 | 2785 | 3239 | 10115 | 3311 | 1941 | 3667 | 8919 | 4498 | 3553 | 5097 | 13148 | 4096 | 2481 | 4675 | 11252 | 3290 | 1540 | 3355 | 8185 | 2476 | 1113 | 1878 | 5467 | 1951 | 1254 | 1993 | 5198 | 2135 | 914 | 1878 | 4927 | 94678 | 36557 | 22028 | 36093 | 94678
80 | ACQUA NOVARA.VCO S.P.A. | LESA | NO | e-distribuzione S.p.A. | 53 | BT | A fasce | 217094 | 3765 | 3123 | 5574 | 12462 | 1356 | 1082 | 1491 | 3929 | 8656 | 6296 | 8762 | 23714 | 7126 | 5476 | 10255 | 22857 | 8155 | 6059 | 10322 | 24536 | 7536 | 6151 | 11122 | 24809 | 11574 | 9783 | 16097 | 37454 | 10143 | 7783 | 12962 | 30888 | 6157 | 5085 | 7883 | 19125 | 5290 | 4737 | 7183 | 17210 | 18 | 13 | 24 | 55 | 18 | 12 | 25 | 55 | 217094 | 69794 | 55600 | 91700 | 217094
81 | ACQUA NOVARA.VCO S.P.A. | LESA | NO | e-distribuzione S.p.A. | 24.2 | BT | A fasce | 45800 | 2063 | 1707 | 3195 | 6965 | 2088 | 1480 | 2359 | 5927 | 2404 | 1593 | 2546 | 6543 | 1506 | 1235 | 1960 | 4701 | 1666 | 1282 | 1969 | 4917 | 1709 | 1367 | 2114 | 5190 | 1734 | 1593 | 2224 | 5551 | 92 | 58 | 109 | 259 | 92 | 58 | 102 | 252 | 88 | 61 | 111 | 260 | 0 | 0 | 0 | 0 | 1824 | 1168 | 2243 | 5235 | 45800 | 15266 | 11602 | 18932 | 45800
82 | ACQUA NOVARA.VCO S.P.A. | MOMO | NO | e-distribuzione S.p.A. | 42 | BT | A fasce | 43989 | 1384 | 1019 | 1632 | 4035 | 1329 | 956 | 1200 | 3485 | 1496 | 1016 | 1279 | 3791 | 1207 | 994 | 1433 | 3634 | 1324 | 938 | 1399 | 3661 | 1098 | 863 | 1436 | 3397 | 1119 | 944 | 1537 | 3600 | 1082 | 642 | 829 | 2553 | 1224 | 910 | 1288 | 3422 | 1479 | 1216 | 1588 | 4283 | 1466 | 1087 | 1461 | 4014 | 1527 | 993 | 1594 | 4114 | 43989 | 15735 | 11578 | 16676 | 43989
83 | ACQUA NOVARA.VCO S.P.A. | NEBBIUNO | NO | e-distribuzione S.p.A. | 27.5 | BT | A fasce | 24904 | 580 | 432 | 771 | 1783 | 562 | 446 | 581 | 1589 | 669 | 558 | 693 | 1920 | 703 | 623 | 936 | 2262 | 701 | 738 | 866 | 2305 | 887 | 807 | 1114 | 2808 | 935 | 938 | 1356 | 3229 | 1075 | 890 | 951 | 2916 | 610 | 769 | 704 | 2083 | 500 | 375 | 506 | 1381 | 429 | 311 | 468 | 1208 | 534 | 309 | 577 | 1420 | 24904 | 8185 | 7196 | 9523 | 24904
84 | ACQUA NOVARA.VCO S.P.A. | ORTA SAN GIULIO | NO | e-distribuzione S.p.A. | 67 | BT | Orario | 55106 | 921 | 679 | 1465 | 3065 | 1146 | 780 | 1432 | 3358 | 976 | 725 | 871 | 2572 | 1349 | 1403 | 1809 | 4561 | 2603 | 1849 | 2520 | 6972 | 2054 | 1547 | 2622 | 6223 | 1824 | 1328 | 2186 | 5338 | 1499 | 1039 | 1688 | 4226 | 1361 | 968 | 1532 | 3861 | 1900 | 1289 | 2255 | 5444 | 1931 | 1325 | 2333 | 5589 | 1303 | 852 | 1742 | 3897 | 55106 | 18867 | 13784 | 22455 | 55106
85 | ACQUA NOVARA.VCO S.P.A. | VARALLO POMBIA | NO | e-distribuzione S.p.A. | 90 | BT | Orario | 327873 | 9408 | 6990 | 10801 | 27199 | 9210 | 6692 | 8138 | 24040 | 8959 | 6448 | 8923 | 24330 | 8363 | 6775 | 9259 | 24397 | 8601 | 7125 | 10391 | 26117 | 10348 | 8423 | 10357 | 29128 | 10836 | 8959 | 11043 | 30838 | 11838 | 8701 | 13079 | 33618 | 11615 | 8400 | 11241 | 31256 | 10727 | 8764 | 11768 | 31259 | 8126 | 6294 | 8366 | 22786 | 8616 | 5465 | 8824 | 22905 | 327873 | 116647 | 89036 | 122190 | 327873
86 | ACQUA NOVARA.VCO S.P.A. | MEZZOMERICO | NO | e-distribuzione S.p.A. | 3.3 | BT | Orario | 850 | 35 | 59 | 90 | 184 | 33 | 23 | 70 | 126 | 4 | 4 | 5 | 13 | 20 | 15 | 26 | 61 | 27 | 23 | 24 | 74 | 4 | 5 | 4 | 13 | 4 | 3 | 9 | 16 | 29 | 14 | 31 | 74 | 6 | 3 | 6 | 15 | 23 | 17 | 27 | 67 | 32 | 23 | 39 | 94 | 42 | 22 | 49 | 113 | 850 | 259 | 211 | 380 | 850
87 | ACQUA NOVARA.VCO S.P.A. | BEE | VB | e-distribuzione S.p.A. | 3.3 | BT | Orario | 2351 | 51 | 30 | 54 | 135 | 126 | 89 | 171 | 386 | 132 | 97 | 163 | 392 | 103 | 84 | 165 | 352 | 122 | 89 | 163 | 374 | 116 | 80 | 157 | 353 | 105 | 70 | 141 | 316 | 5 | 1 | 2 | 8 | 5 | 2 | 2 | 9 | 5 | 2 | 2 | 9 | 5 | 1 | 2 | 8 | 5 | 1 | 3 | 9 | 2351 | 780 | 546 | 1025 | 2351
88 | ACQUA NOVARA.VCO S.P.A. | OMEGNA | VB | e-distribuzione S.p.A. | 5 | BT | A fasce | 200 | 4 | 3 | 6 | 13 | 3 | 2 | 4 | 9 | 4 | 3 | 4 | 11 | 4 | 4 | 5 | 13 | 3 | 3 | 5 | 11 | 4 | 3 | 5 | 12 | 50 | 35 | 32 | 117 | 0 | 0 | 0 | 0 | 0 | 0 | 0 | 0 | 0 | 0 | 0 | 0 | 1 | 1 | 2 | 4 | 3 | 2 | 5 | 10 | 200 | 76 | 56 | 68 | 200
89 | ACQUA NOVARA.VCO S.P.A. | OMEGNA | VB | e-distribuzione S.p.A. | 5 | BT | Orario | 10993 | 479 | 405 | 841 | 1725 | 520 | 393 | 698 | 1611 | 644 | 462 | 811 | 1917 | 824 | 610 | 1161 | 2595 | 833 | 609 | 1275 | 2717 | 87 | 35 | 147 | 269 | 43 | 26 | 49 | 118 | 3 | 2 | 4 | 9 | 3 | 2 | 3 | 8 | 2 | 2 | 4 | 8 | 2 | 2 | 4 | 8 | 2 | 2 | 4 | 8 | 10993 | 3442 | 2550 | 5001 | 10993
90 | ACQUA NOVARA.VCO S.P.A. | VALSTRONA | VB | e-distribuzione S.p.A. | 3.3 | BT | Orario | 31 | 0 | 0 | 0 | 0 | 0 | 0 | 0 | 0 | 0 | 0 | 0 | 0 | 0 | 0 | 0 | 0 | 10 | 10 | 11 | 31 | 0 | 0 | 0 | 0 | 0 | 0 | 0 | 0 | 0 | 0 | 0 | 0 | 0 | 0 | 0 | 0 | 0 | 0 | 0 | 0 | 0 | 0 | 0 | 0 | 0 | 0 | 0 | 0 | 31 | 10 | 10 | 11 | 31
91 | ACQUA NOVARA.VCO S.P.A. | VERBANIA | VB | e-distribuzione S.p.A. | 6.6 | BT | Orario | 463 | 10 | 10 | 14 | 34 | 10 | 7 | 12 | 29 | 12 | 10 | 14 | 36 | 12 | 11 | 12 | 35 | 12 | 9 | 19 | 40 | 24 | 11 | 13 | 48 | 17 | 11 | 14 | 42 | 21 | 12 | 12 | 45 | 14 | 9 | 16 | 39 | 13 | 10 | 19 | 42 | 16 | 9 | 13 | 38 | 14 | 8 | 13 | 35 | 463 | 175 | 117 | 171 | 463
92 | ACQUA NOVARA.VCO S.P.A. | SAN NAZZARO SESIA | NO | e-distribuzione S.p.A. | 6.6 | BT | A fasce | 14501 | 404 | 317 | 588 | 1309 | 437 | 323 | 557 | 1317 | 232 | 172 | 293 | 697 | 325 | 242 | 442 | 1009 | 486 | 354 | 720 | 1560 | 469 | 342 | 645 | 1456 | 447 | 356 | 634 | 1437 | 471 | 338 | 637 | 1446 | 356 | 264 | 477 | 1097 | 330 | 267 | 453 | 1050 | 360 | 273 | 507 | 1140 | 326 | 211 | 446 | 983 | 14501 | 4643 | 3459 | 6399 | 14501
93 | ACQUA NOVARA.VCO S.P.A. | NOVARA | NO | e-distribuzione S.p.A. | 20 | BT | A fasce | 30483 | 834 | 768 | 1420 | 3022 | 869 | 663 | 926 | 2458 | 712 | 551 | 553 | 1816 | 523 | 469 | 635 | 1627 | 776 | 651 | 825 | 2252 | 1275 | 1026 | 1725 | 4026 | 1412 | 1107 | 1797 | 4316 | 1394 | 991 | 1846 | 4231 | 475 | 394 | 431 | 1300 | 544 | 439 | 490 | 1473 | 724 | 496 | 963 | 2183 | 679 | 431 | 669 | 1779 | 30483 | 10217 | 7986 | 12280 | 30483
94 | ACQUA NOVARA.VCO S.P.A. | CAMERI | NO | e-distribuzione S.p.A. | 50 | BT | A fasce | 58755 | 1918 | 1486 | 1616 | 5020 | 1893 | 1428 | 1024 | 4345 | 2219 | 1577 | 1113 | 4909 | 2100 | 1569 | 1338 | 5007 | 2108 | 1553 | 1591 | 5252 | 2100 | 1598 | 1763 | 5461 | 2027 | 1716 | 2004 | 5747 | 1937 | 1459 | 1487 | 4883 | 1976 | 1553 | 1289 | 4818 | 1816 | 1589 | 1133 | 4538 | 1744 | 1425 | 931 | 4100 | 2001 | 1336 | 1338 | 4675 | 58755 | 23839 | 18289 | 16627 | 58755
95 | ACQUA NOVARA.VCO S.P.A. | INVORIO | NO | e-distribuzione S.p.A. | 16.5 | BT | A fasce | 37438 | 1286 | 963 | 925 | 3174 | 1115 | 825 | 762 | 2702 | 1483 | 1016 | 1188 | 3687 | 1349 | 970 | 970 | 3289 | 1405 | 1018 | 1102 | 3525 | 1390 | 1002 | 1091 | 3483 | 1142 | 879 | 778 | 2799 | 1156 | 808 | 639 | 2603 | 917 | 647 | 882 | 2446 | 1315 | 1012 | 972 | 3299 | 1371 | 1021 | 754 | 3146 | 1460 | 955 | 870 | 3285 | 37438 | 15389 | 11116 | 10933 | 37438
96 | ACQUA NOVARA.VCO S.P.A. | ORTA SAN GIULIO | NO | e-distribuzione S.p.A. | 20 | BT | A fasce | 7886 | 352 | 518 | 696 | 1566 | 555 | 376 | 798 | 1729 | 69 | 114 | 79 | 262 | 102 | 115 | 111 | 328 | 341 | 228 | 546 | 1115 | 150 | 64 | 90 | 304 | 294 | 155 | 379 | 828 | 50 | 33 | 66 | 149 | 71 | 29 | 218 | 318 | 184 | 130 | 272 | 586 | 204 | 119 | 206 | 529 | 61 | 36 | 75 | 172 | 7886 | 2433 | 1917 | 3536 | 7886
97 | ACQUA NOVARA.VCO S.P.A. | OMEGNA | VB | e-distribuzione S.p.A. | 11 | BT | Orario | 7966 | 409 | 181 | 264 | 854 | 345 | 101 | 134 | 580 | 308 | 73 | 106 | 487 | 375 | 176 | 286 | 837 | 434 | 325 | 610 | 1369 | 455 | 336 | 641 | 1432 | 560 | 439 | 778 | 1777 | 0 | 0 | 0 | 0 | 0 | 1 | 0 | 1 | 0 | 0 | 0 | 0 | 56 | 57 | 79 | 192 | 200 | 79 | 158 | 437 | 7966 | 3142 | 1768 | 3056 | 7966
98 | ACQUA NOVARA.VCO S.P.A. | ARMENO | NO | e-distribuzione S.p.A. | 6.6 | BT | A fasce | 1316 | 29 | 20 | 46 | 95 | 26 | 22 | 32 | 80 | 33 | 23 | 38 | 94 | 19 | 18 | 36 | 73 | 135 | 93 | 160 | 388 | 6 | 5 | 8 | 19 | 49 | 41 | 49 | 139 | 29 | 20 | 41 | 90 | 19 | 20 | 26 | 65 | 20 | 19 | 43 | 82 | 31 | 23 | 43 | 97 | 31 | 21 | 42 | 94 | 1316 | 427 | 325 | 564 | 1316
99 | ACQUA NOVARA.VCO S.P.A. | NOVARA | NO | e-distribuzione S.p.A. | 40 | BT | A fasce | 169808 | 5258 | 3877 | 6555 | 15690 | 5607 | 3864 | 5188 | 14659 | 5470 | 3987 | 5368 | 14825 | 3892 | 3215 | 6212 | 13319 | 5713 | 4090 | 7367 | 17170 | 6185 | 4244 | 7667 | 18096 | 5272 | 4110 | 7375 | 16757 | 3818 | 2748 | 5159 | 11725 | 3856 | 2795 | 4875 | 11526 | 3792 | 3036 | 5393 | 12221 | 3751 | 2722 | 5261 | 11734 | 3935 | 2564 | 5587 | 12086 | 169808 | 56549 | 41252 | 72007 | 169808
100 | ACQUA NOVARA.VCO S.P.A. | OLEGGIO CASTELLO | NO | e-distribuzione S.p.A. | 90 | BT | Orario | 137900 | 4202 | 3792 | 7134 | 15128 | 3966 | 2852 | 4871 | 11689 | 3955 | 2952 | 4125 | 11032 | 3191 | 3012 | 3921 | 10124 | 4732 | 3419 | 6774 | 14925 | 4078 | 3030 | 4901 | 12009 | 3929 | 2920 | 3771 | 10620 | 3616 | 2685 | 4163 | 10464 | 3329 | 2409 | 3630 | 9368 | 3683 | 2865 | 4332 | 10880 | 4192 | 2950 | 5034 | 12176 | 3411 | 2197 | 3877 | 9485 | 137900 | 46284 | 35083 | 56533 | 137900
101 | ACQUA NOVARA.VCO S.P.A. | PREMENO | VB | e-distribuzione S.p.A. | 1.7 | BT | A fasce | 53 | 0 | 0 | 0 | 0 | 0 | 0 | 0 | 0 | 0 | 1 | 1 | 2 | 2 | 1 | 2 | 5 | 1 | 1 | 2 | 4 | 0 | 0 | 0 | 0 | 3 | 2 | 3 | 8 | 1 | 1 | 2 | 4 | 3 | 2 | 6 | 11 | 7 | 4 | 8 | 19 | 0 | 0 | 0 | 0 | 0 | 0 | 0 | 0 | 53 | 17 | 12 | 24 | 53
102 | ACQUA NOVARA.VCO S.P.A. | INVORIO | NO | e-distribuzione S.p.A. | 16.5 | BT | A fasce | 155 | 3 | 5 | 7 | 15 | 4 | 6 | 9 | 19 | 3 | 3 | 3 | 9 | 7 | 4 | 5 | 16 | 4 | 4 | 8 | 16 | 4 | 2 | 3 | 9 | 4 | 5 | 8 | 17 | 2 | 2 | 2 | 6 | 3 | 3 | 10 | 16 | 2 | 5 | 5 | 12 | 5 | 3 | 5 | 13 | 2 | 2 | 3 | 7 | 155 | 43 | 44 | 68 | 155
103 | ACQUA NOVARA.VCO S.P.A. | INVORIO | NO | e-distribuzione S.p.A. | 6.6 | BT | Orario | 3348 | 141 | 131 | 238 | 510 | 141 | 113 | 195 | 449 | 83 | 67 | 96 | 246 | 32 | 31 | 43 | 106 | 116 | 88 | 173 | 377 | 32 | 27 | 38 | 97 | 45 | 39 | 49 | 133 | 44 | 32 | 61 | 137 | 25 | 19 | 43 | 87 | 95 | 76 | 115 | 286 | 199 | 148 | 265 | 612 | 101 | 74 | 133 | 308 | 3348 | 1054 | 845 | 1449 | 3348
104 | ACQUA NOVARA.VCO S.P.A. | INVORIO | NO | e-distribuzione S.p.A. | 16.5 | BT | Orario | 7711 | 302 | 319 | 515 | 1136 | 258 | 221 | 392 | 871 | 233 | 204 | 234 | 671 | 215 | 178 | 263 | 656 | 270 | 205 | 345 | 820 | 186 | 148 | 206 | 540 | 182 | 170 | 208 | 560 | 163 | 120 | 167 | 450 | 156 | 116 | 202 | 474 | 147 | 134 | 179 | 460 | 222 | 153 | 242 | 617 | 169 | 109 | 178 | 456 | 7711 | 2503 | 2077 | 3131 | 7711
105 | ACQUA NOVARA.VCO S.P.A. | FALMENTA | VB | e-distribuzione S.p.A. | 3.3 | BT | A fasce | 416 | 15 | 9 | 17 | 41 | 16 | 12 | 23 | 51 | 36 | 26 | 45 | 107 | 32 | 24 | 47 | 103 | 17 | 12 | 24 | 53 | 4 | 3 | 7 | 14 | 4 | 3 | 6 | 13 | 0 | 0 | 0 | 0 | 0 | 0 | 0 | 0 | 2 | 2 | 2 | 6 | 4 | 3 | 7 | 14 | 4 | 3 | 7 | 14 | 416 | 134 | 97 | 185 | 416
106 | ACQUA NOVARA.VCO S.P.A. | LOREGLIA | VB | e-distribuzione S.p.A. | 3.3 | BT | Orario | 302 | 6 | 6 | 8 | 20 | 5 | 4 | 7 | 16 | 5 | 4 | 5 | 14 | 20 | 18 | 21 | 59 | 28 | 27 | 30 | 85 | 7 | 5 | 7 | 19 | 9 | 7 | 8 | 24 | 5 | 6 | 5 | 16 | 2 | 2 | 2 | 6 | 2 | 3 | 4 | 9 | 8 | 4 | 8 | 20 | 5 | 3 | 6 | 14 | 302 | 102 | 89 | 111 | 302
107 | ACQUA NOVARA.VCO S.P.A. | ORTA SAN GIULIO | NO | e-distribuzione S.p.A. | 16.5 | BT | A fasce | 14310 | 394 | 296 | 639 | 1329 | 372 | 278 | 482 | 1132 | 394 | 278 | 480 | 1152 | 369 | 309 | 588 | 1266 | 350 | 268 | 519 | 1137 | 351 | 254 | 477 | 1082 | 369 | 292 | 484 | 1145 | 325 | 221 | 412 | 958 | 304 | 198 | 349 | 851 | 413 | 330 | 589 | 1332 | 444 | 330 | 605 | 1379 | 499 | 325 | 723 | 1547 | 14310 | 4584 | 3379 | 6347 | 14310
108 | ACQUA NOVARA.VCO S.P.A. | VERBANIA | VB | e-distribuzione S.p.A. | 1.7 | BT | Orario | 613 | 13 | 11 | 23 | 47 | 14 | 10 | 18 | 42 | 21 | 15 | 26 | 62 | 21 | 16 | 31 | 68 | 15 | 11 | 22 | 48 | 15 | 11 | 20 | 46 | 16 | 12 | 20 | 48 | 23 | 17 | 31 | 71 | 15 | 11 | 19 | 45 | 15 | 12 | 21 | 48 | 15 | 11 | 20 | 46 | 14 | 9 | 19 | 42 | 613 | 197 | 146 | 270 | 613
109 | ACQUA NOVARA.VCO S.P.A. | VERBANIA | VB | e-distribuzione S.p.A. | 6.6 | BT | Orario | 1032 | 10 | 7 | 16 | 33 | 10 | 9 | 14 | 33 | 26 | 22 | 24 | 72 | 55 | 50 | 66 | 171 | 46 | 40 | 38 | 124 | 29 | 24 | 43 | 96 | 56 | 53 | 86 | 195 | 39 | 35 | 53 | 127 | 27 | 25 | 32 | 84 | 10 | 8 | 15 | 33 | 10 | 7 | 14 | 31 | 11 | 7 | 15 | 33 | 1032 | 329 | 287 | 416 | 1032
110 | ACQUA NOVARA.VCO S.P.A. | OLEGGIO | NO | e-distribuzione S.p.A. | 60 | BT | Orario | 149776 | 3682 | 3280 | 5412 | 12374 | 3785 | 3110 | 3991 | 10886 | 4711 | 3481 | 4494 | 12686 | 3846 | 3121 | 4307 | 11274 | 4068 | 3285 | 5100 | 12453 | 6568 | 5587 | 8041 | 20196 | 5353 | 4204 | 5318 | 14875 | 3884 | 3494 | 5013 | 12391 | 4100 | 3547 | 4772 | 12419 | 3646 | 2938 | 3836 | 10420 | 3284 | 2269 | 3157 | 8710 | 3856 | 2627 | 4609 | 11092 | 149776 | 50783 | 40943 | 58050 | 149776
111 | ACQUA NOVARA.VCO S.P.A. | VICOLUNGO | NO | e-distribuzione S.p.A. | 20 | BT | A fasce | 33645 | 631 | 545 | 1105 | 2281 | 657 | 488 | 876 | 2021 | 655 | 462 | 800 | 1917 | 356 | 235 | 431 | 1022 | 771 | 551 | 1106 | 2428 | 1122 | 854 | 1529 | 3505 | 2222 | 1744 | 2861 | 6827 | 2085 | 1423 | 2726 | 6234 | 816 | 573 | 1017 | 2406 | 517 | 423 | 734 | 1674 | 548 | 392 | 738 | 1678 | 540 | 351 | 761 | 1652 | 33645 | 10920 | 8041 | 14684 | 33645
112 | ACQUA NOVARA.VCO S.P.A. | FONTANETO D AGOGNA | NO | e-distribuzione S.p.A. | 25 | BT | A fasce | 63332 | 1529 | 1589 | 2388 | 5506 | 2384 | 1776 | 2599 | 6759 | 1931 | 1569 | 2836 | 6336 | 954 | 1239 | 1956 | 4149 | 2038 | 1464 | 3185 | 6687 | 1233 | 943 | 1525 | 3701 | 2480 | 1899 | 2813 | 7192 | 2465 | 1689 | 2993 | 7147 | 2001 | 1444 | 1401 | 4846 | 1623 | 1472 | 921 | 4016 | 1365 | 996 | 843 | 3204 | 1166 | 1074 | 1549 | 3789 | 63332 | 21169 | 17154 | 25009 | 63332
113 | ACQUA NOVARA.VCO S.P.A. | AURANO | VB | e-distribuzione S.p.A. | 6.6 | BT | Orario | 1059 | 22 | 18 | 39 | 79 | 20 | 16 | 28 | 64 | 21 | 16 | 30 | 67 | 114 | 85 | 161 | 360 | 19 | 14 | 28 | 61 | 17 | 13 | 26 | 56 | 26 | 13 | 25 | 64 | 21 | 12 | 24 | 57 | 18 | 12 | 23 | 53 | 19 | 15 | 28 | 62 | 20 | 15 | 30 | 65 | 22 | 15 | 34 | 71 | 1059 | 339 | 244 | 476 | 1059
114 | ACQUA NOVARA.VCO S.P.A. | GALLIATE | NO | e-distribuzione S.p.A. | 40 | BT | A fasce | 173305 | 3693 | 3049 | 6864 | 13606 | 3774 | 3088 | 5717 | 12579 | 6091 | 4419 | 7700 | 18210 | 5392 | 4541 | 8719 | 18652 | 6685 | 4957 | 9385 | 21027 | 6381 | 4734 | 9019 | 20134 | 6497 | 5256 | 9271 | 21024 | 3387 | 2585 | 4820 | 10792 | 3281 | 2667 | 3445 | 9393 | 2819 | 2517 | 3522 | 8858 | 2782 | 2289 | 3426 | 8497 | 3375 | 2374 | 4784 | 10533 | 173305 | 54157 | 42476 | 76672 | 173305
115 | ACQUA NOVARA.VCO S.P.A. | VICOLUNGO | NO | e-distribuzione S.p.A. | 20 | BT | A fasce | 53884 | 1539 | 1137 | 2485 | 5161 | 1528 | 1132 | 1984 | 4644 | 1747 | 1231 | 2136 | 5114 | 1439 | 1214 | 2303 | 4956 | 1563 | 1124 | 2112 | 4799 | 1455 | 1077 | 2016 | 4548 | 1234 | 983 | 1721 | 3938 | 964 | 717 | 1138 | 2819 | 977 | 717 | 1226 | 2920 | 1533 | 1237 | 2151 | 4921 | 1603 | 1159 | 2197 | 4959 | 1671 | 1082 | 2352 | 5105 | 53884 | 17253 | 12810 | 23821 | 53884
116 | ACQUA NOVARA.VCO S.P.A. | BELLINZAGO NOVARESE | NO | e-distribuzione S.p.A. | 25 | BT | A fasce | 1044 | 5 | 4 | 8 | 17 | 5 | 4 | 7 | 16 | 108 | 214 | 407 | 729 | 5 | 3 | 7 | 15 | 6 | 4 | 8 | 18 | 28 | 27 | 27 | 82 | 31 | 24 | 30 | 85 | 5 | 4 | 7 | 16 | 6 | 4 | 6 | 16 | 5 | 4 | 8 | 17 | 5 | 4 | 7 | 16 | 6 | 3 | 8 | 17 | 1044 | 215 | 299 | 530 | 1044
117 | ACQUA NOVARA.VCO S.P.A. | BEE | VB | e-distribuzione S.p.A. | 3.3 | BT | Orario | 91 | 3 | 1 | 4 | 8 | 2 | 2 | 3 | 7 | 3 | 2 | 3 | 8 | 2 | 2 | 3 | 7 | 3 | 2 | 3 | 8 | 2 | 2 | 4 | 8 | 2 | 2 | 2 | 6 | 3 | 2 | 4 | 9 | 3 | 1 | 3 | 7 | 2 | 2 | 3 | 7 | 3 | 2 | 4 | 9 | 2 | 2 | 3 | 7 | 91 | 30 | 22 | 39 | 91
118 | ACQUA NOVARA.VCO S.P.A. | CUREGGIO | NO | e-distribuzione S.p.A. | 6.6 | BT | A fasce | 1141 | 60 | 54 | 120 | 234 | 55 | 40 | 87 | 182 | 31 | 26 | 36 | 93 | 21 | 14 | 19 | 54 | 25 | 19 | 40 | 84 | 16 | 9 | 16 | 41 | 19 | 11 | 25 | 55 | 15 | 8 | 14 | 37 | 13 | 9 | 35 | 57 | 3 | 4 | 5 | 12 | 58 | 37 | 64 | 159 | 43 | 30 | 60 | 133 | 1141 | 359 | 261 | 521 | 1141
119 | ACQUA NOVARA.VCO S.P.A. | PREMOSELLO CHIOVENDA | VB | e-distribuzione S.p.A. | 11 | BT | A fasce | 1654 | 22 | 23 | 43 | 88 | 38 | 31 | 45 | 114 | 50 | 40 | 52 | 142 | 54 | 59 | 72 | 185 | 91 | 55 | 106 | 252 | 68 | 35 | 65 | 168 | 56 | 43 | 59 | 158 | 39 | 37 | 48 | 124 | 42 | 30 | 55 | 127 | 44 | 39 | 71 | 154 | 27 | 18 | 36 | 81 | 23 | 12 | 26 | 61 | 1654 | 554 | 422 | 678 | 1654
120 | ACQUA NOVARA.VCO S.P.A. | CANNOBIO | VB | e-distribuzione S.p.A. | 6.6 | BT | A fasce | 562 | 13 | 11 | 29 | 53 | 11 | 8 | 14 | 33 | 18 | 9 | 16 | 43 | 17 | 11 | 19 | 47 | 12 | 8 | 38 | 58 | 13 | 9 | 17 | 39 | 13 | 10 | 16 | 39 | 19 | 18 | 18 | 55 | 12 | 9 | 15 | 36 | 12 | 10 | 18 | 40 | 12 | 8 | 16 | 36 | 20 | 18 | 45 | 83 | 562 | 172 | 129 | 261 | 562
121 | ACQUA NOVARA.VCO S.P.A. | INVORIO | NO | e-distribuzione S.p.A. | 11 | BT | A fasce | 37392 | 246 | 206 | 427 | 879 | 235 | 165 | 294 | 694 | 212 | 152 | 276 | 640 | 607 | 439 | 878 | 1924 | 583 | 489 | 1214 | 2286 | 1543 | 1173 | 2240 | 4956 | 1720 | 1389 | 2285 | 5394 | 1662 | 1206 | 2331 | 5199 | 1128 | 772 | 1289 | 3189 | 287 | 351 | 665 | 1303 | 1735 | 1269 | 2398 | 5402 | 1733 | 1165 | 2628 | 5526 | 37392 | 11691 | 8776 | 16925 | 37392
122 | ACQUA NOVARA.VCO S.P.A. | VERBANIA | VB | e-distribuzione S.p.A. | 11 | BT | Orario | 1395 | 40 | 36 | 39 | 115 | 41 | 34 | 81 | 156 | 55 | 39 | 50 | 144 | 43 | 37 | 33 | 113 | 43 | 35 | 35 | 113 | 41 | 33 | 32 | 106 | 48 | 40 | 33 | 121 | 48 | 35 | 37 | 120 | 41 | 33 | 28 | 102 | 36 | 34 | 31 | 101 | 39 | 33 | 30 | 102 | 42 | 28 | 32 | 102 | 1395 | 517 | 417 | 461 | 1395
123 | ACQUA NOVARA.VCO S.P.A. | DIVIGNANO | NO | e-distribuzione S.p.A. | 3.3 | BT | A fasce | 1275 | 47 | 56 | 113 | 216 | 64 | 42 | 87 | 193 | 17 | 14 | 19 | 50 | 8 | 8 | 9 | 25 | 10 | 8 | 18 | 36 | 6 | 4 | 6 | 16 | 8 | 7 | 17 | 32 | 18 | 11 | 26 | 55 | 5 | 6 | 21 | 32 | 35 | 24 | 42 | 101 | 107 | 74 | 139 | 320 | 64 | 43 | 92 | 199 | 1275 | 389 | 297 | 589 | 1275
124 | ACQUA NOVARA.VCO S.P.A. | TRAREGO VIGGIONA | VB | e-distribuzione S.p.A. | 1.7 | BT | A fasce | 206 | 9 | 7 | 15 | 31 | 9 | 7 | 12 | 28 | 11 | 8 | 13 | 32 | 10 | 7 | 14 | 31 | 10 | 7 | 15 | 32 | 10 | 7 | 14 | 31 | 6 | 6 | 9 | 21 | 0 | 0 | 0 | 0 | 0 | 0 | 0 | 0 | 0 | 0 | 0 | 0 | 0 | 0 | 0 | 0 | 0 | 0 | 0 | 0 | 206 | 65 | 49 | 92 | 206
125 | ACQUA NOVARA.VCO S.P.A. | VALSTRONA | VB | e-distribuzione S.p.A. | 1.7 | BT | Orario | 735 | 0 | 0 | 0 | 0 | 0 | 0 | 0 | 0 | 40 | 28 | 48 | 116 | 42 | 35 | 67 | 144 | 53 | 52 | 69 | 174 | 48 | 35 | 66 | 149 | 47 | 38 | 67 | 152 | 0 | 0 | 0 | 0 | 0 | 0 | 0 | 0 | 0 | 0 | 0 | 0 | 0 | 0 | 0 | 0 | 0 | 0 | 0 | 0 | 735 | 230 | 188 | 317 | 735
126 | ACQUA NOVARA.VCO S.P.A. | FALMENTA | VB | e-distribuzione S.p.A. | 11 | BT | A fasce | 2269 | 3 | 2 | 5 | 10 | 3 | 2 | 4 | 9 | 3 | 2 | 4 | 9 | 401 | 370 | 705 | 1476 | 251 | 112 | 338 | 701 | 3 | 2 | 4 | 9 | 3 | 3 | 4 | 10 | 3 | 2 | 4 | 9 | 3 | 2 | 4 | 9 | 3 | 2 | 4 | 9 | 3 | 2 | 4 | 9 | 3 | 2 | 4 | 9 | 2269 | 682 | 503 | 1084 | 2269
127 | ACQUA NOVARA.VCO S.P.A. | STRESA | VB | e-distribuzione S.p.A. | 3.3 | BT | A fasce | 347 | 25 | 27 | 36 | 88 | 27 | 25 | 28 | 80 | 27 | 24 | 29 | 80 | 3 | 3 | 5 | 11 | 4 | 2 | 5 | 11 | 3 | 3 | 5 | 11 | 4 | 3 | 5 | 12 | 3 | 2 | 4 | 9 | 4 | 2 | 5 | 11 | 4 | 3 | 5 | 12 | 3 | 3 | 5 | 11 | 4 | 2 | 5 | 11 | 347 | 111 | 99 | 137 | 347
128 | ACQUA NOVARA.VCO S.P.A. | MERGOZZO | VB | e-distribuzione S.p.A. | 11 | BT | A fasce | 19226 | 502 | 388 | 898 | 1788 | 530 | 393 | 687 | 1610 | 488 | 349 | 611 | 1448 | 307 | 255 | 492 | 1054 | 496 | 256 | 480 | 1232 | 499 | 293 | 492 | 1284 | 668 | 521 | 863 | 2052 | 525 | 374 | 715 | 1614 | 453 | 324 | 564 | 1341 | 528 | 401 | 723 | 1652 | 651 | 479 | 901 | 2031 | 687 | 450 | 983 | 2120 | 19226 | 6334 | 4483 | 8409 | 19226
129 | ACQUA NOVARA.VCO S.P.A. | VIGNONE | VB | e-distribuzione S.p.A. | 3.3 | BT | A fasce | 11356 | 127 | 84 | 126 | 337 | 231 | 231 | 282 | 744 | 614 | 437 | 759 | 1810 | 415 | 342 | 740 | 1497 | 378 | 304 | 510 | 1192 | 502 | 376 | 689 | 1567 | 539 | 407 | 641 | 1587 | 153 | 125 | 191 | 469 | 408 | 349 | 536 | 1293 | 230 | 189 | 342 | 761 | 16 | 12 | 22 | 50 | 16 | 10 | 23 | 49 | 11356 | 3629 | 2866 | 4861 | 11356
130 | ACQUA NOVARA.VCO S.P.A. | BELLINZAGO NOVARESE | NO | e-distribuzione S.p.A. | 6.6 | BT | A fasce | 862 | 22 | 18 | 29 | 69 | 23 | 17 | 23 | 63 | 26 | 19 | 26 | 71 | 51 | 36 | 94 | 181 | 27 | 14 | 26 | 67 | 19 | 20 | 13 | 52 | 14 | 18 | 13 | 45 | 20 | 10 | 13 | 43 | 13 | 20 | 18 | 51 | 21 | 19 | 28 | 68 | 33 | 21 | 48 | 102 | 18 | 12 | 20 | 50 | 862 | 287 | 224 | 351 | 862
131 | ACQUA NOVARA.VCO S.P.A. | INVORIO | NO | e-distribuzione S.p.A. | 6.6 | BT | Orario | 3232 | 79 | 68 | 136 | 283 | 96 | 69 | 134 | 299 | 97 | 68 | 116 | 281 | 76 | 53 | 96 | 225 | 101 | 71 | 158 | 330 | 95 | 64 | 120 | 279 | 102 | 75 | 123 | 300 | 94 | 67 | 125 | 286 | 86 | 60 | 121 | 267 | 92 | 75 | 135 | 302 | 86 | 62 | 121 | 269 | 38 | 23 | 50 | 111 | 3232 | 1042 | 755 | 1435 | 3232
132 | ACQUA NOVARA.VCO S.P.A. | CANNOBIO | VB | e-distribuzione S.p.A. | 11 | BT | Orario | 4676 | 26 | 23 | 34 | 83 | 46 | 24 | 66 | 136 | 195 | 140 | 136 | 471 | 250 | 190 | 295 | 735 | 242 | 222 | 216 | 680 | 279 | 225 | 354 | 858 | 471 | 364 | 607 | 1442 | 28 | 27 | 28 | 83 | 16 | 11 | 19 | 46 | 14 | 12 | 21 | 47 | 15 | 11 | 21 | 47 | 16 | 10 | 22 | 48 | 4676 | 1598 | 1259 | 1819 | 4676
133 | ACQUA NOVARA.VCO S.P.A. | AURANO | VB | e-distribuzione S.p.A. | 3.3 | BT | A fasce | 16 | 0 | 0 | 0 | 0 | 1 | 1 | 2 | 4 | 2 | 1 | 1 | 4 | 1 | 1 | 2 | 4 | 1 | 1 | 2 | 4 | 0 | 0 | 0 | 0 | 0 | 0 | 0 | 0 | 0 | 0 | 0 | 0 | 0 | 0 | 0 | 0 | 0 | 0 | 0 | 0 | 0 | 0 | 0 | 0 | 0 | 0 | 0 | 0 | 16 | 5 | 4 | 7 | 16
134 | ACQUA NOVARA.VCO S.P.A. | BARENGO | NO | e-distribuzione S.p.A. | 1.7 | BT | A fasce | 86 | 2 | 2 | 4 | 8 | 3 | 2 | 3 | 8 | 3 | 2 | 3 | 8 | 2 | 2 | 3 | 7 | 3 | 2 | 3 | 8 | 2 | 2 | 3 | 7 | 2 | 2 | 3 | 7 | 3 | 1 | 3 | 7 | 2 | 2 | 3 | 7 | 2 | 2 | 2 | 6 | 2 | 2 | 3 | 7 | 2 | 1 | 3 | 6 | 86 | 28 | 22 | 36 | 86
135 | ACQUA NOVARA.VCO S.P.A. | MANDELLO VITTA | NO | e-distribuzione S.p.A. | 11 | BT | A fasce | 13783 | 438 | 304 | 643 | 1385 | 220 | 158 | 299 | 677 | 114 | 84 | 150 | 348 | 105 | 72 | 162 | 339 | 266 | 201 | 368 | 835 | 690 | 508 | 857 | 2055 | 928 | 743 | 1319 | 2990 | 856 | 632 | 1106 | 2594 | 296 | 202 | 354 | 852 | 213 | 165 | 307 | 685 | 207 | 140 | 294 | 641 | 115 | 79 | 188 | 382 | 13783 | 4448 | 3288 | 6047 | 13783
136 | ACQUA NOVARA.VCO S.P.A. | BARENGO | NO | e-distribuzione S.p.A. | 1.7 | BT | A fasce | 124 | 4 | 4 | 7 | 15 | 3 | 3 | 5 | 11 | 3 | 3 | 4 | 10 | 3 | 3 | 4 | 10 | 3 | 3 | 5 | 11 | 3 | 2 | 4 | 9 | 3 | 3 | 5 | 11 | 3 | 2 | 4 | 9 | 3 | 3 | 4 | 10 | 3 | 2 | 4 | 9 | 3 | 2 | 4 | 9 | 3 | 2 | 5 | 10 | 124 | 37 | 32 | 55 | 124
137 | ACQUA NOVARA.VCO S.P.A. | CANNOBIO | VB | e-distribuzione S.p.A. | 20 | BT | Orario | 52672 | 1344 | 1006 | 2203 | 4553 | 1356 | 1009 | 1774 | 4139 | 1540 | 1073 | 1888 | 4501 | 1407 | 1049 | 2041 | 4497 | 1440 | 1040 | 2108 | 4588 | 1412 | 1035 | 1939 | 4386 | 1480 | 1161 | 1903 | 4544 | 1278 | 1242 | 1252 | 3772 | 1462 | 1050 | 1833 | 4345 | 1393 | 1115 | 1981 | 4489 | 1391 | 1017 | 1925 | 4333 | 1472 | 960 | 2093 | 4525 | 52672 | 16975 | 12757 | 22940 | 52672
138 | ACQUA NOVARA.VCO S.P.A. | GATTICO | NO | e-distribuzione S.p.A. | 11 | BT | Orario | 46912 | 1116 | 797 | 1164 | 3077 | 1397 | 1001 | 1344 | 3742 | 1699 | 1208 | 1441 | 4348 | 1573 | 1132 | 1542 | 4247 | 1645 | 1182 | 1968 | 4795 | 1568 | 1148 | 1974 | 4690 | 1543 | 1192 | 1909 | 4644 | 1271 | 848 | 967 | 3086 | 1207 | 831 | 689 | 2727 | 1549 | 1190 | 1235 | 3974 | 1401 | 1093 | 1190 | 3684 | 1544 | 1027 | 1327 | 3898 | 46912 | 17513 | 12649 | 16750 | 46912
139 | ACQUA NOVARA.VCO S.P.A. | BELLINZAGO NOVARESE | NO | e-distribuzione S.p.A. | 6.6 | BT | Orario | 804 | 19 | 22 | 26 | 67 | 20 | 19 | 21 | 60 | 22 | 21 | 17 | 60 | 22 | 24 | 22 | 68 | 23 | 23 | 25 | 71 | 23 | 25 | 24 | 72 | 24 | 23 | 18 | 65 | 26 | 16 | 16 | 58 | 22 | 25 | 20 | 67 | 23 | 26 | 23 | 72 | 26 | 22 | 29 | 77 | 25 | 19 | 23 | 67 | 804 | 275 | 265 | 264 | 804
140 | ACQUA NOVARA.VCO S.P.A. | BORGOMANERO | NO | e-distribuzione S.p.A. | 50 | BT | Orario | 131027 | 3537 | 2697 | 4642 | 10876 | 3253 | 2422 | 2533 | 8208 | 3789 | 2678 | 3751 | 10218 | 3913 | 2880 | 4363 | 11156 | 4397 | 3255 | 4891 | 12543 | 4095 | 2877 | 4294 | 11266 | 4217 | 3266 | 4267 | 11750 | 4190 | 3041 | 5073 | 12304 | 4191 | 2769 | 3909 | 10869 | 3992 | 3103 | 2937 | 10032 | 4061 | 2861 | 3311 | 10233 | 4179 | 2746 | 4647 | 11572 | 131027 | 47814 | 34595 | 48618 | 131027
141 | ACQUA NOVARA.VCO S.P.A. | MARANO TICINO | NO | e-distribuzione S.p.A. | 6.6 | BT | A fasce | 2358 | 62 | 80 | 116 | 258 | 53 | 47 | 86 | 186 | 101 | 70 | 110 | 281 | 123 | 108 | 194 | 425 | 62 | 52 | 81 | 195 | 48 | 36 | 55 | 139 | 51 | 40 | 61 | 152 | 35 | 23 | 25 | 83 | 40 | 35 | 47 | 122 | 53 | 39 | 52 | 144 | 74 | 52 | 98 | 224 | 54 | 34 | 61 | 149 | 2358 | 756 | 616 | 986 | 2358
142 | ACQUA NOVARA.VCO S.P.A. | GRANOZZO CON MONTICELLO | NO | e-distribuzione S.p.A. | 3.3 | BT | A fasce | 1798 | 53 | 63 | 97 | 213 | 60 | 42 | 105 | 207 | 51 | 38 | 50 | 139 | 48 | 32 | 57 | 137 | 44 | 36 | 59 | 139 | 50 | 36 | 62 | 148 | 47 | 39 | 54 | 140 | 31 | 25 | 36 | 92 | 42 | 32 | 49 | 123 | 53 | 44 | 52 | 149 | 62 | 32 | 81 | 175 | 47 | 29 | 60 | 136 | 1798 | 588 | 448 | 762 | 1798
143 | ACQUA NOVARA.VCO S.P.A. | PETTENASCO | NO | e-distribuzione S.p.A. | 3.3 | BT | A fasce | 464 | 5 | 13 | 29 | 47 | 3 | 11 | 23 | 37 | 2 | 11 | 25 | 38 | 0 | 8 | 24 | 32 | 1 | 8 | 25 | 34 | 1 | 7 | 24 | 32 | 1 | 9 | 24 | 34 | 0 | 10 | 25 | 35 | 2 | 12 | 26 | 40 | 5 | 13 | 26 | 44 | 6 | 13 | 27 | 46 | 6 | 12 | 27 | 45 | 464 | 32 | 127 | 305 | 464
144 | ACQUA NOVARA.VCO S.P.A. | ARMENO | NO | e-distribuzione S.p.A. | 3.3 | BT | A fasce | 260 | 6 | 5 | 10 | 21 | 7 | 5 | 9 | 21 | 7 | 5 | 9 | 21 | 6 | 5 | 10 | 21 | 7 | 5 | 10 | 22 | 7 | 5 | 9 | 21 | 7 | 5 | 9 | 21 | 7 | 5 | 9 | 21 | 10 | 7 | 12 | 29 | 7 | 5 | 9 | 21 | 6 | 5 | 9 | 20 | 7 | 4 | 10 | 21 | 260 | 84 | 61 | 115 | 260
145 | ACQUA NOVARA.VCO S.P.A. | TRECATE | NO | e-distribuzione S.p.A. | 55 | BT | A fasce | 17344 | 89 | 78 | 162 | 329 | 74 | 47 | 93 | 214 | 627 | 293 | 651 | 1571 | 107 | 78 | 165 | 350 | 137 | 89 | 179 | 405 | 2197 | 1598 | 2745 | 6540 | 524 | 454 | 865 | 1843 | 358 | 249 | 587 | 1194 | 1345 | 930 | 1832 | 4107 | 82 | 61 | 116 | 259 | 87 | 51 | 116 | 254 | 74 | 64 | 140 | 278 | 17344 | 5701 | 3992 | 7651 | 17344
146 | ACQUA NOVARA.VCO S.P.A. | INVORIO | NO | e-distribuzione S.p.A. | 3.3 | BT | A fasce | 983 | 33 | 35 | 53 | 121 | 26 | 22 | 46 | 94 | 17 | 15 | 16 | 48 | 16 | 21 | 13 | 50 | 19 | 17 | 36 | 72 | 40 | 23 | 43 | 106 | 38 | 22 | 51 | 111 | 17 | 12 | 14 | 43 | 21 | 12 | 58 | 91 | 37 | 27 | 36 | 100 | 36 | 25 | 36 | 97 | 16 | 14 | 20 | 50 | 983 | 316 | 245 | 422 | 983
147 | ACQUA NOVARA.VCO S.P.A. | CERANO | NO | e-distribuzione S.p.A. | 75 | BT | Orario | 30 | 1 | 0 | 1 | 2 | 1 | 0 | 1 | 2 | 1 | 1 | 1 | 3 | 1 | 1 | 1 | 3 | 1 | 0 | 1 | 2 | 1 | 1 | 1 | 3 | 1 | 1 | 1 | 3 | 1 | 0 | 1 | 2 | 1 | 0 | 1 | 2 | 1 | 1 | 1 | 3 | 1 | 0 | 1 | 2 | 1 | 1 | 1 | 3 | 30 | 12 | 6 | 12 | 30
148 | ACQUA NOVARA.VCO S.P.A. | TRECATE | NO | e-distribuzione S.p.A. | 11 | BT | Orario | 15937 | 358 | 317 | 551 | 1226 | 600 | 438 | 834 | 1872 | 416 | 302 | 519 | 1237 | 372 | 311 | 594 | 1277 | 497 | 366 | 662 | 1525 | 719 | 540 | 1005 | 2264 | 744 | 608 | 1044 | 2396 | 157 | 128 | 228 | 513 | 222 | 157 | 291 | 670 | 265 | 221 | 365 | 851 | 321 | 235 | 467 | 1023 | 334 | 230 | 519 | 1083 | 15937 | 5005 | 3853 | 7079 | 15937
149 | ACQUA NOVARA.VCO S.P.A. | FONTANETO D AGOGNA | NO | e-distribuzione S.p.A. | 6.6 | BT | A fasce | 9764 | 324 | 224 | 463 | 1011 | 321 | 228 | 371 | 920 | 294 | 182 | 298 | 774 | 289 | 162 | 278 | 729 | 313 | 192 | 383 | 888 | 240 | 149 | 245 | 634 | 279 | 210 | 342 | 831 | 286 | 151 | 237 | 674 | 321 | 200 | 288 | 809 | 316 | 235 | 352 | 903 | 232 | 142 | 273 | 647 | 338 | 197 | 409 | 944 | 9764 | 3553 | 2272 | 3939 | 9764
150 | ACQUA NOVARA.VCO S.P.A. | MACUGNAGA | VB | e-distribuzione S.p.A. | 6.6 | BT | A fasce | 360 | 10 | 7 | 13 | 30 | 10 | 7 | 13 | 30 | 10 | 7 | 13 | 30 | 10 | 7 | 13 | 30 | 10 | 7 | 13 | 30 | 10 | 7 | 13 | 30 | 10 | 7 | 13 | 30 | 10 | 7 | 13 | 30 | 10 | 7 | 13 | 30 | 10 | 7 | 13 | 30 | 10 | 7 | 13 | 30 | 10 | 7 | 13 | 30 | 360 | 120 | 84 | 156 | 360
151 | ACQUA NOVARA.VCO S.P.A. | CESARA | VB | e-distribuzione S.p.A. | 1.7 | BT | Orario | 215 | 0 | 0 | 0 | 0 | 0 | 0 | 0 | 0 | 0 | 0 | 0 | 0 | 72 | 71 | 72 | 215 | 0 | 0 | 0 | 0 | 0 | 0 | 0 | 0 | 0 | 0 | 0 | 0 | 0 | 0 | 0 | 0 | 0 | 0 | 0 | 0 | 0 | 0 | 0 | 0 | 0 | 0 | 0 | 0 | 0 | 0 | 0 | 0 | 215 | 72 | 71 | 72 | 215
152 | ACQUA NOVARA.VCO S.P.A. | MEZZOMERICO | NO | e-distribuzione S.p.A. | 6.6 | BT | Orario | 1103 | 34 | 68 | 87 | 189 | 20 | 21 | 80 | 121 | 13 | 16 | 10 | 39 | 26 | 16 | 19 | 61 | 14 | 14 | 24 | 52 | 8 | 10 | 11 | 29 | 65 | 63 | 100 | 228 | 12 | 9 | 15 | 36 | 37 | 48 | 80 | 165 | 26 | 21 | 29 | 76 | 24 | 18 | 33 | 75 | 11 | 9 | 12 | 32 | 1103 | 290 | 313 | 500 | 1103
153 | ACQUA NOVARA.VCO S.P.A. | MADONNA DEL SASSO | VB | e-distribuzione S.p.A. | 1.7 | BT | Orario | 360 | 10 | 7 | 13 | 30 | 10 | 7 | 13 | 30 | 10 | 7 | 13 | 30 | 10 | 7 | 13 | 30 | 10 | 7 | 13 | 30 | 10 | 7 | 13 | 30 | 10 | 7 | 13 | 30 | 10 | 7 | 13 | 30 | 10 | 7 | 13 | 30 | 10 | 7 | 13 | 30 | 10 | 7 | 13 | 30 | 10 | 7 | 13 | 30 | 360 | 120 | 84 | 156 | 360
154 | ACQUA NOVARA.VCO S.P.A. | GERMAGNO | VB | e-distribuzione S.p.A. | 1.7 | BT | Orario | 467 | 11 | 8 | 18 | 37 | 11 | 10 | 15 | 36 | 14 | 10 | 16 | 40 | 23 | 20 | 43 | 86 | 12 | 9 | 18 | 39 | 11 | 9 | 17 | 37 | 12 | 8 | 15 | 35 | 2 | 2 | 3 | 7 | 12 | 9 | 15 | 36 | 12 | 9 | 17 | 38 | 12 | 9 | 17 | 38 | 12 | 8 | 18 | 38 | 467 | 144 | 111 | 212 | 467
155 | ACQUA NOVARA.VCO S.P.A. | CESARA | VB | e-distribuzione S.p.A. | 1.7 | BT | Orario | 1935 | 205 | 111 | 172 | 488 | 166 | 76 | 77 | 319 | 145 | 63 | 51 | 259 | 27 | 27 | 27 | 81 | 28 | 27 | 30 | 85 | 150 | 95 | 68 | 313 | 18 | 18 | 5 | 41 | 22 | 105 | 94 | 221 | 33 | 41 | 54 | 128 | 0 | 0 | 0 | 0 | 0 | 0 | 0 | 0 | 0 | 0 | 0 | 0 | 1935 | 794 | 563 | 578 | 1935
156 | ACQUA NOVARA.VCO S.P.A. | GRAVELLONA TOCE | VB | e-distribuzione S.p.A. | 3.3 | BT | Orario | 834 | 21 | 20 | 41 | 82 | 20 | 15 | 32 | 67 | 21 | 16 | 26 | 63 | 12 | 19 | 15 | 46 | 85 | 70 | 117 | 272 | 21 | 17 | 15 | 53 | 23 | 19 | 18 | 60 | 5 | 4 | 4 | 13 | 20 | 16 | 19 | 55 | 15 | 16 | 20 | 51 | 15 | 11 | 17 | 43 | 11 | 7 | 11 | 29 | 834 | 269 | 230 | 335 | 834
157 | ACQUA NOVARA.VCO S.P.A. | BORGOMANERO | NO | e-distribuzione S.p.A. | 11 | BT | Orario | 54083 | 1286 | 1068 | 2208 | 4562 | 1454 | 1082 | 1910 | 4446 | 1688 | 1161 | 2085 | 4934 | 1518 | 1102 | 2127 | 4747 | 1493 | 1080 | 2263 | 4836 | 1328 | 1002 | 1995 | 4325 | 1267 | 1026 | 1780 | 4073 | 1478 | 1051 | 1792 | 4321 | 1465 | 1041 | 1810 | 4316 | 1422 | 1144 | 2024 | 4590 | 1402 | 1028 | 1936 | 4366 | 1481 | 971 | 2115 | 4567 | 54083 | 17282 | 12756 | 24045 | 54083
158 | ACQUA NOVARA.VCO S.P.A. | STRESA | VB | e-distribuzione S.p.A. | 3.3 | BT | A fasce | 84 | 2 | 2 | 4 | 8 | 2 | 2 | 3 | 7 | 2 | 2 | 3 | 7 | 2 | 2 | 3 | 7 | 2 | 2 | 3 | 7 | 2 | 2 | 3 | 7 | 3 | 2 | 4 | 9 | 2 | 1 | 3 | 6 | 2 | 2 | 3 | 7 | 2 | 1 | 3 | 6 | 2 | 2 | 3 | 7 | 2 | 1 | 3 | 6 | 84 | 25 | 21 | 38 | 84
159 | ACQUA NOVARA.VCO S.P.A. | VERBANIA | VB | e-distribuzione S.p.A. | 3.3 | BT | Orario | 435 | 13 | 15 | 16 | 44 | 6 | 6 | 25 | 37 | 5 | 6 | 9 | 20 | 9 | 7 | 10 | 26 | 11 | 9 | 15 | 35 | 12 | 11 | 12 | 35 | 21 | 19 | 19 | 59 | 13 | 11 | 15 | 39 | 9 | 9 | 11 | 29 | 14 | 11 | 19 | 44 | 14 | 10 | 14 | 38 | 10 | 8 | 11 | 29 | 435 | 137 | 122 | 176 | 435
160 | ACQUA NOVARA.VCO S.P.A. | MADONNA DEL SASSO | VB | e-distribuzione S.p.A. | 1.7 | BT | Orario | 2694 | 68 | 57 | 117 | 242 | 70 | 52 | 92 | 214 | 80 | 57 | 98 | 235 | 72 | 53 | 102 | 227 | 72 | 51 | 106 | 229 | 70 | 52 | 101 | 223 | 75 | 58 | 97 | 230 | 74 | 52 | 101 | 227 | 73 | 52 | 92 | 217 | 70 | 54 | 98 | 222 | 71 | 50 | 96 | 217 | 69 | 44 | 98 | 211 | 2694 | 864 | 632 | 1198 | 2694
161 | ACQUA NOVARA.VCO S.P.A. | MADONNA DEL SASSO | VB | e-distribuzione S.p.A. | 1.7 | BT | Orario | 2483 | 60 | 45 | 100 | 205 | 63 | 46 | 82 | 191 | 72 | 50 | 89 | 211 | 64 | 63 | 95 | 222 | 66 | 49 | 100 | 215 | 63 | 48 | 94 | 205 | 69 | 54 | 90 | 213 | 68 | 48 | 93 | 209 | 67 | 48 | 86 | 201 | 62 | 50 | 90 | 202 | 64 | 46 | 90 | 200 | 68 | 44 | 97 | 209 | 2483 | 786 | 591 | 1106 | 2483
162 | ACQUA NOVARA.VCO S.P.A. | CANNOBIO | VB | e-distribuzione S.p.A. | 6.6 | BT | A fasce | 325 | 9 | 6 | 11 | 26 | 9 | 7 | 8 | 24 | 11 | 8 | 9 | 28 | 9 | 8 | 10 | 27 | 10 | 7 | 12 | 29 | 13 | 8 | 10 | 31 | 14 | 8 | 11 | 33 | 9 | 8 | 8 | 25 | 9 | 6 | 11 | 26 | 8 | 6 | 10 | 24 | 10 | 7 | 9 | 26 | 10 | 6 | 10 | 26 | 325 | 121 | 85 | 119 | 325
163 | ACQUA NOVARA.VCO S.P.A. | STRESA | VB | e-distribuzione S.p.A. | 3.3 | BT | Orario | 137 | 3 | 3 | 6 | 12 | 3 | 2 | 4 | 9 | 4 | 3 | 4 | 11 | 4 | 2 | 5 | 11 | 5 | 4 | 7 | 16 | 5 | 4 | 7 | 16 | 3 | 2 | 4 | 9 | 7 | 4 | 6 | 17 | 3 | 2 | 3 | 8 | 3 | 2 | 4 | 9 | 3 | 2 | 4 | 9 | 3 | 2 | 5 | 10 | 137 | 46 | 32 | 59 | 137
164 | ACQUA NOVARA.VCO S.P.A. | BEE | VB | e-distribuzione S.p.A. | 1.7 | BT | Orario | 242 | 6 | 5 | 10 | 21 | 6 | 5 | 8 | 19 | 7 | 5 | 8 | 20 | 6 | 5 | 9 | 20 | 6 | 5 | 9 | 20 | 6 | 5 | 9 | 20 | 7 | 5 | 9 | 21 | 7 | 5 | 9 | 21 | 7 | 5 | 8 | 20 | 6 | 5 | 9 | 20 | 6 | 5 | 9 | 20 | 7 | 4 | 9 | 20 | 242 | 77 | 59 | 106 | 242
165 | ACQUA NOVARA.VCO S.P.A. | PRATO SESIA | NO | e-distribuzione S.p.A. | 11 | BT | A fasce | 593 | 15 | 12 | 25 | 52 | 15 | 11 | 19 | 45 | 17 | 12 | 21 | 50 | 15 | 11 | 22 | 48 | 16 | 11 | 23 | 50 | 16 | 12 | 22 | 50 | 17 | 12 | 20 | 49 | 17 | 12 | 23 | 52 | 16 | 12 | 21 | 49 | 16 | 13 | 22 | 51 | 15 | 11 | 21 | 47 | 16 | 11 | 23 | 50 | 593 | 191 | 140 | 262 | 593
166 | ACQUA NOVARA.VCO S.P.A. | LOREGLIA | VB | e-distribuzione S.p.A. | 1.7 | BT | Orario | 26 | 1 | 1 | 1 | 3 | 1 | 0 | 1 | 2 | 1 | 0 | 1 | 2 | 1 | 1 | 1 | 3 | 1 | 0 | 1 | 2 | 1 | 1 | 1 | 3 | 1 | 0 | 1 | 2 | 1 | 0 | 1 | 2 | 0 | 1 | 1 | 2 | 1 | 0 | 1 | 2 | 0 | 1 | 0 | 1 | 1 | 0 | 1 | 2 | 26 | 10 | 5 | 11 | 26
167 | ACQUA NOVARA.VCO S.P.A. | ARIZZANO | VB | e-distribuzione S.p.A. | 35 | BT | A fasce | 39172 | 2090 | 1362 | 2617 | 6069 | 750 | 536 | 1021 | 2307 | 735 | 515 | 816 | 2066 | 701 | 1170 | 1203 | 3074 | 1310 | 945 | 922 | 3177 | 1324 | 983 | 1551 | 3858 | 1380 | 1239 | 1608 | 4227 | 1011 | 451 | 1210 | 2672 | 859 | 511 | 905 | 2275 | 684 | 470 | 861 | 2015 | 685 | 416 | 843 | 1944 | 2088 | 1146 | 2254 | 5488 | 39172 | 13617 | 9744 | 15811 | 39172
168 | ACQUA NOVARA.VCO S.P.A. | SAN MAURIZIO D OPAGLIO | NO | e-distribuzione S.p.A. | 6.6 | BT | A fasce | 678 | 20 | 21 | 27 | 68 | 17 | 15 | 21 | 53 | 17 | 17 | 19 | 53 | 17 | 20 | 20 | 57 | 19 | 17 | 25 | 61 | 29 | 15 | 21 | 65 | 18 | 16 | 26 | 60 | 16 | 11 | 13 | 40 | 18 | 13 | 22 | 53 | 18 | 19 | 23 | 60 | 23 | 15 | 21 | 59 | 19 | 14 | 16 | 49 | 678 | 231 | 193 | 254 | 678
169 | ACQUA NOVARA.VCO S.P.A. | BORGOMANERO | NO | e-distribuzione S.p.A. | 11 | BT | A fasce | 5663 | 322 | 306 | 564 | 1192 | 413 | 301 | 493 | 1207 | 143 | 126 | 125 | 394 | 126 | 184 | 157 | 467 | 121 | 125 | 163 | 409 | 98 | 79 | 93 | 270 | 86 | 89 | 84 | 259 | 32 | 18 | 28 | 78 | 44 | 37 | 71 | 152 | 133 | 122 | 150 | 405 | 164 | 124 | 194 | 482 | 129 | 87 | 132 | 348 | 5663 | 1811 | 1598 | 2254 | 5663
170 | ACQUA NOVARA.VCO S.P.A. | CASALVOLONE | NO | e-distribuzione S.p.A. | 6.6 | BT | A fasce | 9267 | 112 | 111 | 218 | 441 | 85 | 57 | 131 | 273 | 42 | 33 | 49 | 124 | 35 | 24 | 42 | 101 | 230 | 182 | 312 | 724 | 525 | 383 | 722 | 1630 | 536 | 384 | 686 | 1606 | 535 | 383 | 721 | 1639 | 539 | 385 | 674 | 1598 | 238 | 183 | 322 | 743 | 101 | 62 | 123 | 286 | 33 | 22 | 47 | 102 | 9267 | 3011 | 2209 | 4047 | 9267
171 | ACQUA NOVARA.VCO S.P.A. | VERBANIA | VB | e-distribuzione S.p.A. | 40 | BT | A fasce | 40351 | 1474 | 1111 | 1788 | 4373 | 1694 | 1279 | 1685 | 4658 | 1960 | 1428 | 1875 | 5263 | 1304 | 1092 | 1621 | 4017 | 1222 | 916 | 1180 | 3318 | 1550 | 1165 | 1546 | 4261 | 1920 | 1439 | 1688 | 5047 | 1109 | 819 | 762 | 2690 | 1351 | 1035 | 1236 | 3622 | 430 | 488 | 337 | 1255 | 190 | 316 | 159 | 665 | 567 | 361 | 254 | 1182 | 40351 | 14771 | 11449 | 14131 | 40351
172 | ACQUA NOVARA.VCO S.P.A. | STRESA | VB | e-distribuzione S.p.A. | 3.3 | BT | Orario | 188 | 5 | 4 | 7 | 16 | 5 | 4 | 6 | 15 | 6 | 4 | 7 | 17 | 5 | 4 | 7 | 16 | 5 | 4 | 7 | 16 | 5 | 4 | 7 | 16 | 5 | 4 | 7 | 16 | 5 | 3 | 6 | 14 | 5 | 3 | 6 | 14 | 5 | 4 | 7 | 16 | 5 | 3 | 6 | 14 | 5 | 4 | 9 | 18 | 188 | 61 | 45 | 82 | 188
173 | ACQUA NOVARA.VCO S.P.A. | BORGO TICINO | NO | e-distribuzione S.p.A. | 20 | BT | Orario | 360 | 10 | 7 | 13 | 30 | 10 | 7 | 13 | 30 | 10 | 7 | 13 | 30 | 10 | 7 | 13 | 30 | 10 | 7 | 13 | 30 | 10 | 7 | 13 | 30 | 10 | 7 | 13 | 30 | 10 | 7 | 13 | 30 | 10 | 7 | 13 | 30 | 10 | 7 | 13 | 30 | 10 | 7 | 13 | 30 | 10 | 7 | 13 | 30 | 360 | 120 | 84 | 156 | 360
174 | ACQUA NOVARA.VCO S.P.A. | INTRAGNA | VB | e-distribuzione S.p.A. | 11 | BT | A fasce | 2941 | 42 | 64 | 100 | 206 | 45 | 60 | 80 | 185 | 51 | 67 | 87 | 205 | 47 | 63 | 89 | 199 | 33 | 45 | 66 | 144 | 29 | 41 | 54 | 124 | 59 | 54 | 83 | 196 | 64 | 55 | 78 | 197 | 298 | 248 | 331 | 877 | 168 | 184 | 163 | 515 | 37 | 7 | 34 | 78 | 5 | 3 | 7 | 15 | 2941 | 878 | 891 | 1172 | 2941
175 | ACQUA NOVARA.VCO S.P.A. | VERBANIA | VB | e-distribuzione S.p.A. | 20 | BT | A fasce | 54823 | 1493 | 1120 | 2273 | 4886 | 1434 | 1058 | 1736 | 4228 | 1613 | 1146 | 1895 | 4654 | 1369 | 1070 | 1967 | 4406 | 1471 | 1076 | 1996 | 4543 | 1405 | 1076 | 1878 | 4359 | 1466 | 1217 | 1838 | 4521 | 1576 | 1165 | 2009 | 4750 | 1592 | 1165 | 1875 | 4632 | 1421 | 1155 | 1972 | 4548 | 1424 | 1057 | 1919 | 4400 | 1644 | 1079 | 2173 | 4896 | 54823 | 17908 | 13384 | 23531 | 54823
176 | ACQUA NOVARA.VCO S.P.A. | NOVARA | NO | e-distribuzione S.p.A. | 100 | BT | Orario | 75809 | 1596 | 1537 | 2303 | 5436 | 1486 | 919 | 2339 | 4744 | 1293 | 798 | 1060 | 3151 | 1252 | 916 | 1667 | 3835 | 2346 | 1395 | 2399 | 6140 | 3253 | 2066 | 3523 | 8842 | 4218 | 3765 | 4523 | 12506 | 3334 | 2003 | 4011 | 9348 | 1728 | 1089 | 1851 | 4668 | 2041 | 1199 | 1633 | 4873 | 2826 | 1633 | 3151 | 7610 | 1666 | 939 | 2051 | 4656 | 75809 | 27039 | 18259 | 30511 | 75809
177 | ACQUA NOVARA.VCO S.P.A. | CARPIGNANO SESIA | NO | e-distribuzione S.p.A. | 5 | BT | A fasce | 15441 | 492 | 412 | 847 | 1751 | 492 | 366 | 637 | 1495 | 355 | 246 | 408 | 1009 | 369 | 268 | 484 | 1121 | 472 | 348 | 652 | 1472 | 469 | 344 | 648 | 1461 | 492 | 382 | 606 | 1480 | 425 | 314 | 585 | 1324 | 346 | 252 | 426 | 1024 | 381 | 305 | 510 | 1196 | 346 | 242 | 466 | 1054 | 343 | 229 | 482 | 1054 | 15441 | 4982 | 3708 | 6751 | 15441
178 | ACQUA NOVARA.VCO S.P.A. | AURANO | VB | e-distribuzione S.p.A. | 1.7 | BT | Orario | 742 | 18 | 14 | 29 | 61 | 18 | 14 | 24 | 56 | 21 | 15 | 26 | 62 | 19 | 15 | 28 | 62 | 21 | 15 | 29 | 65 | 20 | 15 | 28 | 63 | 20 | 16 | 29 | 65 | 20 | 14 | 27 | 61 | 20 | 15 | 26 | 61 | 20 | 16 | 28 | 64 | 19 | 14 | 27 | 60 | 20 | 13 | 29 | 62 | 742 | 236 | 176 | 330 | 742
179 | ACQUA NOVARA.VCO S.P.A. | VERUNO | NO | e-distribuzione S.p.A. | 16.5 | BT | Orario | 5120 | 424 | 447 | 808 | 1679 | 175 | 117 | 300 | 592 | 58 | 45 | 49 | 152 | 63 | 59 | 57 | 179 | 57 | 52 | 108 | 217 | 51 | 42 | 46 | 139 | 103 | 63 | 78 | 244 | 101 | 57 | 84 | 242 | 61 | 51 | 129 | 241 | 188 | 124 | 189 | 501 | 160 | 122 | 238 | 520 | 149 | 101 | 164 | 414 | 5120 | 1590 | 1280 | 2250 | 5120
180 | ACQUA NOVARA.VCO S.P.A. | VERUNO | NO | e-distribuzione S.p.A. | 16.5 | BT | A fasce | 4968 | 397 | 423 | 731 | 1551 | 388 | 273 | 602 | 1263 | 113 | 81 | 109 | 303 | 42 | 39 | 44 | 125 | 25 | 24 | 51 | 100 | 35 | 22 | 27 | 84 | 43 | 27 | 37 | 107 | 76 | 41 | 55 | 172 | 34 | 28 | 63 | 125 | 88 | 71 | 114 | 273 | 153 | 114 | 189 | 456 | 137 | 93 | 179 | 409 | 4968 | 1531 | 1236 | 2201 | 4968
181 | ACQUA NOVARA.VCO S.P.A. | CASALE CORTE CERRO | VB | e-distribuzione S.p.A. | 6.6 | BT | Orario | 155 | 4 | 3 | 7 | 14 | 4 | 3 | 5 | 12 | 5 | 3 | 5 | 13 | 4 | 3 | 6 | 13 | 5 | 3 | 6 | 14 | 4 | 3 | 6 | 13 | 4 | 3 | 5 | 12 | 4 | 3 | 5 | 12 | 5 | 3 | 5 | 13 | 4 | 4 | 6 | 14 | 5 | 2 | 5 | 12 | 4 | 3 | 6 | 13 | 155 | 52 | 36 | 67 | 155
182 | ACQUA NOVARA.VCO S.P.A. | SILLAVENGO | NO | e-distribuzione S.p.A. | 5 | BT | A fasce | 360 | 10 | 7 | 13 | 30 | 10 | 7 | 13 | 30 | 10 | 7 | 13 | 30 | 10 | 7 | 13 | 30 | 10 | 7 | 13 | 30 | 10 | 7 | 13 | 30 | 10 | 7 | 13 | 30 | 10 | 7 | 13 | 30 | 10 | 7 | 13 | 30 | 10 | 7 | 13 | 30 | 10 | 7 | 13 | 30 | 10 | 7 | 13 | 30 | 360 | 120 | 84 | 156 | 360
183 | ACQUA NOVARA.VCO S.P.A. | MANDELLO VITTA | NO | e-distribuzione S.p.A. | 11 | BT | A fasce | 8392 | 270 | 238 | 274 | 782 | 250 | 199 | 194 | 643 | 271 | 212 | 207 | 690 | 257 | 215 | 236 | 708 | 266 | 231 | 237 | 734 | 240 | 227 | 220 | 687 | 246 | 239 | 235 | 720 | 245 | 196 | 175 | 616 | 281 | 228 | 206 | 715 | 255 | 228 | 230 | 713 | 249 | 211 | 227 | 687 | 267 | 185 | 245 | 697 | 8392 | 3097 | 2609 | 2686 | 8392
184 | ACQUA NOVARA.VCO S.P.A. | CASALVOLONE | NO | e-distribuzione S.p.A. | 20 | BT | A fasce | 604 | 0 | 0 | 0 | 0 | 1 | 0 | 0 | 1 | 205 | 102 | 164 | 471 | 10 | 3 | 5 | 18 | 8 | 2 | 5 | 15 | 64 | 2 | 3 | 69 | 4 | 3 | 5 | 12 | 0 | 0 | 0 | 0 | 0 | 0 | 0 | 0 | 0 | 1 | 0 | 1 | 16 | 0 | 1 | 17 | 0 | 0 | 0 | 0 | 604 | 308 | 113 | 183 | 604
185 | ACQUA NOVARA.VCO S.P.A. | BORGOMANERO | NO | e-distribuzione S.p.A. | 1.7 | BT | Orario | 447 | 0 | 5 | 34 | 39 | 0 | 4 | 28 | 32 | 0 | 4 | 24 | 28 | 0 | 3 | 24 | 27 | 0 | 3 | 42 | 45 | 0 | 3 | 37 | 40 | 0 | 4 | 38 | 42 | 0 | 3 | 35 | 38 | 0 | 3 | 33 | 36 | 0 | 4 | 36 | 40 | 0 | 5 | 34 | 39 | 1 | 4 | 36 | 41 | 447 | 1 | 45 | 401 | 447
186 | ACQUA NOVARA.VCO S.P.A. | OMEGNA | VB | e-distribuzione S.p.A. | 11 | BT | A fasce | 12939 | 1086 | 841 | 1897 | 3824 | 1145 | 873 | 1482 | 3500 | 183 | 127 | 216 | 526 | 328 | 388 | 708 | 1424 | 637 | 386 | 1051 | 2074 | 550 | 249 | 497 | 1296 | 57 | 42 | 56 | 155 | 3 | 2 | 5 | 10 | 4 | 3 | 93 | 100 | 0 | 0 | 0 | 0 | 0 | 0 | 0 | 0 | 16 | 5 | 9 | 30 | 12939 | 4009 | 2916 | 6014 | 12939
187 | ACQUA NOVARA.VCO S.P.A. | OMEGNA | VB | e-distribuzione S.p.A. | 6.6 | BT | Orario | 2837 | 84 | 108 | 113 | 305 | 286 | 239 | 399 | 924 | 67 | 56 | 36 | 159 | 69 | 82 | 65 | 216 | 63 | 41 | 66 | 170 | 79 | 36 | 32 | 147 | 67 | 56 | 57 | 180 | 44 | 36 | 32 | 112 | 49 | 32 | 62 | 143 | 55 | 51 | 89 | 195 | 43 | 33 | 79 | 155 | 49 | 29 | 53 | 131 | 2837 | 955 | 799 | 1083 | 2837
188 | ACQUA NOVARA.VCO S.P.A. | GATTICO | NO | e-distribuzione S.p.A. | 11 | BT | A fasce | 1421 | 82 | 78 | 137 | 297 | 73 | 53 | 97 | 223 | 32 | 26 | 31 | 89 | 27 | 24 | 24 | 75 | 30 | 26 | 37 | 93 | 25 | 20 | 22 | 67 | 36 | 28 | 26 | 90 | 34 | 20 | 30 | 84 | 23 | 17 | 32 | 72 | 52 | 37 | 50 | 139 | 41 | 30 | 42 | 113 | 31 | 19 | 29 | 79 | 1421 | 486 | 378 | 557 | 1421
189 | ACQUA NOVARA.VCO S.P.A. | GRAVELLONA TOCE | VB | e-distribuzione S.p.A. | 3.3 | BT | Orario | 2582 | 110 | 76 | 62 | 248 | 109 | 74 | 41 | 224 | 93 | 65 | 27 | 185 | 71 | 59 | 48 | 178 | 58 | 56 | 24 | 138 | 102 | 72 | 38 | 212 | 105 | 77 | 45 | 227 | 115 | 72 | 41 | 228 | 107 | 71 | 40 | 218 | 95 | 74 | 35 | 204 | 127 | 82 | 50 | 259 | 122 | 75 | 64 | 261 | 2582 | 1214 | 853 | 515 | 2582
190 | ACQUA NOVARA.VCO S.P.A. | CASALE CORTE CERRO | VB | e-distribuzione S.p.A. | 6.6 | BT | A fasce | 3530 | 136 | 115 | 149 | 400 | 104 | 51 | 112 | 267 | 123 | 63 | 47 | 233 | 140 | 81 | 93 | 314 | 139 | 61 | 124 | 324 | 150 | 67 | 62 | 279 | 132 | 88 | 109 | 329 | 97 | 54 | 55 | 206 | 165 | 61 | 97 | 323 | 141 | 63 | 127 | 331 | 145 | 75 | 127 | 347 | 89 | 38 | 50 | 177 | 3530 | 1561 | 817 | 1152 | 3530
191 | ACQUA NOVARA.VCO S.P.A. | DIVIGNANO | NO | e-distribuzione S.p.A. | 16.5 | BT | A fasce | 96164 | 4129 | 3562 | 6915 | 14606 | 3989 | 3020 | 4483 | 11492 | 1972 | 1593 | 1769 | 5334 | 1557 | 1641 | 1944 | 5142 | 1959 | 1698 | 2660 | 6317 | 1476 | 1250 | 1556 | 4282 | 1863 | 1584 | 1713 | 5160 | 1951 | 1548 | 2458 | 5957 | 1661 | 1400 | 1994 | 5055 | 2717 | 2173 | 3246 | 8136 | 4586 | 3332 | 6055 | 13973 | 3773 | 2600 | 4337 | 10710 | 96164 | 31633 | 25401 | 39130 | 96164
192 | ACQUA NOVARA.VCO S.P.A. | BORGOMANERO | NO | e-distribuzione S.p.A. | 3.3 | BT | A fasce | 327 | 12 | 17 | 22 | 51 | 7 | 6 | 16 | 29 | 7 | 6 | 6 | 19 | 10 | 12 | 6 | 28 | 11 | 8 | 16 | 35 | 8 | 5 | 6 | 19 | 6 | 6 | 5 | 17 | 6 | 5 | 4 | 15 | 6 | 4 | 19 | 29 | 8 | 10 | 14 | 32 | 16 | 8 | 14 | 38 | 6 | 4 | 5 | 15 | 327 | 103 | 91 | 133 | 327
193 | ACQUA NOVARA.VCO S.P.A. | SAN PIETRO MOSEZZO | NO | e-distribuzione S.p.A. | 5 | BT | A fasce | 16383 | 543 | 457 | 939 | 1939 | 577 | 431 | 761 | 1769 | 578 | 409 | 710 | 1697 | 419 | 325 | 626 | 1370 | 434 | 311 | 625 | 1370 | 432 | 314 | 594 | 1340 | 408 | 326 | 575 | 1309 | 228 | 167 | 289 | 684 | 334 | 242 | 417 | 993 | 381 | 308 | 553 | 1242 | 428 | 314 | 596 | 1338 | 432 | 282 | 618 | 1332 | 16383 | 5194 | 3886 | 7303 | 16383
194 | ACQUA NOVARA.VCO S.P.A. | CAVALLIRIO | NO | e-distribuzione S.p.A. | 3.3 | BT | A fasce | 3419 | 90 | 107 | 172 | 369 | 88 | 74 | 137 | 299 | 75 | 69 | 94 | 238 | 63 | 60 | 76 | 199 | 61 | 50 | 105 | 216 | 53 | 43 | 63 | 159 | 149 | 116 | 196 | 461 | 48 | 37 | 56 | 141 | 89 | 65 | 131 | 285 | 147 | 120 | 204 | 471 | 133 | 91 | 172 | 396 | 61 | 44 | 80 | 185 | 3419 | 1057 | 876 | 1486 | 3419
195 | ACQUA NOVARA.VCO S.P.A. | ARIZZANO | VB | e-distribuzione S.p.A. | 3.3 | BT | Orario | 147 | 4 | 3 | 6 | 13 | 4 | 3 | 5 | 12 | 4 | 3 | 5 | 12 | 4 | 3 | 5 | 12 | 4 | 3 | 6 | 13 | 4 | 3 | 5 | 12 | 4 | 3 | 5 | 12 | 4 | 3 | 5 | 12 | 4 | 3 | 5 | 12 | 4 | 3 | 5 | 12 | 4 | 3 | 5 | 12 | 4 | 3 | 6 | 13 | 147 | 48 | 36 | 63 | 147
196 | ACQUA NOVARA.VCO S.P.A. | BRIGA NOVARESE | NO | e-distribuzione S.p.A. | 35 | BT | A fasce | 52826 | 177 | 617 | 411 | 1205 | 937 | 1405 | 419 | 2761 | 2821 | 2293 | 2429 | 7543 | 2836 | 2640 | 3660 | 9136 | 3196 | 2499 | 4083 | 9778 | 3370 | 2476 | 4641 | 10487 | 1706 | 1221 | 1487 | 4414 | 526 | 546 | 496 | 1568 | 888 | 1469 | 813 | 3170 | 1057 | 676 | 1031 | 2764 | 0 | 0 | 0 | 0 | 0 | 0 | 0 | 0 | 52826 | 17514 | 15842 | 19470 | 52826
197 | ACQUA NOVARA.VCO S.P.A. | RECETTO | NO | e-distribuzione S.p.A. | 27 | BT | A fasce | 3577 | 93 | 72 | 162 | 327 | 86 | 65 | 120 | 271 | 97 | 71 | 129 | 297 | 93 | 72 | 143 | 308 | 94 | 69 | 137 | 300 | 89 | 65 | 130 | 284 | 89 | 73 | 135 | 297 | 89 | 64 | 128 | 281 | 92 | 68 | 124 | 284 | 92 | 74 | 139 | 305 | 95 | 71 | 138 | 304 | 100 | 67 | 152 | 319 | 3577 | 1109 | 831 | 1637 | 3577
198 | ACQUA NOVARA.VCO S.P.A. | BIANDRATE | NO | e-distribuzione S.p.A. | 1.7 | BT | A fasce | 153 | 4 | 3 | 6 | 13 | 4 | 3 | 5 | 12 | 4 | 3 | 6 | 13 | 4 | 3 | 6 | 13 | 4 | 3 | 6 | 13 | 4 | 3 | 5 | 12 | 4 | 3 | 6 | 13 | 4 | 3 | 6 | 13 | 4 | 3 | 5 | 12 | 4 | 3 | 5 | 12 | 4 | 3 | 6 | 13 | 5 | 3 | 6 | 14 | 153 | 49 | 36 | 68 | 153
199 | ACQUA NOVARA.VCO S.P.A. | ROMAGNANO SESIA | NO | e-distribuzione S.p.A. | 1.7 | BT | Orario | 193 | 5 | 4 | 8 | 17 | 5 | 4 | 6 | 15 | 6 | 4 | 7 | 17 | 5 | 4 | 7 | 16 | 5 | 4 | 8 | 17 | 5 | 4 | 7 | 16 | 5 | 4 | 7 | 16 | 5 | 4 | 7 | 16 | 5 | 4 | 7 | 16 | 5 | 4 | 7 | 16 | 5 | 4 | 7 | 16 | 5 | 3 | 7 | 15 | 193 | 61 | 47 | 85 | 193
200 | ACQUA NOVARA.VCO S.P.A. | CANNOBIO | VB | e-distribuzione S.p.A. | 16.5 | BT | Orario | 38503 | 964 | 721 | 1583 | 3268 | 970 | 724 | 1274 | 2968 | 1096 | 766 | 1354 | 3216 | 1018 | 754 | 1481 | 3253 | 1029 | 751 | 1521 | 3301 | 1024 | 747 | 1411 | 3182 | 1063 | 837 | 1373 | 3273 | 1061 | 764 | 1437 | 3262 | 1055 | 759 | 1326 | 3140 | 1006 | 805 | 1433 | 3244 | 1005 | 735 | 1390 | 3130 | 1062 | 694 | 1510 | 3266 | 38503 | 12353 | 9057 | 17093 | 38503
201 | ACQUA NOVARA.VCO S.P.A. | GARBAGNA | AL | e-distribuzione S.p.A. | 11 | BT | A fasce | 1133 | 37 | 67 | 93 | 197 | 22 | 19 | 75 | 116 | 18 | 17 | 17 | 52 | 54 | 34 | 47 | 135 | 32 | 24 | 33 | 89 | 20 | 16 | 26 | 62 | 32 | 42 | 29 | 103 | 16 | 13 | 17 | 46 | 16 | 13 | 24 | 53 | 34 | 28 | 21 | 83 | 46 | 19 | 71 | 136 | 21 | 13 | 27 | 61 | 1133 | 348 | 305 | 480 | 1133
202 | ACQUA NOVARA.VCO S.P.A. | INVORIO | NO | e-distribuzione S.p.A. | 6.6 | BT | A fasce | 50298 | 1334 | 1068 | 2195 | 4597 | 1335 | 1000 | 1754 | 4089 | 1543 | 1091 | 1892 | 4526 | 1395 | 1062 | 2037 | 4494 | 1388 | 997 | 1969 | 4354 | 1407 | 1029 | 1945 | 4381 | 1473 | 1157 | 1985 | 4615 | 1471 | 1058 | 1991 | 4520 | 582 | 450 | 829 | 1861 | 1299 | 990 | 1712 | 4001 | 1392 | 1026 | 1939 | 4357 | 1466 | 956 | 2081 | 4503 | 50298 | 16085 | 11884 | 22329 | 50298
203 | ACQUA NOVARA.VCO S.P.A. | BROVELLO-CARPUGNINO | VB | e-distribuzione S.p.A. | 40 | BT | A fasce | 10124 | 9 | 7 | 15 | 31 | 188 | 95 | 110 | 393 | 1348 | 795 | 988 | 3131 | 986 | 1082 | 1380 | 3448 | 796 | 346 | 1155 | 2297 | 167 | 181 | 320 | 668 | 9 | 7 | 11 | 27 | 9 | 7 | 11 | 27 | 8 | 6 | 10 | 24 | 8 | 6 | 11 | 25 | 8 | 6 | 11 | 25 | 9 | 6 | 13 | 28 | 10124 | 3545 | 2544 | 4035 | 10124
204 | ACQUA NOVARA.VCO S.P.A. | BROVELLO-CARPUGNINO | VB | e-distribuzione S.p.A. | 30 | BT | Orario | 20857 | 15 | 10 | 18 | 43 | 338 | 212 | 354 | 904 | 2069 | 1469 | 1845 | 5383 | 1973 | 1768 | 2656 | 6397 | 1884 | 775 | 2180 | 4839 | 718 | 617 | 1213 | 2548 | 168 | 169 | 215 | 552 | 0 | 0 | 0 | 0 | 0 | 0 | 0 | 0 | 0 | 0 | 0 | 0 | 0 | 0 | 0 | 0 | 88 | 40 | 63 | 191 | 20857 | 7253 | 5060 | 8544 | 20857
205 | ACQUA NOVARA.VCO S.P.A. | VALSTRONA | VB | e-distribuzione S.p.A. | 6.6 | BT | Orario | 49 | 1 | 1 | 2 | 4 | 1 | 1 | 2 | 4 | 1 | 1 | 2 | 4 | 1 | 1 | 2 | 4 | 1 | 1 | 2 | 4 | 2 | 1 | 3 | 6 | 3 | 3 | 5 | 11 | 1 | 1 | 1 | 3 | 1 | 0 | 1 | 2 | 1 | 1 | 1 | 3 | 1 | 0 | 1 | 2 | 1 | 0 | 1 | 2 | 49 | 15 | 11 | 23 | 49
206 | ACQUA NOVARA.VCO S.P.A. | OLEGGIO | NO | e-distribuzione S.p.A. | 3.3 | BT | A fasce | 165 | 4 | 3 | 7 | 14 | 4 | 4 | 6 | 14 | 5 | 3 | 6 | 14 | 4 | 3 | 6 | 13 | 5 | 3 | 6 | 14 | 4 | 3 | 6 | 13 | 4 | 4 | 6 | 14 | 4 | 3 | 6 | 13 | 5 | 3 | 6 | 14 | 4 | 4 | 6 | 14 | 4 | 3 | 6 | 13 | 5 | 3 | 7 | 15 | 165 | 52 | 39 | 74 | 165
207 | ACQUA NOVARA.VCO S.P.A. | CAVALLIRIO | NO | e-distribuzione S.p.A. | 30 | BT | A fasce | 26461 | 1360 | 972 | 1973 | 4305 | 1484 | 886 | 1506 | 3876 | 914 | 466 | 695 | 2075 | 717 | 321 | 508 | 1546 | 956 | 531 | 1095 | 2582 | 586 | 249 | 428 | 1263 | 860 | 490 | 682 | 2032 | 696 | 312 | 600 | 1608 | 558 | 268 | 515 | 1341 | 837 | 434 | 682 | 1953 | 574 | 407 | 668 | 1649 | 909 | 459 | 863 | 2231 | 26461 | 10451 | 5795 | 10215 | 26461
208 | ACQUA NOVARA.VCO S.P.A. | CANNERO RIVIERA | VB | e-distribuzione S.p.A. | 3.3 | BT | Orario | 6990 | 171 | 143 | 297 | 611 | 178 | 133 | 235 | 546 | 209 | 150 | 262 | 621 | 223 | 162 | 309 | 694 | 233 | 170 | 349 | 752 | 229 | 167 | 320 | 716 | 188 | 147 | 244 | 579 | 189 | 134 | 256 | 579 | 190 | 135 | 239 | 564 | 165 | 129 | 233 | 527 | 127 | 93 | 176 | 396 | 131 | 86 | 188 | 405 | 6990 | 2233 | 1649 | 3108 | 6990
209 | ACQUA NOVARA.VCO S.P.A. | NONIO | VB | e-distribuzione S.p.A. | 16.5 | BT | Orario | 15324 | 78 | 131 | 146 | 355 | 32 | 49 | 136 | 217 | 32 | 45 | 21 | 98 | 177 | 268 | 264 | 709 | 585 | 512 | 830 | 1927 | 1738 | 1242 | 2113 | 5093 | 1994 | 1664 | 2983 | 6641 | 0 | 0 | 17 | 17 | 0 | 0 | 0 | 0 | 0 | 0 | 0 | 0 | 62 | 36 | 92 | 190 | 28 | 18 | 31 | 77 | 15324 | 4726 | 3965 | 6633 | 15324
210 | ACQUA NOVARA.VCO S.P.A. | NONIO | VB | e-distribuzione S.p.A. | 33 | BT | Orario | 1482 | 60 | 99 | 108 | 267 | 21 | 39 | 101 | 161 | 22 | 31 | 17 | 70 | 94 | 124 | 131 | 349 | 71 | 50 | 112 | 233 | 28 | 17 | 19 | 64 | 60 | 46 | 51 | 157 | 3 | 2 | 6 | 11 | 2 | 2 | 3 | 7 | 2 | 2 | 3 | 7 | 29 | 31 | 41 | 101 | 20 | 13 | 22 | 55 | 1482 | 412 | 456 | 614 | 1482
211 | ACQUA NOVARA.VCO S.P.A. | NONIO | VB | e-distribuzione S.p.A. | 33 | BT | Orario | 1638 | 1 | 86 | 29 | 116 | 25 | 44 | 122 | 191 | 25 | 38 | 20 | 83 | 110 | 149 | 156 | 415 | 83 | 61 | 135 | 279 | 34 | 28 | 26 | 88 | 72 | 56 | 61 | 189 | 3 | 2 | 7 | 12 | 3 | 2 | 4 | 9 | 3 | 2 | 4 | 9 | 34 | 74 | 76 | 184 | 22 | 15 | 26 | 63 | 1638 | 415 | 557 | 666 | 1638
212 | ACQUA NOVARA.VCO S.P.A. | MERGOZZO | VB | e-distribuzione S.p.A. | 3.3 | BT | Orario | 120 | 7 | 6 | 15 | 28 | 3 | 2 | 5 | 10 | 3 | 2 | 2 | 7 | 2 | 3 | 9 | 14 | 11 | 5 | 8 | 24 | 2 | 1 | 3 | 6 | 2 | 1 | 2 | 5 | 2 | 1 | 2 | 5 | 2 | 1 | 2 | 5 | 2 | 1 | 2 | 5 | 2 | 1 | 2 | 5 | 2 | 1 | 3 | 6 | 120 | 40 | 25 | 55 | 120
213 | ACQUA NOVARA.VCO S.P.A. | GOZZANO | NO | e-distribuzione S.p.A. | 53 | BT | Orario | 218287 | 5876 | 4715 | 9182 | 19773 | 5855 | 4357 | 6643 | 16855 | 6722 | 4628 | 7272 | 18622 | 6118 | 4485 | 7601 | 18204 | 5998 | 4371 | 7967 | 18336 | 6013 | 4453 | 7230 | 17696 | 6288 | 4863 | 7316 | 18467 | 6319 | 4493 | 7718 | 18530 | 6397 | 4604 | 7032 | 18033 | 6037 | 4873 | 7289 | 18199 | 6028 | 4433 | 6786 | 17247 | 6427 | 4119 | 7779 | 18325 | 218287 | 74078 | 54394 | 89815 | 218287
214 | ACQUA NOVARA.VCO S.P.A. | CUREGGIO | NO | e-distribuzione S.p.A. | 11 | BT | A fasce | 1519 | 26 | 25 | 33 | 84 | 54 | 75 | 67 | 196 | 18 | 36 | 21 | 75 | 12 | 12 | 19 | 43 | 8 | 7 | 13 | 28 | 14 | 12 | 22 | 48 | 103 | 104 | 206 | 413 | 42 | 29 | 27 | 98 | 35 | 35 | 55 | 125 | 46 | 44 | 45 | 135 | 55 | 46 | 48 | 149 | 51 | 39 | 35 | 125 | 1519 | 464 | 464 | 591 | 1519
215 | ACQUA NOVARA.VCO S.P.A. | SAN BERNARDINO VERBANO | VB | e-distribuzione S.p.A. | 3.3 | BT | Orario | 2186 | 164 | 114 | 169 | 447 | 32 | 25 | 14 | 71 | 32 | 28 | 15 | 75 | 144 | 143 | 145 | 432 | 146 | 144 | 157 | 447 | 21 | 26 | 17 | 64 | 22 | 29 | 15 | 66 | 23 | 27 | 17 | 67 | 100 | 88 | 129 | 317 | 23 | 28 | 17 | 68 | 34 | 14 | 17 | 65 | 36 | 12 | 19 | 67 | 2186 | 777 | 678 | 731 | 2186
216 | ACQUA NOVARA.VCO S.P.A. | MERGOZZO | VB | e-distribuzione S.p.A. | 3.3 | BT | Orario | 3794 | 99 | 75 | 89 | 263 | 97 | 76 | 72 | 245 | 123 | 91 | 93 | 307 | 101 | 89 | 129 | 319 | 121 | 93 | 153 | 367 | 118 | 93 | 155 | 366 | 121 | 105 | 170 | 396 | 121 | 93 | 138 | 352 | 121 | 94 | 122 | 337 | 107 | 94 | 96 | 297 | 101 | 82 | 87 | 270 | 109 | 75 | 91 | 275 | 3794 | 1339 | 1060 | 1395 | 3794
217 | ACQUA NOVARA.VCO S.P.A. | RECETTO | NO | e-distribuzione S.p.A. | 50 | BT | A fasce | 45584 | 1048 | 895 | 1708 | 3651 | 1098 | 857 | 1253 | 3208 | 1282 | 917 | 1358 | 3557 | 1213 | 1105 | 1630 | 3948 | 2129 | 1528 | 2893 | 6550 | 1446 | 1121 | 2014 | 4581 | 1202 | 987 | 1610 | 3799 | 1208 | 863 | 1560 | 3631 | 1161 | 802 | 1286 | 3249 | 1002 | 823 | 1278 | 3103 | 1015 | 764 | 1275 | 3054 | 1098 | 707 | 1448 | 3253 | 45584 | 14902 | 11369 | 19313 | 45584
218 | ACQUA NOVARA.VCO S.P.A. | BAVENO | VB | e-distribuzione S.p.A. | 16.5 | BT | Orario | 3161 | 79 | 66 | 134 | 279 | 84 | 61 | 111 | 256 | 95 | 71 | 121 | 287 | 87 | 62 | 119 | 268 | 84 | 63 | 128 | 275 | 82 | 55 | 114 | 251 | 84 | 67 | 106 | 257 | 84 | 62 | 122 | 268 | 89 | 62 | 109 | 260 | 85 | 66 | 121 | 272 | 89 | 71 | 128 | 288 | 67 | 41 | 92 | 200 | 3161 | 1009 | 747 | 1405 | 3161
219 | ACQUA NOVARA.VCO S.P.A. | OMEGNA | VB | e-distribuzione S.p.A. | 6.6 | BT | Orario | 280 | 11 | 15 | 15 | 41 | 12 | 6 | 12 | 30 | 10 | 7 | 6 | 23 | 10 | 7 | 12 | 29 | 18 | 7 | 27 | 52 | 27 | 6 | 14 | 47 | 3 | 2 | 3 | 8 | 3 | 2 | 4 | 9 | 3 | 2 | 3 | 8 | 3 | 2 | 4 | 9 | 3 | 2 | 4 | 9 | 7 | 3 | 5 | 15 | 280 | 110 | 61 | 109 | 280
220 | ACQUA NOVARA.VCO S.P.A. | VIGANELLA | VB | e-distribuzione S.p.A. | 3.3 | BT | Orario | 9589 | 398 | 317 | 655 | 1370 | 350 | 292 | 524 | 1166 | 232 | 272 | 499 | 1003 | 181 | 210 | 448 | 839 | 84 | 160 | 419 | 663 | 1 | 17 | 157 | 175 | 3 | 16 | 112 | 131 | 2 | 31 | 191 | 224 | 44 | 94 | 250 | 388 | 248 | 284 | 522 | 1054 | 416 | 306 | 582 | 1304 | 409 | 278 | 585 | 1272 | 9589 | 2368 | 2277 | 4944 | 9589
221 | ACQUA NOVARA.VCO S.P.A. | BORGO TICINO | NO | e-distribuzione S.p.A. | 6.6 | BT | A fasce | 5804 | 210 | 198 | 429 | 837 | 104 | 84 | 137 | 325 | 482 | 406 | 620 | 1508 | 633 | 504 | 941 | 2078 | 130 | 94 | 238 | 462 | 20 | 14 | 12 | 46 | 97 | 44 | 81 | 222 | 18 | 10 | 10 | 38 | 12 | 15 | 25 | 52 | 30 | 29 | 44 | 103 | 31 | 20 | 35 | 86 | 17 | 13 | 17 | 47 | 5804 | 1784 | 1431 | 2589 | 5804
222 | ACQUA NOVARA.VCO S.P.A. | SAN BERNARDINO VERBANO | VB | e-distribuzione S.p.A. | 6.6 | BT | Orario | 353 | 10 | 10 | 17 | 37 | 7 | 6 | 11 | 24 | 7 | 7 | 6 | 20 | 6 | 11 | 9 | 26 | 13 | 8 | 17 | 38 | 7 | 6 | 7 | 20 | 20 | 10 | 12 | 42 | 7 | 8 | 8 | 23 | 7 | 6 | 11 | 24 | 14 | 10 | 24 | 48 | 12 | 9 | 12 | 33 | 6 | 5 | 7 | 18 | 353 | 116 | 96 | 141 | 353
223 | ACQUA NOVARA.VCO S.P.A. | ARMENO | NO | e-distribuzione S.p.A. | 6.6 | BT | A fasce | 2105 | 35 | 37 | 54 | 126 | 38 | 31 | 67 | 136 | 26 | 20 | 27 | 73 | 23 | 9 | 13 | 45 | 289 | 213 | 290 | 792 | 112 | 81 | 115 | 308 | 65 | 117 | 48 | 230 | 34 | 24 | 33 | 91 | 12 | 6 | 37 | 55 | 11 | 20 | 30 | 61 | 54 | 25 | 53 | 132 | 21 | 12 | 23 | 56 | 2105 | 720 | 595 | 790 | 2105
224 | ACQUA NOVARA.VCO S.P.A. | GOZZANO | NO | e-distribuzione S.p.A. | 11 | BT | A fasce | 4271 | 93 | 117 | 212 | 422 | 132 | 98 | 156 | 386 | 185 | 130 | 249 | 564 | 193 | 179 | 324 | 696 | 133 | 100 | 197 | 430 | 102 | 84 | 144 | 330 | 49 | 48 | 81 | 178 | 54 | 33 | 50 | 137 | 65 | 56 | 112 | 233 | 186 | 140 | 233 | 559 | 86 | 62 | 92 | 240 | 31 | 12 | 53 | 96 | 4271 | 1309 | 1059 | 1903 | 4271
225 | ACQUA NOVARA.VCO S.P.A. | CAMERI | NO | e-distribuzione S.p.A. | 16.5 | BT | Orario | 4036 | 184 | 145 | 323 | 652 | 191 | 155 | 282 | 628 | 196 | 151 | 276 | 623 | 66 | 71 | 135 | 272 | 34 | 27 | 58 | 119 | 50 | 44 | 48 | 142 | 41 | 50 | 55 | 146 | 62 | 51 | 60 | 173 | 69 | 49 | 64 | 182 | 103 | 84 | 94 | 281 | 61 | 40 | 66 | 167 | 209 | 141 | 301 | 651 | 4036 | 1266 | 1008 | 1762 | 4036
226 | ACQUA NOVARA.VCO S.P.A. | PRATO SESIA | NO | e-distribuzione S.p.A. | 25 | BT | A fasce | 20442 | 641 | 443 | 348 | 1432 | 564 | 437 | 235 | 1236 | 1260 | 854 | 368 | 2482 | 1928 | 1349 | 786 | 4063 | 1903 | 1350 | 838 | 4091 | 1042 | 822 | 390 | 2254 | 1186 | 1099 | 404 | 2689 | 14 | 80 | 63 | 157 | 76 | 69 | 24 | 169 | 49 | 78 | 86 | 213 | 218 | 249 | 200 | 667 | 479 | 301 | 209 | 989 | 20442 | 9360 | 7131 | 3951 | 20442
227 | ACQUA NOVARA.VCO S.P.A. | CAVAGLIO D AGOGNA | NO | e-distribuzione S.p.A. | 5 | BT | A fasce | 329 | 5 | 4 | 8 | 17 | 6 | 5 | 7 | 18 | 6 | 5 | 6 | 17 | 7 | 18 | 28 | 53 | 7 | 6 | 10 | 23 | 7 | 16 | 16 | 39 | 11 | 22 | 17 | 50 | 5 | 18 | 18 | 41 | 5 | 13 | 8 | 26 | 5 | 4 | 6 | 15 | 5 | 4 | 6 | 15 | 5 | 3 | 7 | 15 | 329 | 74 | 118 | 137 | 329
228 | ACQUA NOVARA.VCO S.P.A. | OMEGNA | VB | e-distribuzione S.p.A. | 6.6 | BT | Orario | 2940 | 17 | 15 | 24 | 56 | 19 | 18 | 29 | 66 | 109 | 89 | 117 | 315 | 39 | 89 | 85 | 213 | 177 | 146 | 218 | 541 | 244 | 173 | 266 | 683 | 208 | 176 | 284 | 668 | 15 | 18 | 17 | 50 | 20 | 18 | 36 | 74 | 21 | 23 | 45 | 89 | 44 | 29 | 54 | 127 | 21 | 14 | 23 | 58 | 2940 | 934 | 808 | 1198 | 2940
229 | ACQUA NOVARA.VCO S.P.A. | VARALLO POMBIA | NO | e-distribuzione S.p.A. | 3.3 | BT | Orario | 257 | 4 | 5 | 7 | 16 | 3 | 3 | 6 | 12 | 3 | 3 | 3 | 9 | 30 | 23 | 39 | 92 | 8 | 4 | 16 | 28 | 3 | 4 | 5 | 12 | 5 | 4 | 8 | 17 | 5 | 3 | 4 | 12 | 4 | 5 | 8 | 17 | 5 | 6 | 9 | 20 | 4 | 5 | 5 | 14 | 3 | 2 | 3 | 8 | 257 | 77 | 67 | 113 | 257
230 | ACQUA NOVARA.VCO S.P.A. | PREMOSELLO CHIOVENDA | VB | e-distribuzione S.p.A. | 11 | BT | A fasce | 360 | 10 | 7 | 13 | 30 | 10 | 7 | 13 | 30 | 10 | 7 | 13 | 30 | 10 | 7 | 13 | 30 | 10 | 7 | 13 | 30 | 10 | 7 | 13 | 30 | 10 | 7 | 13 | 30 | 10 | 7 | 13 | 30 | 10 | 7 | 13 | 30 | 10 | 7 | 13 | 30 | 10 | 7 | 13 | 30 | 10 | 7 | 13 | 30 | 360 | 120 | 84 | 156 | 360
231 | ACQUA NOVARA.VCO S.P.A. | CASALBELTRAME | NO | e-distribuzione S.p.A. | 40 | BT | A fasce | 78458 | 2101 | 1693 | 2404 | 6198 | 2145 | 1765 | 1837 | 5747 | 2616 | 2070 | 2154 | 6840 | 2373 | 1919 | 2663 | 6955 | 2846 | 2048 | 2710 | 7604 | 2758 | 1994 | 2637 | 7389 | 2723 | 2000 | 2749 | 7472 | 1749 | 1780 | 1976 | 5505 | 2139 | 1883 | 1900 | 5922 | 2257 | 2035 | 2128 | 6420 | 2209 | 1796 | 2073 | 6078 | 2343 | 1711 | 2274 | 6328 | 78458 | 28259 | 22694 | 27505 | 78458
232 | ACQUA NOVARA.VCO S.P.A. | LOREGLIA | VB | e-distribuzione S.p.A. | 1.7 | BT | Orario | 91 | 1 | 1 | 2 | 4 | 2 | 1 | 2 | 5 | 14 | 9 | 17 | 40 | 4 | 3 | 6 | 13 | 1 | 1 | 2 | 4 | 1 | 1 | 2 | 4 | 1 | 1 | 2 | 4 | 1 | 1 | 2 | 4 | 1 | 1 | 1 | 3 | 1 | 1 | 1 | 3 | 1 | 1 | 2 | 4 | 1 | 1 | 1 | 3 | 91 | 29 | 22 | 40 | 91
233 | ACQUA NOVARA.VCO S.P.A. | BARENGO | NO | e-distribuzione S.p.A. | 1.7 | BT | A fasce | 4349 | 148 | 105 | 244 | 497 | 89 | 67 | 115 | 271 | 102 | 72 | 124 | 298 | 75 | 62 | 114 | 251 | 177 | 133 | 248 | 558 | 158 | 117 | 216 | 491 | 146 | 129 | 226 | 501 | 100 | 74 | 133 | 307 | 98 | 71 | 123 | 292 | 93 | 75 | 131 | 299 | 91 | 66 | 127 | 284 | 98 | 64 | 138 | 300 | 4349 | 1375 | 1035 | 1939 | 4349
234 | ACQUA NOVARA.VCO S.P.A. | GRANOZZO CON MONTICELLO | NO | e-distribuzione S.p.A. | 3.3 | BT | Orario | 513 | 14 | 23 | 30 | 67 | 8 | 7 | 24 | 39 | 7 | 7 | 5 | 19 | 16 | 12 | 16 | 44 | 13 | 10 | 19 | 42 | 12 | 6 | 14 | 32 | 16 | 38 | 61 | 115 | 9 | 4 | 3 | 16 | 8 | 9 | 8 | 25 | 15 | 11 | 10 | 36 | 22 | 8 | 27 | 57 | 8 | 5 | 8 | 21 | 513 | 148 | 140 | 225 | 513
235 | ACQUA NOVARA.VCO S.P.A. | NOVARA | NO | e-distribuzione S.p.A. | 11 | BT | A fasce | 2345 | 88 | 105 | 125 | 318 | 66 | 52 | 114 | 232 | 66 | 51 | 42 | 159 | 74 | 51 | 52 | 177 | 70 | 52 | 72 | 194 | 62 | 52 | 44 | 158 | 68 | 80 | 47 | 195 | 54 | 33 | 50 | 137 | 59 | 42 | 37 | 138 | 92 | 70 | 45 | 207 | 108 | 56 | 118 | 282 | 58 | 42 | 48 | 148 | 2345 | 865 | 686 | 794 | 2345
236 | ACQUA NOVARA.VCO S.P.A. | OMEGNA | VB | e-distribuzione S.p.A. | 3.3 | BT | A fasce | 161 | 5 | 3 | 7 | 15 | 4 | 3 | 5 | 12 | 5 | 4 | 6 | 15 | 4 | 3 | 6 | 13 | 4 | 4 | 6 | 14 | 5 | 3 | 6 | 14 | 4 | 3 | 5 | 12 | 4 | 3 | 5 | 12 | 4 | 4 | 6 | 14 | 5 | 3 | 6 | 14 | 4 | 3 | 6 | 13 | 4 | 3 | 6 | 13 | 161 | 52 | 39 | 70 | 161
237 | ACQUA NOVARA.VCO S.P.A. | CEPPO MORELLI | VB | e-distribuzione S.p.A. | 1.7 | BT | Orario | 117 | 3 | 2 | 5 | 10 | 3 | 2 | 4 | 9 | 4 | 3 | 5 | 12 | 3 | 3 | 4 | 10 | 3 | 2 | 4 | 9 | 2 | 2 | 4 | 8 | 3 | 3 | 5 | 11 | 3 | 2 | 5 | 10 | 2 | 2 | 3 | 7 | 4 | 3 | 5 | 12 | 3 | 2 | 4 | 9 | 3 | 2 | 5 | 10 | 117 | 36 | 28 | 53 | 117
238 | ACQUA NOVARA.VCO S.P.A. | TRECATE | NO | e-distribuzione S.p.A. | 25 | BT | A fasce | 123755 | 3618 | 2882 | 5217 | 11717 | 3350 | 2723 | 3556 | 9629 | 3830 | 3018 | 3756 | 10604 | 3252 | 2948 | 4244 | 10444 | 3644 | 2990 | 4177 | 10811 | 3503 | 2925 | 4250 | 10678 | 3505 | 3139 | 4475 | 11119 | 3195 | 2725 | 3804 | 9724 | 3337 | 2811 | 3550 | 9698 | 3205 | 2953 | 3724 | 9882 | 3209 | 2676 | 3483 | 9368 | 3567 | 2567 | 3947 | 10081 | 123755 | 41215 | 34357 | 48183 | 123755
239 | ACQUA NOVARA.VCO S.P.A. | GRAVELLONA TOCE | VB | e-distribuzione S.p.A. | 6.6 | BT | Orario | 360 | 10 | 7 | 13 | 30 | 10 | 7 | 13 | 30 | 10 | 7 | 13 | 30 | 10 | 7 | 13 | 30 | 10 | 7 | 13 | 30 | 10 | 7 | 13 | 30 | 10 | 7 | 13 | 30 | 10 | 7 | 13 | 30 | 10 | 7 | 13 | 30 | 10 | 7 | 13 | 30 | 10 | 7 | 13 | 30 | 10 | 7 | 13 | 30 | 360 | 120 | 84 | 156 | 360
240 | ACQUA NOVARA.VCO S.P.A. | CASTELLAZZO NOVARESE | NO | e-distribuzione S.p.A. | 6.6 | BT | A fasce | 360 | 10 | 7 | 13 | 30 | 10 | 7 | 13 | 30 | 10 | 7 | 13 | 30 | 10 | 7 | 13 | 30 | 10 | 7 | 13 | 30 | 10 | 7 | 13 | 30 | 10 | 7 | 13 | 30 | 10 | 7 | 13 | 30 | 10 | 7 | 13 | 30 | 10 | 7 | 13 | 30 | 10 | 7 | 13 | 30 | 10 | 7 | 13 | 30 | 360 | 120 | 84 | 156 | 360
241 | ACQUA NOVARA.VCO S.P.A. | VOGOGNA | VB | e-distribuzione S.p.A. | 6.6 | BT | Orario | 11 | 0 | 0 | 1 | 1 | 0 | 0 | 1 | 1 | 0 | 0 | 1 | 1 | 0 | 0 | 1 | 1 | 0 | 0 | 1 | 1 | 0 | 0 | 1 | 1 | 0 | 0 | 1 | 1 | 0 | 0 | 1 | 1 | 0 | 0 | 0 | 0 | 0 | 0 | 1 | 1 | 0 | 0 | 1 | 1 | 0 | 0 | 1 | 1 | 11 | 0 | 0 | 11 | 11
242 | ACQUA NOVARA.VCO S.P.A. | SAN MAURIZIO D OPAGLIO | NO | e-distribuzione S.p.A. | 3.3 | BT | A fasce | 37 | 1 | 0 | 2 | 3 | 1 | 1 | 1 | 3 | 1 | 1 | 1 | 3 | 1 | 1 | 1 | 3 | 1 | 1 | 2 | 4 | 1 | 1 | 2 | 4 | 1 | 1 | 1 | 3 | 0 | 1 | 1 | 2 | 1 | 1 | 1 | 3 | 1 | 1 | 2 | 4 | 1 | 0 | 1 | 2 | 1 | 1 | 1 | 3 | 37 | 11 | 10 | 16 | 37
243 | ACQUA NOVARA.VCO S.P.A. | OLEGGIO CASTELLO | NO | e-distribuzione S.p.A. | 104.5 | BT | Orario | 592241 | 15075 | 11836 | 23208 | 50119 | 15175 | 11859 | 18315 | 45349 | 17406 | 12262 | 19666 | 49334 | 15362 | 12884 | 22197 | 50443 | 18043 | 13837 | 21984 | 53864 | 18352 | 13766 | 22428 | 54546 | 19900 | 16190 | 24943 | 61033 | 16560 | 12466 | 20080 | 49106 | 15107 | 11251 | 17431 | 43789 | 13996 | 11549 | 17940 | 43485 | 14242 | 10632 | 17965 | 42839 | 16179 | 10916 | 21239 | 48334 | 592241 | 195397 | 149448 | 247396 | 592241
244 | ACQUA NOVARA.VCO S.P.A. | PREMENO | VB | e-distribuzione S.p.A. | 6.6 | BT | A fasce | 10808 | 515 | 427 | 768 | 1710 | 628 | 461 | 788 | 1877 | 261 | 205 | 303 | 769 | 152 | 97 | 143 | 392 | 119 | 94 | 138 | 351 | 192 | 139 | 230 | 561 | 141 | 109 | 141 | 391 | 233 | 187 | 283 | 703 | 150 | 120 | 198 | 468 | 468 | 354 | 631 | 1453 | 411 | 311 | 582 | 1304 | 291 | 176 | 362 | 829 | 10808 | 3561 | 2680 | 4567 | 10808
245 | ACQUA NOVARA.VCO S.P.A. | BORGOMANERO | NO | e-distribuzione S.p.A. | 90 | BT | Orario | 288555 | 9874 | 7720 | 11718 | 29312 | 9693 | 7204 | 7857 | 24754 | 11174 | 8021 | 8361 | 27556 | 9102 | 7741 | 9020 | 25863 | 9804 | 7368 | 7428 | 24600 | 9422 | 6953 | 8586 | 24961 | 9430 | 6938 | 10438 | 26806 | 7696 | 6191 | 8229 | 22116 | 7603 | 6946 | 7493 | 22042 | 5936 | 6742 | 6271 | 18949 | 6589 | 6419 | 6976 | 19984 | 8025 | 5718 | 7869 | 21612 | 288555 | 104348 | 83961 | 100246 | 288555
246 | ACQUA NOVARA.VCO S.P.A. | OLEGGIO CASTELLO | NO | e-distribuzione S.p.A. | 90 | BT | Orario | 202837 | 5870 | 5261 | 7277 | 18408 | 5350 | 4450 | 4596 | 14396 | 5775 | 4432 | 4553 | 14760 | 5587 | 5116 | 6039 | 16742 | 6659 | 5905 | 6125 | 18689 | 7341 | 5995 | 7227 | 20563 | 7648 | 6833 | 8022 | 22503 | 6343 | 4965 | 5847 | 17155 | 6284 | 5153 | 6003 | 17440 | 5032 | 4533 | 4876 | 14441 | 4517 | 3682 | 4230 | 12429 | 5846 | 4004 | 5461 | 15311 | 202837 | 72252 | 60329 | 70256 | 202837
247 | ACQUA NOVARA.VCO S.P.A. | CARPIGNANO SESIA | NO | e-distribuzione S.p.A. | 6.6 | BT | A fasce | 360 | 10 | 7 | 13 | 30 | 10 | 7 | 13 | 30 | 10 | 7 | 13 | 30 | 10 | 7 | 13 | 30 | 10 | 7 | 13 | 30 | 10 | 7 | 13 | 30 | 10 | 7 | 13 | 30 | 10 | 7 | 13 | 30 | 10 | 7 | 13 | 30 | 10 | 7 | 13 | 30 | 10 | 7 | 13 | 30 | 10 | 7 | 13 | 30 | 360 | 120 | 84 | 156 | 360
248 | ACQUA NOVARA.VCO S.P.A. | ORTA SAN GIULIO | NO | e-distribuzione S.p.A. | 3.3 | BT | A fasce | 1384 | 55 | 26 | 65 | 146 | 55 | 47 | 88 | 190 | 19 | 16 | 21 | 56 | 32 | 40 | 50 | 122 | 51 | 36 | 70 | 157 | 37 | 18 | 32 | 87 | 29 | 24 | 31 | 84 | 11 | 8 | 13 | 32 | 11 | 7 | 24 | 42 | 17 | 12 | 30 | 59 | 107 | 77 | 122 | 306 | 36 | 21 | 46 | 103 | 1384 | 460 | 332 | 592 | 1384
249 | ACQUA NOVARA.VCO S.P.A. | ROMAGNANO SESIA | NO | e-distribuzione S.p.A. | 60 | BT | Orario | 145173 | 4428 | 3655 | 3626 | 11709 | 4550 | 3414 | 2527 | 10491 | 5417 | 3654 | 2386 | 11457 | 4918 | 3603 | 4600 | 13121 | 5254 | 3576 | 4412 | 13242 | 4911 | 3576 | 4174 | 12661 | 5203 | 4027 | 4472 | 13702 | 5278 | 3648 | 5258 | 14184 | 5208 | 3692 | 3199 | 12099 | 5066 | 3814 | 2991 | 11871 | 4771 | 3133 | 2425 | 10329 | 4879 | 2831 | 2597 | 10307 | 145173 | 59883 | 42623 | 42667 | 145173
250 | ACQUA NOVARA.VCO S.P.A. | BORGOMANERO | NO | e-distribuzione S.p.A. | 50 | BT | Orario | 124145 | 4539 | 2931 | 4568 | 12038 | 5916 | 3634 | 4870 | 14420 | 5766 | 3828 | 4214 | 13808 | 3624 | 3234 | 3409 | 10267 | 4391 | 3461 | 4375 | 12227 | 3848 | 2702 | 3616 | 10166 | 6353 | 4757 | 7443 | 18553 | 2312 | 1402 | 1746 | 5460 | 2970 | 1830 | 2557 | 7357 | 3108 | 1695 | 2144 | 6947 | 3230 | 1393 | 1983 | 6606 | 3023 | 1167 | 2106 | 6296 | 124145 | 49080 | 32034 | 43031 | 124145
251 | ACQUA NOVARA.VCO S.P.A. | GRAVELLONA TOCE | VB | e-distribuzione S.p.A. | 3.3 | BT | Orario | 1635 | 10 | 9 | 11 | 30 | 8 | 9 | 9 | 26 | 12 | 10 | 9 | 31 | 64 | 48 | 81 | 193 | 60 | 51 | 85 | 196 | 302 | 221 | 418 | 941 | 16 | 14 | 28 | 58 | 3 | 3 | 2 | 8 | 11 | 12 | 18 | 41 | 13 | 14 | 16 | 43 | 14 | 11 | 15 | 40 | 9 | 9 | 10 | 28 | 1635 | 522 | 411 | 702 | 1635
252 | ACQUA NOVARA.VCO S.P.A. | GRANOZZO CON MONTICELLO | NO | e-distribuzione S.p.A. | 6.6 | BT | A fasce | 545 | 5 | 15 | 35 | 55 | 4 | 13 | 30 | 47 | 3 | 13 | 31 | 47 | 2 | 8 | 30 | 40 | 2 | 7 | 28 | 37 | 3 | 6 | 28 | 37 | 3 | 7 | 27 | 37 | 3 | 8 | 31 | 42 | 2 | 11 | 31 | 44 | 2 | 15 | 33 | 50 | 6 | 14 | 33 | 53 | 7 | 14 | 35 | 56 | 545 | 42 | 131 | 372 | 545
253 | ACQUA NOVARA.VCO S.P.A. | GRANOZZO CON MONTICELLO | NO | e-distribuzione S.p.A. | 6.6 | BT | A fasce | 646 | 7 | 18 | 43 | 68 | 4 | 15 | 34 | 53 | 3 | 15 | 35 | 53 | 2 | 10 | 33 | 45 | 3 | 9 | 32 | 44 | 4 | 7 | 31 | 42 | 5 | 10 | 34 | 49 | 6 | 11 | 39 | 56 | 3 | 13 | 36 | 52 | 3 | 17 | 38 | 58 | 7 | 16 | 38 | 61 | 7 | 18 | 40 | 65 | 646 | 54 | 159 | 433 | 646
254 | ACQUA NOVARA.VCO S.P.A. | BORGO TICINO | NO | e-distribuzione S.p.A. | 40 | BT | Orario | 172138 | 5023 | 4394 | 6148 | 15565 | 4951 | 4092 | 4343 | 13386 | 5867 | 4381 | 4721 | 14969 | 5793 | 4321 | 5328 | 15442 | 5720 | 4396 | 6150 | 16266 | 5558 | 4302 | 6290 | 16150 | 5461 | 4485 | 5583 | 15529 | 5647 | 4149 | 4034 | 13830 | 5578 | 4170 | 2873 | 12621 | 5172 | 4461 | 2064 | 11697 | 5359 | 4212 | 4500 | 14071 | 4669 | 3399 | 4544 | 12612 | 172138 | 64798 | 50762 | 56578 | 172138
255 | ACQUA NOVARA.VCO S.P.A. | SAN BERNARDINO VERBANO | VB | e-distribuzione S.p.A. | 6.6 | BT | A fasce | 18950 | 760 | 627 | 1270 | 2657 | 677 | 467 | 747 | 1891 | 483 | 381 | 427 | 1291 | 435 | 291 | 561 | 1287 | 445 | 326 | 667 | 1438 | 457 | 309 | 594 | 1360 | 575 | 467 | 645 | 1687 | 525 | 352 | 666 | 1543 | 358 | 270 | 405 | 1033 | 598 | 467 | 796 | 1861 | 727 | 550 | 1017 | 2294 | 214 | 160 | 234 | 608 | 18950 | 6254 | 4667 | 8029 | 18950
256 | ACQUA NOVARA.VCO S.P.A. | COLAZZA | NO | e-distribuzione S.p.A. | 12 | BT | A fasce | 23777 | 926 | 688 | 1184 | 2798 | 1001 | 731 | 979 | 2711 | 895 | 621 | 879 | 2395 | 504 | 415 | 730 | 1649 | 521 | 368 | 705 | 1594 | 491 | 362 | 664 | 1517 | 507 | 400 | 705 | 1612 | 552 | 412 | 657 | 1621 | 572 | 427 | 637 | 1636 | 661 | 505 | 634 | 1800 | 695 | 503 | 677 | 1875 | 934 | 603 | 1032 | 2569 | 23777 | 8259 | 6035 | 9483 | 23777
257 | ACQUA NOVARA.VCO S.P.A. | INVORIO | NO | e-distribuzione S.p.A. | 3.3 | BT | Orario | 1153 | 30 | 46 | 59 | 135 | 18 | 19 | 52 | 89 | 16 | 23 | 16 | 55 | 22 | 22 | 20 | 64 | 28 | 19 | 38 | 85 | 22 | 11 | 14 | 47 | 11 | 11 | 10 | 32 | 6 | 4 | 7 | 17 | 116 | 78 | 138 | 332 | 47 | 48 | 88 | 183 | 35 | 16 | 33 | 84 | 12 | 7 | 11 | 30 | 1153 | 363 | 304 | 486 | 1153
258 | ACQUA NOVARA.VCO S.P.A. | SAN BERNARDINO VERBANO | VB | e-distribuzione S.p.A. | 3.3 | BT | Orario | 815 | 27 | 21 | 41 | 89 | 19 | 14 | 24 | 57 | 23 | 16 | 27 | 66 | 24 | 17 | 31 | 72 | 25 | 17 | 35 | 77 | 38 | 22 | 36 | 96 | 35 | 23 | 32 | 90 | 35 | 18 | 31 | 84 | 20 | 12 | 20 | 52 | 14 | 11 | 20 | 45 | 14 | 10 | 19 | 43 | 14 | 9 | 21 | 44 | 815 | 288 | 190 | 337 | 815
259 | ACQUA NOVARA.VCO S.P.A. | CASTELLETTO SOPRA TICINO | NO | e-distribuzione S.p.A. | 3.3 | BT | A fasce | 2620 | 51 | 62 | 108 | 221 | 27 | 15 | 58 | 100 | 9 | 7 | 10 | 26 | 15 | 24 | 45 | 84 | 30 | 25 | 43 | 98 | 101 | 83 | 114 | 298 | 170 | 121 | 152 | 443 | 254 | 162 | 327 | 743 | 44 | 33 | 96 | 173 | 63 | 43 | 76 | 182 | 38 | 27 | 51 | 116 | 49 | 27 | 60 | 136 | 2620 | 851 | 629 | 1140 | 2620
260 | ACQUA NOVARA.VCO S.P.A. | PETTENASCO | NO | e-distribuzione S.p.A. | 6.6 | BT | A fasce | 3775 | 109 | 86 | 180 | 375 | 104 | 81 | 142 | 327 | 123 | 89 | 159 | 371 | 112 | 83 | 156 | 351 | 112 | 83 | 168 | 363 | 112 | 83 | 158 | 353 | 45 | 37 | 66 | 148 | 45 | 37 | 66 | 148 | 83 | 62 | 108 | 253 | 112 | 90 | 162 | 364 | 113 | 84 | 159 | 356 | 118 | 77 | 171 | 366 | 3775 | 1188 | 892 | 1695 | 3775
261 | ACQUA NOVARA.VCO S.P.A. | PIEVE VERGONTE | VB | e-distribuzione S.p.A. | 40 | BT | A fasce | 1188 | 0 | 0 | 0 | 0 | 0 | 0 | 0 | 0 | 355 | 87 | 77 | 519 | 288 | 201 | 146 | 635 | 0 | 0 | 0 | 0 | 2 | 0 | 1 | 3 | 0 | 0 | 0 | 0 | 0 | 0 | 0 | 0 | 2 | 0 | 0 | 2 | 8 | 8 | 13 | 29 | 0 | 0 | 0 | 0 | 0 | 0 | 0 | 0 | 1188 | 655 | 296 | 237 | 1188
262 | ACQUA NOVARA.VCO S.P.A. | CASALINO | NO | e-distribuzione S.p.A. | 22 | BT | A fasce | 75255 | 2038 | 1671 | 2779 | 6488 | 2005 | 1678 | 2112 | 5795 | 2295 | 1840 | 2284 | 6419 | 1864 | 1819 | 2557 | 6240 | 2181 | 1944 | 2653 | 6778 | 2019 | 1849 | 2657 | 6525 | 1957 | 1897 | 2555 | 6409 | 2063 | 1756 | 2385 | 6204 | 2063 | 1803 | 2176 | 6042 | 1982 | 1829 | 2309 | 6120 | 1982 | 1670 | 2257 | 5909 | 2200 | 1573 | 2553 | 6326 | 75255 | 24649 | 21329 | 29277 | 75255
263 | ACQUA NOVARA.VCO S.P.A. | ORTA SAN GIULIO | NO | e-distribuzione S.p.A. | 3.3 | BT | A fasce | 370 | 8 | 7 | 15 | 30 | 11 | 7 | 13 | 31 | 18 | 13 | 23 | 54 | 9 | 7 | 13 | 29 | 9 | 7 | 13 | 29 | 9 | 7 | 12 | 28 | 9 | 7 | 12 | 28 | 8 | 7 | 12 | 27 | 9 | 6 | 11 | 26 | 9 | 8 | 13 | 30 | 9 | 6 | 13 | 28 | 10 | 7 | 13 | 30 | 370 | 118 | 89 | 163 | 370
264 | ACQUA NOVARA.VCO S.P.A. | SUNO | NO | e-distribuzione S.p.A. | 5 | BT | A fasce | 1234 | 54 | 93 | 148 | 295 | 39 | 25 | 101 | 165 | 11 | 9 | 11 | 31 | 10 | 13 | 10 | 33 | 17 | 11 | 30 | 58 | 8 | 7 | 13 | 28 | 16 | 10 | 36 | 62 | 26 | 16 | 35 | 77 | 12 | 9 | 29 | 50 | 41 | 24 | 38 | 103 | 79 | 50 | 99 | 228 | 36 | 23 | 45 | 104 | 1234 | 349 | 290 | 595 | 1234
265 | ACQUA NOVARA.VCO S.P.A. | GARBAGNA NOVARESE | NO | e-distribuzione S.p.A. | 6.6 | BT | A fasce | 1647 | 36 | 27 | 61 | 124 | 37 | 28 | 49 | 114 | 43 | 31 | 26 | 100 | 51 | 35 | 67 | 153 | 56 | 30 | 77 | 163 | 76 | 57 | 108 | 241 | 79 | 62 | 103 | 244 | 49 | 32 | 42 | 123 | 43 | 31 | 25 | 99 | 39 | 33 | 29 | 101 | 37 | 28 | 23 | 88 | 40 | 27 | 30 | 97 | 1647 | 586 | 421 | 640 | 1647
266 | ACQUA NOVARA.VCO S.P.A. | SOZZAGO | NO | e-distribuzione S.p.A. | 1.7 | BT | A fasce | 66 | 2 | 2 | 3 | 7 | 2 | 1 | 3 | 6 | 2 | 1 | 2 | 5 | 1 | 2 | 2 | 5 | 2 | 1 | 3 | 6 | 2 | 2 | 3 | 7 | 2 | 1 | 2 | 5 | 1 | 1 | 2 | 4 | 2 | 1 | 2 | 5 | 1 | 1 | 2 | 4 | 2 | 2 | 2 | 6 | 2 | 1 | 3 | 6 | 66 | 21 | 16 | 29 | 66
267 | ACQUA NOVARA.VCO S.P.A. | MERGOZZO | VB | e-distribuzione S.p.A. | 37 | BT | A fasce | 38161 | 1095 | 917 | 1888 | 3900 | 1534 | 1144 | 2031 | 4709 | 1653 | 1169 | 2030 | 4852 | 1226 | 897 | 1924 | 4047 | 755 | 508 | 1164 | 2427 | 917 | 613 | 1023 | 2553 | 1434 | 1138 | 2047 | 4619 | 1337 | 956 | 1821 | 4114 | 1701 | 1221 | 2170 | 5092 | 531 | 462 | 855 | 1848 | 0 | 0 | 0 | 0 | 0 | 0 | 0 | 0 | 38161 | 12183 | 9025 | 16953 | 38161
268 | ACQUA NOVARA.VCO S.P.A. | GRAVELLONA TOCE | VB | e-distribuzione S.p.A. | 33 | BT | A fasce | 117361 | 3522 | 2738 | 4242 | 10502 | 3527 | 2372 | 3154 | 9053 | 4326 | 2810 | 3461 | 10597 | 2974 | 2536 | 3765 | 9275 | 3288 | 2449 | 3547 | 9284 | 3448 | 2562 | 4103 | 10113 | 4696 | 3783 | 5676 | 14155 | 3226 | 2340 | 3539 | 9105 | 3038 | 2220 | 3087 | 8345 | 2945 | 2336 | 3389 | 8670 | 2952 | 2251 | 3364 | 8567 | 3539 | 2293 | 3863 | 9695 | 117361 | 41481 | 30690 | 45190 | 117361
269 | ACQUA NOVARA.VCO S.P.A. | VAPRIO D AGOGNA | NO | e-distribuzione S.p.A. | 22 | BT | A fasce | 547 | 9 | 7 | 15 | 31 | 10 | 7 | 13 | 30 | 10 | 7 | 13 | 30 | 11 | 10 | 19 | 40 | 26 | 10 | 19 | 55 | 12 | 9 | 18 | 39 | 11 | 9 | 16 | 36 | 70 | 38 | 62 | 170 | 7 | 4 | 8 | 19 | 10 | 9 | 14 | 33 | 10 | 7 | 15 | 32 | 10 | 7 | 15 | 32 | 547 | 196 | 124 | 227 | 547
270 | ACQUA NOVARA.VCO S.P.A. | ANTRONA SCHIERANCO | VB | e-distribuzione S.p.A. | 16.5 | BT | A fasce | 533 | 19 | 15 | 32 | 66 | 19 | 14 | 25 | 58 | 21 | 16 | 27 | 64 | 20 | 14 | 27 | 61 | 19 | 14 | 29 | 62 | 10 | 7 | 15 | 32 | 4 | 4 | 5 | 13 | 0 | 0 | 0 | 0 | 3 | 2 | 3 | 8 | 17 | 13 | 23 | 53 | 17 | 12 | 22 | 51 | 21 | 14 | 30 | 65 | 533 | 170 | 125 | 238 | 533
271 | ACQUA NOVARA.VCO S.P.A. | VOGOGNA | VB | e-distribuzione S.p.A. | 16.5 | BT | A fasce | 2290 | 63 | 42 | 76 | 181 | 62 | 50 | 53 | 165 | 69 | 27 | 63 | 159 | 46 | 93 | 121 | 260 | 80 | 13 | 8 | 101 | 111 | 36 | 48 | 195 | 91 | 42 | 82 | 215 | 70 | 70 | 124 | 264 | 113 | 7 | 6 | 126 | 97 | 4 | 7 | 108 | 142 | 91 | 98 | 331 | 50 | 47 | 88 | 185 | 2290 | 994 | 522 | 774 | 2290
272 | ACQUA NOVARA.VCO S.P.A. | VERUNO | NO | e-distribuzione S.p.A. | 16.5 | BT | A fasce | 57442 | 2158 | 1656 | 3424 | 7238 | 2377 | 1760 | 3000 | 7137 | 1439 | 1073 | 1155 | 3667 | 814 | 646 | 915 | 2375 | 1138 | 937 | 1586 | 3661 | 676 | 529 | 744 | 1949 | 1158 | 998 | 1159 | 3315 | 1509 | 1078 | 1926 | 4513 | 1669 | 1252 | 1901 | 4822 | 1593 | 1331 | 2058 | 4982 | 2484 | 1817 | 3340 | 7641 | 2087 | 1456 | 2599 | 6142 | 57442 | 19102 | 14533 | 23807 | 57442
273 | ACQUA NOVARA.VCO S.P.A. | CUREGGIO | NO | e-distribuzione S.p.A. | 11 | BT | A fasce | 19514 | 549 | 443 | 880 | 1872 | 551 | 417 | 688 | 1656 | 585 | 441 | 682 | 1708 | 523 | 393 | 692 | 1608 | 567 | 421 | 817 | 1805 | 408 | 315 | 555 | 1278 | 434 | 381 | 531 | 1346 | 574 | 419 | 717 | 1710 | 451 | 355 | 561 | 1367 | 436 | 381 | 629 | 1446 | 590 | 429 | 783 | 1802 | 631 | 407 | 878 | 1916 | 19514 | 6299 | 4802 | 8413 | 19514
274 | ACQUA NOVARA.VCO S.P.A. | GIGNESE | VB | e-distribuzione S.p.A. | 33 | BT | A fasce | 185016 | 4601 | 3865 | 7901 | 16367 | 4843 | 3622 | 6320 | 14785 | 5570 | 3953 | 6825 | 16348 | 5086 | 3732 | 7023 | 15841 | 5086 | 3925 | 7549 | 16560 | 5086 | 3732 | 7023 | 15841 | 5328 | 4196 | 6847 | 16371 | 5668 | 3975 | 7527 | 17170 | 5360 | 3850 | 6470 | 15680 | 3969 | 3406 | 5892 | 13267 | 3913 | 2986 | 5336 | 12235 | 4953 | 3190 | 6408 | 14551 | 185016 | 59463 | 44432 | 81121 | 185016
275 | ACQUA NOVARA.VCO S.P.A. | BANNIO ANZINO | VB | e-distribuzione S.p.A. | 6.6 | BT | Orario | 2839 | 342 | 285 | 582 | 1209 | 370 | 277 | 487 | 1134 | 141 | 101 | 187 | 429 | 15 | 7 | 10 | 32 | 0 | 0 | 0 | 0 | 0 | 0 | 0 | 0 | 20 | 10 | 5 | 35 | 0 | 0 | 0 | 0 | 0 | 0 | 0 | 0 | 0 | 0 | 0 | 0 | 0 | 0 | 0 | 0 | 0 | 0 | 0 | 0 | 2839 | 888 | 680 | 1271 | 2839
276 | ACQUA NOVARA.VCO S.P.A. | CANNOBIO | VB | e-distribuzione S.p.A. | 3.3 | BT | A fasce | 272 | 6 | 6 | 10 | 22 | 4 | 3 | 9 | 16 | 4 | 3 | 3 | 10 | 8 | 19 | 13 | 40 | 1 | 0 | 1 | 2 | 4 | 3 | 2 | 9 | 23 | 10 | 12 | 45 | 9 | 13 | 9 | 31 | 8 | 4 | 14 | 26 | 14 | 5 | 18 | 37 | 11 | 5 | 8 | 24 | 4 | 2 | 4 | 10 | 272 | 96 | 73 | 103 | 272
277 | ACQUA NOVARA.VCO S.P.A. | OMEGNA | VB | e-distribuzione S.p.A. | 3.3 | BT | Orario | 348 | 22 | 15 | 35 | 72 | 0 | 0 | 0 | 0 | 1 | 0 | 0 | 1 | 0 | 0 | 0 | 0 | 0 | 2 | 2 | 4 | 2 | 3 | 5 | 10 | 2 | 1 | 2 | 5 | 0 | 0 | 0 | 0 | 7 | 3 | 6 | 16 | 25 | 20 | 35 | 80 | 26 | 19 | 35 | 80 | 26 | 17 | 37 | 80 | 348 | 111 | 80 | 157 | 348
278 | ACQUA NOVARA.VCO S.P.A. | STRESA | VB | e-distribuzione S.p.A. | 22 | BT | A fasce | 26301 | 501 | 432 | 730 | 1663 | 679 | 553 | 639 | 1871 | 835 | 677 | 862 | 2374 | 871 | 657 | 1033 | 2561 | 900 | 650 | 1144 | 2694 | 745 | 655 | 1028 | 2428 | 919 | 760 | 1232 | 2911 | 969 | 612 | 1158 | 2739 | 729 | 445 | 865 | 2039 | 510 | 470 | 696 | 1676 | 589 | 391 | 672 | 1652 | 574 | 427 | 692 | 1693 | 26301 | 8821 | 6729 | 10751 | 26301
279 | ACQUA NOVARA.VCO S.P.A. | CANNOBIO | VB | e-distribuzione S.p.A. | 3.3 | BT | A fasce | 927 | 26 | 25 | 46 | 97 | 22 | 15 | 43 | 80 | 15 | 9 | 13 | 37 | 23 | 25 | 21 | 69 | 41 | 26 | 73 | 140 | 30 | 12 | 16 | 58 | 34 | 22 | 24 | 80 | 26 | 26 | 30 | 82 | 12 | 7 | 23 | 42 | 45 | 21 | 44 | 110 | 37 | 21 | 38 | 96 | 12 | 8 | 16 | 36 | 927 | 323 | 217 | 387 | 927
280 | ACQUA NOVARA.VCO S.P.A. | CASTELLETTO SOPRA TICINO | NO | e-distribuzione S.p.A. | 22 | BT | A fasce | 1306 | 20 | 18 | 38 | 76 | 14 | 12 | 65 | 91 | 16 | 12 | 22 | 50 | 16 | 25 | 25 | 66 | 27 | 20 | 80 | 127 | 93 | 27 | 64 | 184 | 46 | 18 | 67 | 131 | 83 | 15 | 27 | 125 | 29 | 21 | 137 | 187 | 28 | 39 | 74 | 141 | 34 | 15 | 29 | 78 | 16 | 10 | 24 | 50 | 1306 | 422 | 232 | 652 | 1306
281 | ACQUA NOVARA.VCO S.P.A. | CASALEGGIO NOVARA | NO | e-distribuzione S.p.A. | 5 | BT | A fasce | 140 | 4 | 3 | 6 | 13 | 3 | 2 | 5 | 10 | 4 | 3 | 5 | 12 | 3 | 3 | 6 | 12 | 4 | 3 | 5 | 12 | 3 | 3 | 5 | 11 | 4 | 3 | 5 | 12 | 4 | 3 | 5 | 12 | 3 | 3 | 5 | 11 | 4 | 2 | 5 | 11 | 3 | 3 | 5 | 11 | 4 | 3 | 6 | 13 | 140 | 43 | 34 | 63 | 140
282 | ACQUA NOVARA.VCO S.P.A. | SUNO | NO | e-distribuzione S.p.A. | 22 | BT | A fasce | 9029 | 277 | 179 | 338 | 794 | 283 | 156 | 239 | 678 | 284 | 160 | 228 | 672 | 274 | 176 | 233 | 683 | 332 | 204 | 296 | 832 | 263 | 173 | 207 | 643 | 245 | 188 | 276 | 709 | 184 | 128 | 226 | 538 | 233 | 164 | 259 | 656 | 384 | 271 | 403 | 1058 | 361 | 230 | 424 | 1015 | 262 | 162 | 327 | 751 | 9029 | 3382 | 2191 | 3456 | 9029
283 | ACQUA NOVARA.VCO S.P.A. | MAGGIORA | NO | e-distribuzione S.p.A. | 90 | BT | Orario | 379321 | 12676 | 9178 | 14683 | 36537 | 12992 | 9242 | 12437 | 34671 | 12621 | 9799 | 11592 | 34012 | 9948 | 8432 | 10587 | 28967 | 13221 | 9700 | 14588 | 37509 | 13180 | 10002 | 15749 | 38931 | 12645 | 10146 | 14524 | 37315 | 9535 | 7679 | 9272 | 26486 | 12242 | 9078 | 9794 | 31114 | 7544 | 7025 | 7831 | 22400 | 7465 | 7238 | 6914 | 21617 | 11509 | 8233 | 10020 | 29762 | 379321 | 135578 | 105752 | 137991 | 379321
284 | ACQUA NOVARA.VCO S.P.A. | BORGOMANERO | NO | e-distribuzione S.p.A. | 27.5 | BT | Orario | 83034 | 2272 | 1915 | 3120 | 7307 | 2349 | 1786 | 2402 | 6537 | 2633 | 1907 | 2418 | 6958 | 2342 | 1822 | 2636 | 6800 | 2287 | 1802 | 2635 | 6724 | 2246 | 1781 | 2559 | 6586 | 2540 | 2024 | 2653 | 7217 | 2574 | 1839 | 2782 | 7195 | 2538 | 1843 | 2569 | 6950 | 2329 | 1951 | 2656 | 6936 | 2387 | 1842 | 2680 | 6909 | 2452 | 1682 | 2781 | 6915 | 83034 | 28949 | 22194 | 31891 | 83034
285 | ACQUA NOVARA.VCO S.P.A. | BORGOMANERO | NO | e-distribuzione S.p.A. | 70 | BT | Orario | 139755 | 4263 | 3919 | 8708 | 16890 | 4886 | 3499 | 6765 | 15150 | 4278 | 3485 | 4681 | 12444 | 3029 | 2293 | 4581 | 9903 | 4057 | 2920 | 5985 | 12962 | 3631 | 2677 | 4517 | 10825 | 4113 | 3230 | 4515 | 11858 | 2836 | 2060 | 3977 | 8873 | 2994 | 2036 | 3701 | 8731 | 3243 | 2152 | 4400 | 9795 | 3937 | 2379 | 5020 | 11336 | 3929 | 2254 | 4805 | 10988 | 139755 | 45196 | 32904 | 61655 | 139755
286 | ACQUA NOVARA.VCO S.P.A. | VERUNO | NO | e-distribuzione S.p.A. | 11 | BT | Orario | 753 | 33 | 28 | 51 | 112 | 30 | 23 | 36 | 89 | 23 | 14 | 18 | 55 | 20 | 9 | 18 | 47 | 17 | 15 | 21 | 53 | 19 | 13 | 22 | 54 | 24 | 13 | 20 | 57 | 24 | 13 | 29 | 66 | 18 | 9 | 15 | 42 | 22 | 12 | 23 | 57 | 24 | 17 | 28 | 69 | 22 | 10 | 20 | 52 | 753 | 276 | 176 | 301 | 753
287 | ACQUA NOVARA.VCO S.P.A. | VERUNO | NO | e-distribuzione S.p.A. | 40 | BT | A fasce | 85959 | 3145 | 2759 | 5564 | 11468 | 3130 | 2284 | 4097 | 9511 | 2241 | 1715 | 2145 | 6101 | 1472 | 1214 | 1607 | 4293 | 2143 | 1643 | 2952 | 6738 | 1273 | 1007 | 1421 | 3701 | 2008 | 1612 | 1945 | 5565 | 2332 | 1658 | 2884 | 6874 | 2045 | 1534 | 2488 | 6067 | 2942 | 2326 | 3705 | 8973 | 3083 | 2162 | 3595 | 8840 | 2666 | 1767 | 3395 | 7828 | 85959 | 28480 | 21681 | 35798 | 85959
288 | ACQUA NOVARA.VCO S.P.A. | CANNOBIO | VB | e-distribuzione S.p.A. | 6.6 | BT | Orario | 248 | 5 | 4 | 8 | 17 | 5 | 4 | 7 | 16 | 6 | 4 | 7 | 17 | 5 | 4 | 7 | 16 | 6 | 4 | 8 | 18 | 6 | 4 | 8 | 18 | 7 | 6 | 9 | 22 | 16 | 16 | 16 | 48 | 7 | 5 | 8 | 20 | 6 | 5 | 9 | 20 | 6 | 4 | 8 | 18 | 6 | 4 | 8 | 18 | 248 | 81 | 64 | 103 | 248
289 | ACQUA NOVARA.VCO S.P.A. | NOVARA | NO | e-distribuzione S.p.A. | 5 | BT | A fasce | 1497 | 133 | 12 | 26 | 171 | 84 | 13 | 18 | 115 | 51 | 12 | 20 | 83 | 50 | 19 | 22 | 91 | 101 | 29 | 30 | 160 | 133 | 25 | 32 | 190 | 76 | 19 | 33 | 128 | 63 | 18 | 32 | 113 | 106 | 19 | 29 | 154 | 68 | 13 | 21 | 102 | 66 | 11 | 22 | 99 | 57 | 11 | 23 | 91 | 1497 | 988 | 201 | 308 | 1497
290 | ACQUA NOVARA.VCO S.P.A. | CASALBELTRAME | NO | e-distribuzione S.p.A. | 6.6 | BT | A fasce | 1721 | 68 | 67 | 133 | 268 | 25 | 15 | 39 | 79 | 25 | 21 | 31 | 77 | 24 | 30 | 38 | 92 | 99 | 75 | 147 | 321 | 44 | 37 | 80 | 161 | 73 | 61 | 109 | 243 | 18 | 12 | 35 | 65 | 15 | 11 | 24 | 50 | 24 | 18 | 31 | 73 | 59 | 39 | 68 | 166 | 38 | 27 | 61 | 126 | 1721 | 512 | 413 | 796 | 1721
291 | ACQUA NOVARA.VCO S.P.A. | VALSTRONA | VB | e-distribuzione S.p.A. | 3.3 | BT | Orario | 627 | 2 | 2 | 3 | 7 | 2 | 2 | 3 | 7 | 3 | 2 | 3 | 8 | 2 | 2 | 3 | 7 | 125 | 123 | 134 | 382 | 51 | 36 | 80 | 167 | 3 | 2 | 4 | 9 | 3 | 2 | 4 | 9 | 3 | 2 | 4 | 9 | 2 | 2 | 4 | 8 | 3 | 2 | 3 | 8 | 2 | 1 | 3 | 6 | 627 | 201 | 178 | 248 | 627
292 | ACQUA NOVARA.VCO S.P.A. | GRANOZZO CON MONTICELLO | NO | e-distribuzione S.p.A. | 1.7 | BT | A fasce | 156 | 4 | 3 | 6 | 13 | 4 | 3 | 6 | 13 | 4 | 3 | 6 | 13 | 4 | 3 | 6 | 13 | 4 | 3 | 6 | 13 | 4 | 3 | 6 | 13 | 4 | 3 | 6 | 13 | 4 | 3 | 6 | 13 | 4 | 3 | 5 | 12 | 4 | 3 | 6 | 13 | 5 | 3 | 6 | 14 | 4 | 3 | 6 | 13 | 156 | 49 | 36 | 71 | 156
293 | ACQUA NOVARA.VCO S.P.A. | GATTICO | NO | e-distribuzione S.p.A. | 1.7 | BT | A fasce | 7015 | 208 | 176 | 363 | 747 | 201 | 150 | 250 | 601 | 201 | 144 | 248 | 593 | 144 | 130 | 239 | 513 | 143 | 115 | 218 | 476 | 162 | 120 | 198 | 480 | 79 | 64 | 118 | 261 | 184 | 137 | 221 | 542 | 279 | 208 | 360 | 847 | 209 | 159 | 298 | 666 | 214 | 159 | 308 | 681 | 195 | 132 | 281 | 608 | 7015 | 2219 | 1694 | 3102 | 7015
294 | ACQUA NOVARA.VCO S.P.A. | VARALLO POMBIA | NO | e-distribuzione S.p.A. | 6.6 | BT | A fasce | 15161 | 429 | 312 | 714 | 1455 | 426 | 318 | 558 | 1302 | 383 | 271 | 481 | 1135 | 235 | 228 | 349 | 812 | 143 | 82 | 195 | 420 | 242 | 184 | 319 | 745 | 432 | 338 | 549 | 1319 | 513 | 367 | 689 | 1569 | 557 | 402 | 705 | 1664 | 516 | 412 | 734 | 1662 | 502 | 362 | 689 | 1553 | 493 | 326 | 706 | 1525 | 15161 | 4871 | 3602 | 6688 | 15161
295 | ACQUA NOVARA.VCO S.P.A. | MACUGNAGA | VB | e-distribuzione S.p.A. | 1.7 | BT | A fasce | 210 | 6 | 4 | 9 | 19 | 5 | 4 | 7 | 16 | 6 | 5 | 8 | 19 | 6 | 4 | 8 | 18 | 6 | 5 | 8 | 19 | 5 | 3 | 8 | 16 | 6 | 5 | 7 | 18 | 5 | 4 | 7 | 16 | 6 | 4 | 7 | 17 | 5 | 4 | 8 | 17 | 6 | 4 | 8 | 18 | 5 | 4 | 8 | 17 | 210 | 67 | 50 | 93 | 210
296 | ACQUA NOVARA.VCO S.P.A. | CAVALLIRIO | NO | e-distribuzione S.p.A. | 16.5 | BT | Orario | 86016 | 2838 | 1937 | 3970 | 8745 | 2240 | 1660 | 2868 | 6768 | 2619 | 1846 | 2655 | 7120 | 2152 | 1739 | 2215 | 6106 | 2210 | 1649 | 2390 | 6249 | 2882 | 2036 | 2756 | 7674 | 2619 | 2089 | 3200 | 7908 | 2652 | 1845 | 2173 | 6670 | 2913 | 2098 | 2397 | 7408 | 2897 | 2073 | 2239 | 7209 | 2716 | 1847 | 1962 | 6525 | 3041 | 1760 | 2833 | 7634 | 86016 | 31779 | 22579 | 31658 | 86016
297 | ACQUA NOVARA.VCO S.P.A. | SILLAVENGO | NO | e-distribuzione S.p.A. | 5 | BT | A fasce | 546 | 17 | 16 | 32 | 65 | 15 | 14 | 31 | 60 | 13 | 10 | 22 | 45 | 14 | 8 | 18 | 40 | 13 | 9 | 30 | 52 | 18 | 17 | 32 | 67 | 37 | 29 | 36 | 102 | 6 | 4 | 7 | 17 | 5 | 3 | 4 | 12 | 5 | 4 | 8 | 17 | 7 | 6 | 13 | 26 | 12 | 10 | 21 | 43 | 546 | 162 | 130 | 254 | 546
298 | ACQUA NOVARA.VCO S.P.A. | OMEGNA | VB | e-distribuzione S.p.A. | 50 | BT | Orario | 1209 | 25 | 2 | 2 | 29 | 17 | 1 | 5 | 23 | 14 | 3 | 3 | 20 | 15 | 3 | 3 | 21 | 20 | 2 | 3 | 25 | 11 | 3 | 4 | 18 | 8 | 2 | 3 | 13 | 7 | 2 | 3 | 12 | 7 | 2 | 2 | 11 | 327 | 354 | 337 | 1018 | 6 | 1 | 2 | 9 | 7 | 1 | 2 | 10 | 1209 | 464 | 376 | 369 | 1209
299 | ACQUA NOVARA.VCO S.P.A. | VARALLO POMBIA | NO | e-distribuzione S.p.A. | 30 | BT | Orario | 57498 | 1565 | 1263 | 1370 | 4198 | 1649 | 1243 | 1103 | 3995 | 2088 | 1471 | 1329 | 4888 | 1901 | 1406 | 1462 | 4769 | 1794 | 1400 | 1624 | 4818 | 1841 | 1283 | 1624 | 4748 | 2084 | 1528 | 1951 | 5563 | 2067 | 1422 | 2285 | 5774 | 2058 | 1453 | 1529 | 5040 | 1927 | 1535 | 1586 | 5048 | 1900 | 1302 | 1601 | 4803 | 1864 | 1053 | 937 | 3854 | 57498 | 22738 | 16359 | 18401 | 57498
300 | ACQUA NOVARA.VCO S.P.A. | LANDIONA | NO | e-distribuzione S.p.A. | 5 | BT | A fasce | 1196 | 15 | 19 | 47 | 81 | 16 | 22 | 46 | 84 | 42 | 39 | 84 | 165 | 16 | 24 | 49 | 89 | 41 | 36 | 92 | 169 | 18 | 22 | 50 | 90 | 47 | 42 | 86 | 175 | 11 | 16 | 36 | 63 | 8 | 17 | 36 | 61 | 9 | 19 | 39 | 67 | 15 | 18 | 39 | 72 | 17 | 20 | 43 | 80 | 1196 | 255 | 294 | 647 | 1196
301 | ACQUA NOVARA.VCO S.P.A. | VICOLUNGO | NO | e-distribuzione S.p.A. | 5 | BT | A fasce | 251 | 5 | 5 | 10 | 20 | 8 | 6 | 10 | 24 | 8 | 5 | 9 | 22 | 7 | 9 | 14 | 30 | 9 | 7 | 11 | 27 | 6 | 6 | 8 | 20 | 6 | 5 | 9 | 20 | 6 | 4 | 6 | 16 | 5 | 3 | 6 | 14 | 5 | 5 | 8 | 18 | 7 | 4 | 9 | 20 | 6 | 4 | 10 | 20 | 251 | 78 | 63 | 110 | 251
302 | ACQUA NOVARA.VCO S.P.A. | MIASINO | NO | e-distribuzione S.p.A. | 37 | BT | A fasce | 118295 | 2785 | 2095 | 3686 | 8566 | 3062 | 2193 | 3040 | 8295 | 3617 | 2553 | 3345 | 9515 | 3173 | 2712 | 4228 | 10113 | 3613 | 2718 | 4309 | 10640 | 3606 | 2749 | 4622 | 10977 | 3688 | 2996 | 5005 | 11689 | 3966 | 2893 | 4729 | 11588 | 3653 | 2664 | 3737 | 10054 | 3331 | 2778 | 3884 | 9993 | 3034 | 2196 | 3245 | 8475 | 3123 | 1976 | 3291 | 8390 | 118295 | 40651 | 30523 | 47121 | 118295
303 | ACQUA NOVARA.VCO S.P.A. | QUARNA SOTTO | VB | e-distribuzione S.p.A. | 3.3 | BT | A fasce | 4483 | 113 | 86 | 190 | 389 | 115 | 86 | 152 | 353 | 132 | 94 | 164 | 390 | 119 | 93 | 179 | 391 | 128 | 93 | 176 | 397 | 124 | 91 | 171 | 386 | 74 | 62 | 111 | 247 | 126 | 91 | 173 | 390 | 126 | 91 | 160 | 377 | 121 | 97 | 174 | 392 | 121 | 89 | 169 | 379 | 127 | 83 | 182 | 392 | 4483 | 1426 | 1056 | 2001 | 4483
304 | ACQUA NOVARA.VCO S.P.A. | MIASINO | NO | e-distribuzione S.p.A. | 3.3 | BT | A fasce | 172 | 4 | 4 | 8 | 16 | 5 | 4 | 6 | 15 | 5 | 4 | 7 | 16 | 5 | 4 | 7 | 16 | 5 | 3 | 8 | 16 | 5 | 4 | 8 | 17 | 6 | 5 | 7 | 18 | 6 | 4 | 8 | 18 | 5 | 4 | 7 | 16 | 4 | 3 | 6 | 13 | 1 | 2 | 3 | 6 | 2 | 1 | 2 | 5 | 172 | 53 | 42 | 77 | 172
305 | ACQUA NOVARA.VCO S.P.A. | ORTA SAN GIULIO | NO | e-distribuzione S.p.A. | 3.3 | BT | A fasce | 486 | 12 | 10 | 20 | 42 | 12 | 9 | 16 | 37 | 14 | 10 | 18 | 42 | 13 | 10 | 18 | 41 | 13 | 10 | 19 | 42 | 13 | 9 | 18 | 40 | 13 | 10 | 18 | 41 | 13 | 10 | 17 | 40 | 13 | 9 | 17 | 39 | 13 | 10 | 18 | 41 | 13 | 9 | 18 | 40 | 13 | 9 | 19 | 41 | 486 | 155 | 115 | 216 | 486
306 | ACQUA NOVARA.VCO S.P.A. | CASALE CORTE CERRO | VB | e-distribuzione S.p.A. | 16.5 | BT | Orario | 21204 | 859 | 859 | 1208 | 2926 | 713 | 508 | 870 | 2091 | 632 | 453 | 411 | 1496 | 680 | 420 | 600 | 1700 | 793 | 428 | 815 | 2036 | 557 | 358 | 415 | 1330 | 705 | 521 | 504 | 1730 | 505 | 377 | 475 | 1357 | 563 | 333 | 506 | 1402 | 559 | 375 | 614 | 1548 | 709 | 452 | 689 | 1850 | 708 | 398 | 632 | 1738 | 21204 | 7983 | 5482 | 7739 | 21204
307 | ACQUA NOVARA.VCO S.P.A. | VERBANIA | VB | e-distribuzione S.p.A. | 3.3 | BT | A fasce | 204 | 2 | 5 | 10 | 17 | 2 | 5 | 10 | 17 | 2 | 5 | 10 | 17 | 2 | 5 | 10 | 17 | 2 | 5 | 10 | 17 | 2 | 5 | 10 | 17 | 2 | 5 | 10 | 17 | 2 | 5 | 10 | 17 | 2 | 5 | 10 | 17 | 2 | 5 | 10 | 17 | 2 | 5 | 10 | 17 | 2 | 5 | 10 | 17 | 204 | 24 | 60 | 120 | 204
308 | ACQUA NOVARA.VCO S.P.A. | VERBANIA | VB | e-distribuzione S.p.A. | 100 | BT | Orario | 110483 | 4685 | 3147 | 6864 | 14696 | 3890 | 2608 | 4666 | 11164 | 4107 | 2438 | 4193 | 10738 | 2620 | 1775 | 3823 | 8218 | 2717 | 1253 | 2335 | 6305 | 2923 | 1409 | 2497 | 6829 | 3151 | 1774 | 2864 | 7789 | 2832 | 1473 | 2558 | 6863 | 2543 | 1250 | 2059 | 5852 | 2761 | 1780 | 3224 | 7765 | 3746 | 2266 | 4230 | 10242 | 4868 | 2896 | 6258 | 14022 | 110483 | 40843 | 24069 | 45571 | 110483
309 | ACQUA NOVARA.VCO S.P.A. | VERBANIA | VB | e-distribuzione S.p.A. | 6.6 | BT | Orario | 119 | 1 | 1 | 0 | 2 | 0 | 0 | 1 | 1 | 30 | 29 | 27 | 86 | 2 | 1 | 3 | 6 | 2 | 1 | 2 | 5 | 2 | 1 | 2 | 5 | 2 | 1 | 2 | 5 | 1 | 1 | 0 | 2 | 0 | 0 | 1 | 1 | 1 | 1 | 1 | 3 | 0 | 0 | 1 | 1 | 1 | 0 | 1 | 2 | 119 | 42 | 36 | 41 | 119
310 | ACQUA NOVARA.VCO S.P.A. | NOVARA | NO | e-distribuzione S.p.A. | 27.5 | BT | A fasce | 4268 | 245 | 229 | 448 | 922 | 258 | 215 | 357 | 830 | 297 | 235 | 387 | 919 | 272 | 221 | 397 | 890 | 140 | 108 | 248 | 496 | 0 | 0 | 0 | 0 | 31 | 24 | 30 | 85 | 1 | 0 | 0 | 1 | 1 | 0 | 0 | 1 | 1 | 0 | 0 | 1 | 12 | 9 | 18 | 39 | 24 | 16 | 44 | 84 | 4268 | 1282 | 1057 | 1929 | 4268
311 | ACQUA NOVARA.VCO S.P.A. | CASALE CORTE CERRO | VB | e-distribuzione S.p.A. | 33 | BT | Orario | 17532 | 89 | 41 | 36 | 166 | 1904 | 1186 | 1349 | 4439 | 2468 | 1439 | 1436 | 5343 | 2022 | 1830 | 2832 | 6684 | 238 | 137 | 285 | 660 | 17 | 12 | 24 | 53 | 18 | 12 | 22 | 52 | 0 | 0 | 0 | 0 | 0 | 0 | 0 | 0 | 0 | 0 | 0 | 0 | 9 | 4 | 6 | 19 | 46 | 21 | 49 | 116 | 17532 | 6811 | 4682 | 6039 | 17532
312 | ACQUA NOVARA.VCO S.P.A. | MOMO | NO | e-distribuzione S.p.A. | 16.5 | BT | Orario | 37831 | 987 | 868 | 1267 | 3122 | 1075 | 863 | 991 | 2929 | 1366 | 1004 | 1094 | 3464 | 1294 | 999 | 1186 | 3479 | 1264 | 990 | 1322 | 3576 | 1288 | 1050 | 1250 | 3588 | 1294 | 1115 | 1128 | 3537 | 1172 | 989 | 1261 | 3422 | 1110 | 867 | 988 | 2965 | 878 | 727 | 974 | 2579 | 846 | 676 | 974 | 2496 | 945 | 659 | 1070 | 2674 | 37831 | 13519 | 10807 | 13505 | 37831
313 | ACQUA NOVARA.VCO S.P.A. | GATTICO | NO | e-distribuzione S.p.A. | 90 | BT | Orario | 166271 | 4281 | 3171 | 4617 | 12069 | 5363 | 3824 | 5133 | 14320 | 6179 | 4421 | 5235 | 15835 | 5942 | 4292 | 5871 | 16105 | 5489 | 3948 | 5677 | 15114 | 5549 | 4214 | 5158 | 14921 | 5027 | 3907 | 4981 | 13915 | 4867 | 3037 | 3235 | 11139 | 4617 | 3208 | 2694 | 10519 | 5725 | 4410 | 4581 | 14716 | 5436 | 4067 | 4378 | 13881 | 5155 | 3537 | 5045 | 13737 | 166271 | 63630 | 46036 | 56605 | 166271
314 | ACQUA NOVARA.VCO S.P.A. | OLEGGIO | NO | e-distribuzione S.p.A. | 100 | BT | Orario | 428559 | 14750 | 11302 | 13010 | 39062 | 15280 | 10647 | 9569 | 35496 | 17430 | 11030 | 9352 | 37812 | 14595 | 10441 | 9622 | 34658 | 14627 | 10567 | 10923 | 36117 | 15843 | 11708 | 11961 | 39512 | 14601 | 11591 | 10902 | 37094 | 14124 | 9589 | 11224 | 34937 | 14788 | 10030 | 9590 | 34408 | 13723 | 10467 | 9089 | 33279 | 13466 | 9402 | 9327 | 32195 | 14828 | 8648 | 10513 | 33989 | 428559 | 178055 | 125422 | 125082 | 428559
315 | ACQUA NOVARA.VCO S.P.A. | ORTA SAN GIULIO | NO | e-distribuzione S.p.A. | 5.5 | BT | A fasce | 303 | 7 | 6 | 12 | 25 | 8 | 6 | 10 | 24 | 8 | 6 | 10 | 24 | 7 | 5 | 10 | 22 | 8 | 7 | 14 | 29 | 9 | 5 | 11 | 25 | 10 | 7 | 11 | 28 | 12 | 6 | 12 | 30 | 10 | 6 | 10 | 26 | 8 | 6 | 11 | 25 | 7 | 6 | 10 | 23 | 8 | 4 | 10 | 22 | 303 | 102 | 70 | 131 | 303
316 | ACQUA NOVARA.VCO S.P.A. | OLEGGIO CASTELLO | NO | e-distribuzione S.p.A. | 5 | BT | Orario | 346 | 20 | 16 | 31 | 67 | 23 | 17 | 31 | 71 | 11 | 7 | 9 | 27 | 26 | 11 | 7 | 44 | 9 | 7 | 11 | 27 | 9 | 5 | 8 | 22 | 5 | 4 | 3 | 12 | 0 | 0 | 0 | 0 | 4 | 1 | 3 | 8 | 9 | 7 | 9 | 25 | 9 | 7 | 8 | 24 | 7 | 5 | 7 | 19 | 346 | 132 | 87 | 127 | 346
317 | ACQUA NOVARA.VCO S.P.A. | MEINA | NO | e-distribuzione S.p.A. | 16.5 | BT | Orario | 30259 | 875 | 625 | 683 | 2183 | 807 | 732 | 508 | 2047 | 1045 | 989 | 763 | 2797 | 917 | 873 | 843 | 2633 | 904 | 839 | 788 | 2531 | 1202 | 1010 | 1122 | 3334 | 940 | 876 | 824 | 2640 | 1249 | 1000 | 912 | 3161 | 950 | 902 | 698 | 2550 | 649 | 725 | 317 | 1691 | 801 | 699 | 720 | 2220 | 953 | 619 | 900 | 2472 | 30259 | 11292 | 9889 | 9078 | 30259
318 | ACQUA NOVARA.VCO S.P.A. | STRESA | VB | e-distribuzione S.p.A. | 50 | BT | Orario | 28074 | 234 | 204 | 282 | 720 | 1069 | 794 | 795 | 2658 | 1172 | 772 | 698 | 2642 | 1502 | 1235 | 1965 | 4702 | 1918 | 1302 | 2238 | 5458 | 1999 | 1485 | 2451 | 5935 | 1527 | 1253 | 1924 | 4704 | 60 | 43 | 81 | 184 | 60 | 43 | 75 | 178 | 69 | 58 | 100 | 227 | 161 | 106 | 202 | 469 | 80 | 39 | 78 | 197 | 28074 | 9851 | 7334 | 10889 | 28074
319 | ACQUA NOVARA.VCO S.P.A. | CARPIGNANO SESIA | NO | e-distribuzione S.p.A. | 5.5 | BT | A fasce | 360 | 10 | 7 | 13 | 30 | 10 | 7 | 13 | 30 | 10 | 7 | 13 | 30 | 10 | 7 | 13 | 30 | 10 | 7 | 13 | 30 | 10 | 7 | 13 | 30 | 10 | 7 | 13 | 30 | 10 | 7 | 13 | 30 | 10 | 7 | 13 | 30 | 10 | 7 | 13 | 30 | 10 | 7 | 13 | 30 | 10 | 7 | 13 | 30 | 360 | 120 | 84 | 156 | 360
320 | ACQUA NOVARA.VCO S.P.A. | CASALINO | NO | e-distribuzione S.p.A. | 22 | BT | Orario | 24026 | 523 | 387 | 599 | 1509 | 530 | 301 | 450 | 1281 | 630 | 314 | 463 | 1407 | 492 | 387 | 555 | 1434 | 711 | 458 | 597 | 1766 | 1112 | 604 | 922 | 2638 | 1606 | 1140 | 1499 | 4245 | 1112 | 635 | 1168 | 2915 | 624 | 381 | 523 | 1528 | 587 | 432 | 495 | 1514 | 855 | 410 | 672 | 1937 | 712 | 377 | 763 | 1852 | 24026 | 9494 | 5826 | 8706 | 24026
321 | ACQUA NOVARA.VCO S.P.A. | VIGNONE | VB | e-distribuzione S.p.A. | 6.6 | BT | Orario | 763 | 0 | 0 | 0 | 0 | 0 | 0 | 0 | 0 | 0 | 0 | 0 | 0 | 0 | 0 | 0 | 0 | 249 | 246 | 268 | 763 | 0 | 0 | 0 | 0 | 0 | 0 | 0 | 0 | 0 | 0 | 0 | 0 | 0 | 0 | 0 | 0 | 0 | 0 | 0 | 0 | 0 | 0 | 0 | 0 | 0 | 0 | 0 | 0 | 763 | 249 | 246 | 268 | 763
322 | ACQUA NOVARA.VCO S.P.A. | CASALINO | NO | e-distribuzione S.p.A. | 27.5 | BT | Orario | 7208 | 238 | 164 | 262 | 664 | 251 | 153 | 210 | 614 | 288 | 167 | 227 | 682 | 263 | 158 | 233 | 654 | 263 | 158 | 251 | 672 | 263 | 158 | 244 | 665 | 276 | 178 | 227 | 681 | 276 | 163 | 239 | 678 | 150 | 122 | 195 | 467 | 144 | 129 | 211 | 484 | 144 | 118 | 205 | 467 | 150 | 110 | 220 | 480 | 7208 | 2706 | 1778 | 2724 | 7208
323 | ACQUA NOVARA.VCO S.P.A. | STRESA | VB | e-distribuzione S.p.A. | 16.5 | BT | Orario | 5754 | 111 | 85 | 163 | 359 | 23 | 18 | 26 | 67 | 85 | 56 | 71 | 212 | 125 | 98 | 142 | 365 | 355 | 246 | 516 | 1117 | 141 | 101 | 172 | 414 | 60 | 55 | 84 | 199 | 95 | 73 | 85 | 253 | 96 | 71 | 157 | 324 | 257 | 198 | 351 | 806 | 348 | 229 | 403 | 980 | 222 | 149 | 287 | 658 | 5754 | 1918 | 1379 | 2457 | 5754
324 | ACQUA NOVARA.VCO S.P.A. | BORGOMANERO | NO | e-distribuzione S.p.A. | 150 | BT | Orario | 824126 | 25578 | 20683 | 27544 | 73805 | 24524 | 19071 | 17662 | 61257 | 27481 | 19664 | 18235 | 65380 | 22782 | 19624 | 23394 | 65800 | 26214 | 19819 | 23906 | 69939 | 24534 | 20249 | 23015 | 67798 | 29521 | 23673 | 27691 | 80885 | 26412 | 19176 | 24424 | 70012 | 26377 | 20292 | 21567 | 68236 | 25221 | 22315 | 21944 | 69480 | 24950 | 19772 | 21253 | 65975 | 25956 | 17385 | 22218 | 65559 | 824126 | 309550 | 241723 | 272853 | 824126
325 | ACQUA NOVARA.VCO S.P.A. | GRIGNASCO | NO | e-distribuzione S.p.A. | 120 | BT | Orario | 439835 | 11341 | 9271 | 14996 | 35608 | 12883 | 9618 | 12563 | 35064 | 16875 | 12488 | 16779 | 46142 | 12308 | 10302 | 15897 | 38507 | 12498 | 9139 | 13640 | 35277 | 12425 | 9234 | 12557 | 34216 | 12982 | 10744 | 13030 | 36756 | 13698 | 10480 | 15608 | 39786 | 4330 | 3124 | 4231 | 11685 | 14305 | 12014 | 15106 | 41425 | 14895 | 11307 | 15892 | 42094 | 16040 | 9669 | 17566 | 43275 | 439835 | 154580 | 117390 | 167865 | 439835
326 | ACQUA NOVARA.VCO S.P.A. | VERBANIA | VB | e-distribuzione S.p.A. | 3.3 | BT | A fasce | 81 | 0 | 0 | 0 | 0 | 0 | 0 | 0 | 0 | 0 | 0 | 0 | 0 | 0 | 0 | 0 | 0 | 0 | 0 | 0 | 0 | 0 | 0 | 0 | 0 | 0 | 0 | 0 | 0 | 0 | 0 | 0 | 0 | 0 | 0 | 0 | 0 | 0 | 0 | 0 | 0 | 27 | 27 | 27 | 81 | 0 | 0 | 0 | 0 | 81 | 27 | 27 | 27 | 81
327 | ACQUA NOVARA.VCO S.P.A. | CASALINO | NO | e-distribuzione S.p.A. | 11 | BT | A fasce | 1020 | 33 | 24 | 28 | 85 | 33 | 24 | 28 | 85 | 33 | 24 | 28 | 85 | 33 | 24 | 28 | 85 | 33 | 24 | 28 | 85 | 33 | 24 | 28 | 85 | 33 | 24 | 28 | 85 | 33 | 24 | 28 | 85 | 33 | 24 | 28 | 85 | 33 | 24 | 28 | 85 | 33 | 24 | 28 | 85 | 33 | 24 | 28 | 85 | 1020 | 396 | 288 | 336 | 1020
328 | ACQUA NOVARA.VCO S.P.A. | GERMAGNO | VB | e-distribuzione S.p.A. | 3.3 | BT | Orario | 360 | 10 | 7 | 13 | 30 | 10 | 7 | 13 | 30 | 10 | 7 | 13 | 30 | 10 | 7 | 13 | 30 | 10 | 7 | 13 | 30 | 10 | 7 | 13 | 30 | 10 | 7 | 13 | 30 | 10 | 7 | 13 | 30 | 10 | 7 | 13 | 30 | 10 | 7 | 13 | 30 | 10 | 7 | 13 | 30 | 10 | 7 | 13 | 30 | 360 | 120 | 84 | 156 | 360
329 | ACQUA NOVARA.VCO S.P.A. | GERMAGNO | VB | e-distribuzione S.p.A. | 3.3 | BT | Orario | 360 | 10 | 7 | 13 | 30 | 10 | 7 | 13 | 30 | 10 | 7 | 13 | 30 | 10 | 7 | 13 | 30 | 10 | 7 | 13 | 30 | 10 | 7 | 13 | 30 | 10 | 7 | 13 | 30 | 10 | 7 | 13 | 30 | 10 | 7 | 13 | 30 | 10 | 7 | 13 | 30 | 10 | 7 | 13 | 30 | 10 | 7 | 13 | 30 | 360 | 120 | 84 | 156 | 360
330 | ACQUA NOVARA.VCO S.P.A. | BORGOMANERO | NO | e-distribuzione S.p.A. | 5 | BT | Orario | 137 | 0 | 0 | 0 | 0 | 0 | 0 | 0 | 0 | 0 | 0 | 0 | 0 | 4 | 16 | 7 | 27 | 11 | 11 | 21 | 43 | 18 | 8 | 15 | 41 | 9 | 8 | 9 | 26 | 0 | 0 | 0 | 0 | 0 | 0 | 0 | 0 | 0 | 0 | 0 | 0 | 0 | 0 | 0 | 0 | 0 | 0 | 0 | 0 | 137 | 42 | 43 | 52 | 137
331 | ACQUA NOVARA.VCO S.P.A. | GHEMME | NO | e-distribuzione S.p.A. | 67 | BT | Orario | 307360 | 7380 | 6108 | 11513 | 25001 | 7390 | 5625 | 8731 | 21746 | 8603 | 6202 | 9736 | 24541 | 7233 | 6120 | 11293 | 24646 | 8654 | 6791 | 12062 | 27507 | 8669 | 6812 | 12583 | 28064 | 8490 | 7125 | 11715 | 27330 | 8957 | 6962 | 13754 | 29673 | 8557 | 6841 | 11762 | 27160 | 7622 | 6358 | 10122 | 24102 | 7738 | 5817 | 9917 | 23472 | 7980 | 5458 | 10680 | 24118 | 307360 | 97273 | 76219 | 133868 | 307360
332 | ACQUA NOVARA.VCO S.P.A. | GHEMME | NO | e-distribuzione S.p.A. | 11 | BT | A fasce | 5973 | 124 | 94 | 194 | 412 | 125 | 95 | 156 | 376 | 141 | 102 | 165 | 408 | 179 | 155 | 290 | 624 | 286 | 208 | 393 | 887 | 194 | 144 | 253 | 591 | 170 | 134 | 209 | 513 | 134 | 98 | 168 | 400 | 132 | 97 | 153 | 382 | 125 | 101 | 168 | 394 | 127 | 95 | 167 | 389 | 185 | 132 | 280 | 597 | 5973 | 1922 | 1455 | 2596 | 5973
333 | ACQUA NOVARA.VCO S.P.A. | FONTANETO D AGOGNA | NO | e-distribuzione S.p.A. | 22 | BT | A fasce | 110499 | 2857 | 2289 | 4666 | 9812 | 2810 | 2139 | 3596 | 8545 | 3245 | 2314 | 3516 | 9075 | 2864 | 2245 | 4119 | 9228 | 3127 | 2266 | 4101 | 9494 | 2999 | 2213 | 4080 | 9292 | 3091 | 2468 | 3530 | 9089 | 2954 | 2196 | 4214 | 9364 | 3091 | 2256 | 3353 | 8700 | 2959 | 2395 | 3600 | 8954 | 2992 | 2205 | 4066 | 9263 | 3161 | 2071 | 4451 | 9683 | 110499 | 36150 | 27057 | 47292 | 110499
334 | ACQUA NOVARA.VCO S.P.A. | FONTANETO D AGOGNA | NO | e-distribuzione S.p.A. | 37.5 | BT | Orario | 194900 | 5270 | 4109 | 7838 | 17217 | 5278 | 3858 | 6009 | 15145 | 6057 | 4236 | 6489 | 16782 | 5531 | 4056 | 6676 | 16263 | 5818 | 3974 | 7177 | 16969 | 5420 | 4040 | 7225 | 16685 | 5667 | 4473 | 7209 | 17349 | 5757 | 4101 | 7113 | 16971 | 5800 | 4078 | 4657 | 14535 | 5538 | 4374 | 5077 | 14989 | 5536 | 4051 | 5679 | 15266 | 5747 | 3698 | 7284 | 16729 | 194900 | 67419 | 49048 | 78433 | 194900
335 | ACQUA NOVARA.VCO S.P.A. | GHEMME | NO | e-distribuzione S.p.A. | 67.5 | BT | Orario | 75425 | 2274 | 1627 | 2344 | 6245 | 2284 | 1634 | 2568 | 6486 | 2619 | 1838 | 1657 | 6114 | 2358 | 1795 | 2242 | 6395 | 2430 | 1780 | 2480 | 6690 | 2370 | 1618 | 2171 | 6159 | 2391 | 1873 | 2611 | 6875 | 2187 | 1557 | 2334 | 6078 | 2460 | 1736 | 2355 | 6551 | 2412 | 1832 | 1794 | 6038 | 2397 | 1720 | 1745 | 5862 | 2470 | 1526 | 1936 | 5932 | 75425 | 28652 | 20536 | 26237 | 75425
336 | ACQUA NOVARA.VCO S.P.A. | CARPIGNANO SESIA | NO | e-distribuzione S.p.A. | 25 | BT | A fasce | 113453 | 2796 | 2314 | 3945 | 9055 | 2844 | 2286 | 2904 | 8034 | 3338 | 2683 | 3283 | 9304 | 3143 | 2991 | 4094 | 10228 | 4383 | 3571 | 4286 | 12240 | 3688 | 3285 | 3964 | 10937 | 3405 | 3070 | 3689 | 10164 | 3131 | 2628 | 3422 | 9181 | 3124 | 2650 | 3082 | 8856 | 2859 | 2391 | 3111 | 8361 | 2929 | 2231 | 3053 | 8213 | 3144 | 2093 | 3643 | 8880 | 113453 | 38784 | 32193 | 42476 | 113453
337 | ACQUA NOVARA.VCO S.P.A. | CARPIGNANO SESIA | NO | e-distribuzione S.p.A. | 27 | BT | A fasce | 776 | 15 | 12 | 26 | 53 | 15 | 12 | 21 | 48 | 18 | 13 | 22 | 53 | 19 | 23 | 83 | 125 | 19 | 49 | 36 | 104 | 16 | 12 | 23 | 51 | 22 | 15 | 23 | 60 | 17 | 12 | 24 | 53 | 19 | 13 | 22 | 54 | 33 | 13 | 24 | 70 | 16 | 12 | 23 | 51 | 17 | 12 | 25 | 54 | 776 | 226 | 198 | 352 | 776
338 | ACQUA NOVARA.VCO S.P.A. | SUNO | NO | e-distribuzione S.p.A. | 67 | BT | Orario | 185356 | 5028 | 3759 | 6680 | 15467 | 5002 | 3592 | 5211 | 13805 | 5582 | 4046 | 5708 | 15336 | 5220 | 3829 | 6621 | 15670 | 5256 | 3844 | 6658 | 15758 | 5227 | 3708 | 6941 | 15876 | 5472 | 4204 | 6133 | 15809 | 5369 | 4062 | 7069 | 16500 | 5730 | 4035 | 5927 | 15692 | 5301 | 4276 | 6610 | 16187 | 5113 | 3851 | 5907 | 14871 | 5562 | 3472 | 5351 | 14385 | 185356 | 63862 | 46678 | 74816 | 185356
339 | ACQUA NOVARA.VCO S.P.A. | CANNOBIO | VB | e-distribuzione S.p.A. | 20 | BT | A fasce | 8949 | 20 | 19 | 27 | 66 | 158 | 121 | 166 | 445 | 446 | 297 | 354 | 1097 | 494 | 402 | 598 | 1494 | 558 | 489 | 566 | 1613 | 592 | 458 | 718 | 1768 | 752 | 640 | 925 | 2317 | 2 | 1 | 3 | 6 | 11 | 7 | 12 | 30 | 12 | 9 | 17 | 38 | 12 | 9 | 16 | 37 | 12 | 8 | 18 | 38 | 8949 | 3069 | 2460 | 3420 | 8949
340 | ACQUA NOVARA.VCO S.P.A. | GATTICO | NO | e-distribuzione S.p.A. | 6.6 | BT | A fasce | 17805 | 772 | 585 | 1249 | 2606 | 695 | 539 | 935 | 2169 | 510 | 396 | 531 | 1437 | 392 | 329 | 434 | 1155 | 781 | 597 | 1117 | 2495 | 420 | 347 | 477 | 1244 | 469 | 410 | 477 | 1356 | 582 | 419 | 696 | 1697 | 0 | 0 | 0 | 0 | 0 | 0 | 0 | 0 | 760 | 555 | 1056 | 2371 | 424 | 249 | 602 | 1275 | 17805 | 5805 | 4426 | 7574 | 17805
341 | ACQUA NOVARA.VCO S.P.A. | GATTICO | NO | e-distribuzione S.p.A. | 5 | BT | A fasce | 13304 | 343 | 282 | 582 | 1207 | 368 | 272 | 481 | 1121 | 432 | 305 | 464 | 1201 | 336 | 325 | 577 | 1238 | 474 | 357 | 639 | 1470 | 361 | 274 | 472 | 1107 | 233 | 210 | 225 | 668 | 283 | 219 | 354 | 856 | 327 | 239 | 411 | 977 | 353 | 278 | 486 | 1117 | 364 | 263 | 497 | 1124 | 393 | 259 | 566 | 1218 | 13304 | 4267 | 3283 | 5754 | 13304
342 | ACQUA NOVARA.VCO S.P.A. | GATTICO | NO | e-distribuzione S.p.A. | 6.6 | BT | A fasce | 360 | 10 | 7 | 13 | 30 | 10 | 7 | 13 | 30 | 10 | 7 | 13 | 30 | 10 | 7 | 13 | 30 | 10 | 7 | 13 | 30 | 10 | 7 | 13 | 30 | 10 | 7 | 13 | 30 | 10 | 7 | 13 | 30 | 10 | 7 | 13 | 30 | 10 | 7 | 13 | 30 | 10 | 7 | 13 | 30 | 10 | 7 | 13 | 30 | 360 | 120 | 84 | 156 | 360
343 | ACQUA NOVARA.VCO S.P.A. | GATTICO | NO | e-distribuzione S.p.A. | 6.6 | BT | A fasce | 1938 | 124 | 132 | 228 | 484 | 109 | 83 | 180 | 372 | 29 | 25 | 25 | 79 | 32 | 27 | 20 | 79 | 31 | 23 | 54 | 108 | 22 | 12 | 18 | 52 | 41 | 22 | 36 | 99 | 40 | 20 | 31 | 91 | 19 | 14 | 46 | 79 | 50 | 42 | 59 | 151 | 79 | 51 | 96 | 226 | 43 | 27 | 48 | 118 | 1938 | 619 | 478 | 841 | 1938
344 | ACQUA NOVARA.VCO S.P.A. | GATTICO | NO | e-distribuzione S.p.A. | 11 | BT | A fasce | 1791 | 92 | 148 | 183 | 423 | 46 | 56 | 116 | 218 | 25 | 36 | 11 | 72 | 40 | 53 | 46 | 139 | 46 | 61 | 94 | 201 | 26 | 14 | 22 | 62 | 42 | 26 | 47 | 115 | 25 | 12 | 13 | 50 | 10 | 13 | 60 | 83 | 38 | 35 | 46 | 119 | 84 | 54 | 92 | 230 | 40 | 20 | 19 | 79 | 1791 | 514 | 528 | 749 | 1791
345 | ACQUA NOVARA.VCO S.P.A. | GATTICO | NO | e-distribuzione S.p.A. | 35 | BT | A fasce | 99521 | 2685 | 2012 | 4455 | 9152 | 3217 | 2272 | 3939 | 9428 | 4103 | 2955 | 5016 | 12074 | 3502 | 2923 | 5599 | 12024 | 3136 | 2170 | 4164 | 9470 | 2813 | 1983 | 3846 | 8642 | 3119 | 2409 | 3633 | 9161 | 1626 | 1101 | 2174 | 4901 | 1244 | 814 | 1330 | 3388 | 2248 | 1799 | 3198 | 7245 | 2244 | 1676 | 2997 | 6917 | 2336 | 1494 | 3289 | 7119 | 99521 | 32273 | 23608 | 43640 | 99521
346 | ACQUA NOVARA.VCO S.P.A. | GATTICO | NO | e-distribuzione S.p.A. | 16.5 | BT | Orario | 58993 | 2425 | 2039 | 4187 | 8651 | 2536 | 1880 | 3284 | 7700 | 929 | 727 | 823 | 2479 | 905 | 703 | 1077 | 2685 | 2105 | 1651 | 2832 | 6588 | 1147 | 933 | 1277 | 3357 | 1428 | 1114 | 1350 | 3892 | 1073 | 762 | 1382 | 3217 | 764 | 593 | 979 | 2336 | 1741 | 1379 | 2156 | 5276 | 2425 | 1762 | 3203 | 7390 | 1732 | 1297 | 2393 | 5422 | 58993 | 19210 | 14840 | 24943 | 58993
347 | ACQUA NOVARA.VCO S.P.A. | VERBANIA | VB | e-distribuzione S.p.A. | 71 | BT | Orario | 209522 | 8793 | 7629 | 6296 | 22718 | 9344 | 6947 | 4340 | 20631 | 11029 | 7498 | 7749 | 26276 | 7910 | 6073 | 8501 | 22484 | 8739 | 6362 | 8685 | 23786 | 9536 | 6900 | 8870 | 25306 | 6345 | 5620 | 4143 | 16108 | 4557 | 4348 | 2745 | 11650 | 5237 | 4445 | 3059 | 12741 | 4073 | 3531 | 2666 | 10270 | 1038 | 984 | 568 | 2590 | 6582 | 3894 | 4486 | 14962 | 209522 | 83183 | 64231 | 62108 | 209522
348 | ACQUA NOVARA.VCO S.P.A. | CASALBELTRAME | NO | e-distribuzione S.p.A. | 16.5 | BT | A fasce | 360 | 10 | 7 | 13 | 30 | 10 | 7 | 13 | 30 | 10 | 7 | 13 | 30 | 10 | 7 | 13 | 30 | 10 | 7 | 13 | 30 | 10 | 7 | 13 | 30 | 10 | 7 | 13 | 30 | 10 | 7 | 13 | 30 | 10 | 7 | 13 | 30 | 10 | 7 | 13 | 30 | 10 | 7 | 13 | 30 | 10 | 7 | 13 | 30 | 360 | 120 | 84 | 156 | 360
349 | ACQUA NOVARA.VCO S.P.A. | TERDOBBIATE | NO | e-distribuzione S.p.A. | 3.3 | BT | A fasce | 127 | 4 | 5 | 9 | 18 | 4 | 2 | 6 | 12 | 3 | 2 | 3 | 8 | 3 | 2 | 4 | 9 | 4 | 3 | 4 | 11 | 4 | 2 | 4 | 10 | 4 | 4 | 4 | 12 | 3 | 2 | 4 | 9 | 3 | 2 | 3 | 8 | 3 | 4 | 3 | 10 | 4 | 2 | 6 | 12 | 3 | 2 | 3 | 8 | 127 | 42 | 32 | 53 | 127
350 | ACQUA NOVARA.VCO S.P.A. | TERDOBBIATE | NO | e-distribuzione S.p.A. | 3.3 | BT | A fasce | 614 | 8 | 18 | 23 | 49 | 7 | 5 | 36 | 48 | 8 | 6 | 8 | 22 | 13 | 10 | 16 | 39 | 22 | 17 | 30 | 69 | 24 | 17 | 30 | 71 | 51 | 41 | 60 | 152 | 21 | 15 | 27 | 63 | 9 | 7 | 10 | 26 | 8 | 7 | 8 | 23 | 10 | 7 | 13 | 30 | 8 | 5 | 9 | 22 | 614 | 189 | 155 | 270 | 614
351 | ACQUA NOVARA.VCO S.P.A. | TRECATE | NO | e-distribuzione S.p.A. | 11 | BT | A fasce | 5089 | 205 | 148 | 232 | 585 | 188 | 135 | 235 | 558 | 94 | 57 | 93 | 244 | 98 | 60 | 115 | 273 | 270 | 187 | 322 | 779 | 429 | 308 | 587 | 1324 | 170 | 137 | 257 | 564 | 33 | 16 | 31 | 80 | 45 | 20 | 47 | 112 | 71 | 37 | 49 | 157 | 86 | 38 | 90 | 214 | 74 | 37 | 88 | 199 | 5089 | 1763 | 1180 | 2146 | 5089
352 | ACQUA NOVARA.VCO S.P.A. | TERDOBBIATE | NO | e-distribuzione S.p.A. | 22 | BT | A fasce | 12405 | 587 | 457 | 804 | 1848 | 1177 | 824 | 1478 | 3479 | 207 | 154 | 263 | 624 | 343 | 344 | 643 | 1330 | 201 | 149 | 296 | 646 | 196 | 147 | 277 | 620 | 230 | 186 | 331 | 747 | 204 | 150 | 282 | 636 | 203 | 150 | 261 | 614 | 189 | 160 | 281 | 630 | 188 | 145 | 272 | 605 | 197 | 137 | 292 | 626 | 12405 | 3922 | 3003 | 5480 | 12405
353 | ACQUA NOVARA.VCO S.P.A. | TERDOBBIATE | NO | e-distribuzione S.p.A. | 6.6 | BT | A fasce | 2403 | 9 | 21 | 24 | 54 | 6 | 5 | 20 | 31 | 5 | 4 | 7 | 16 | 30 | 23 | 55 | 108 | 88 | 63 | 116 | 267 | 141 | 96 | 179 | 416 | 202 | 162 | 242 | 606 | 247 | 168 | 344 | 759 | 23 | 16 | 29 | 68 | 10 | 12 | 8 | 30 | 9 | 5 | 15 | 29 | 6 | 4 | 9 | 19 | 2403 | 776 | 579 | 1048 | 2403
354 | ACQUA NOVARA.VCO S.P.A. | GARBAGNA NOVARESE | NO | e-distribuzione S.p.A. | 60 | BT | Orario | 97414 | 2662 | 2158 | 3566 | 8386 | 2433 | 1866 | 2703 | 7002 | 2973 | 2072 | 2904 | 7949 | 2976 | 2426 | 3771 | 9173 | 2486 | 2091 | 3095 | 7672 | 2888 | 2586 | 4000 | 9474 | 3025 | 2907 | 3900 | 9832 | 2686 | 2088 | 3575 | 8349 | 2627 | 2093 | 3051 | 7771 | 2499 | 2706 | 2572 | 7777 | 2402 | 1801 | 2664 | 6867 | 2542 | 1652 | 2968 | 7162 | 97414 | 32199 | 26446 | 38769 | 97414
355 | ACQUA NOVARA.VCO S.P.A. | TERDOBBIATE | NO | e-distribuzione S.p.A. | 6.6 | BT | A fasce | 14836 | 330 | 252 | 466 | 1048 | 79 | 58 | 185 | 322 | 112 | 69 | 127 | 308 | 140 | 96 | 141 | 377 | 719 | 535 | 1054 | 2308 | 719 | 534 | 981 | 2234 | 753 | 601 | 956 | 2310 | 753 | 551 | 1005 | 2309 | 753 | 550 | 931 | 2234 | 88 | 65 | 76 | 229 | 356 | 256 | 528 | 1140 | 6 | 4 | 7 | 17 | 14836 | 4808 | 3571 | 6457 | 14836
356 | ACQUA NOVARA.VCO S.P.A. | CERANO | NO | e-distribuzione S.p.A. | 125 | BT | Orario | 4648 | 823 | 611 | 997 | 2431 | 720 | 329 | 610 | 1659 | 20 | 14 | 24 | 58 | 18 | 13 | 25 | 56 | 18 | 13 | 26 | 57 | 18 | 13 | 24 | 55 | 18 | 14 | 23 | 55 | 18 | 13 | 25 | 56 | 18 | 13 | 23 | 54 | 17 | 14 | 25 | 56 | 17 | 13 | 24 | 54 | 19 | 12 | 26 | 57 | 4648 | 1724 | 1072 | 1852 | 4648
357 | ACQUA NOVARA.VCO S.P.A. | TRECATE | NO | e-distribuzione S.p.A. | 68.8 | BT | Orario | 14434 | 287 | 1513 | 2058 | 3858 | 597 | 265 | 1335 | 2197 | 16 | 18 | 35 | 69 | 14 | 20 | 1067 | 1101 | 17 | 22 | 1039 | 1078 | 14 | 13 | 113 | 140 | 15 | 34 | 1890 | 1939 | 15 | 22 | 905 | 942 | 15 | 21 | 357 | 393 | 15 | 26 | 864 | 905 | 66 | 25 | 1221 | 1312 | 14 | 13 | 473 | 500 | 14434 | 1085 | 1992 | 11357 | 14434
358 | ACQUA NOVARA.VCO S.P.A. | CERANO | NO | e-distribuzione S.p.A. | 56.3 | BT | Orario | 256344 | 7160 | 5836 | 9828 | 22824 | 7150 | 5869 | 7598 | 20617 | 8237 | 6447 | 8242 | 22926 | 4768 | 4360 | 6605 | 15733 | 6399 | 5356 | 7619 | 19374 | 6410 | 5272 | 7595 | 19277 | 7854 | 6882 | 8761 | 23497 | 7618 | 6256 | 9118 | 22992 | 7535 | 6271 | 8281 | 22087 | 7159 | 6517 | 8869 | 22545 | 7292 | 6016 | 8353 | 21661 | 7909 | 5644 | 9258 | 22811 | 256344 | 85491 | 70726 | 100127 | 256344
359 | ACQUA NOVARA.VCO S.P.A. | SOZZAGO | NO | e-distribuzione S.p.A. | 3.3 | BT | A fasce | 240 | 6 | 6 | 8 | 20 | 5 | 5 | 7 | 17 | 6 | 5 | 4 | 15 | 6 | 5 | 6 | 17 | 7 | 8 | 6 | 21 | 9 | 7 | 7 | 23 | 9 | 9 | 7 | 25 | 10 | 5 | 7 | 22 | 6 | 5 | 6 | 17 | 8 | 8 | 6 | 22 | 8 | 5 | 10 | 23 | 7 | 4 | 7 | 18 | 240 | 87 | 72 | 81 | 240
360 | ACQUA NOVARA.VCO S.P.A. | SOZZAGO | NO | e-distribuzione S.p.A. | 16.5 | BT | A fasce | 52334 | 1398 | 1240 | 2334 | 4972 | 1453 | 1104 | 1942 | 4499 | 1623 | 1163 | 1914 | 4700 | 1483 | 1062 | 2001 | 4546 | 1521 | 1121 | 2175 | 4817 | 1815 | 1340 | 2430 | 5585 | 1901 | 1506 | 2369 | 5776 | 1582 | 1155 | 2194 | 4931 | 740 | 519 | 850 | 2109 | 936 | 763 | 1407 | 3106 | 1101 | 807 | 1739 | 3647 | 1089 | 745 | 1812 | 3646 | 52334 | 16642 | 12525 | 23167 | 52334
361 | ACQUA NOVARA.VCO S.P.A. | SOZZAGO | NO | e-distribuzione S.p.A. | 100 | BT | Orario | 144901 | 4749 | 4031 | 5171 | 13951 | 5315 | 3894 | 3926 | 13135 | 6925 | 4542 | 4373 | 15840 | 5863 | 4409 | 4696 | 14968 | 5435 | 4300 | 4767 | 14502 | 5100 | 4968 | 4951 | 15019 | 4327 | 4767 | 4390 | 13484 | 3792 | 3204 | 2696 | 9692 | 3853 | 3154 | 2296 | 9303 | 3282 | 2916 | 1948 | 8146 | 3278 | 2534 | 2151 | 7963 | 3779 | 2455 | 2664 | 8898 | 144901 | 55698 | 45174 | 44029 | 144901
362 | ACQUA NOVARA.VCO S.P.A. | CERANO | NO | e-distribuzione S.p.A. | 11 | BT | Orario | 549 | 12 | 8 | 17 | 37 | 13 | 8 | 14 | 35 | 15 | 8 | 15 | 38 | 22 | 11 | 20 | 53 | 19 | 8 | 16 | 43 | 11 | 8 | 15 | 34 | 12 | 9 | 15 | 36 | 19 | 8 | 15 | 42 | 11 | 8 | 14 | 33 | 18 | 9 | 16 | 43 | 13 | 8 | 15 | 36 | 37 | 28 | 54 | 119 | 549 | 202 | 121 | 226 | 549
363 | ACQUA NOVARA.VCO S.P.A. | SOZZAGO | NO | e-distribuzione S.p.A. | 3.3 | BT | A fasce | 890 | 27 | 27 | 35 | 89 | 21 | 14 | 31 | 66 | 36 | 24 | 22 | 82 | 25 | 17 | 19 | 61 | 29 | 17 | 30 | 76 | 31 | 19 | 24 | 74 | 34 | 30 | 32 | 96 | 21 | 16 | 17 | 54 | 21 | 15 | 16 | 52 | 37 | 25 | 33 | 95 | 37 | 22 | 31 | 90 | 22 | 13 | 20 | 55 | 890 | 341 | 239 | 310 | 890
364 | ACQUA NOVARA.VCO S.P.A. | CERANO | NO | e-distribuzione S.p.A. | 6.6 | BT | A fasce | 5241 | 51 | 150 | 340 | 541 | 34 | 136 | 289 | 459 | 16 | 130 | 305 | 451 | 6 | 87 | 299 | 392 | 8 | 68 | 285 | 361 | 7 | 53 | 259 | 319 | 8 | 66 | 279 | 353 | 5 | 80 | 308 | 393 | 6 | 112 | 298 | 416 | 16 | 150 | 324 | 490 | 58 | 145 | 319 | 522 | 65 | 147 | 332 | 544 | 5241 | 280 | 1324 | 3637 | 5241
365 | ACQUA NOVARA.VCO S.P.A. | QUARNA SOTTO | VB | e-distribuzione S.p.A. | 6.6 | BT | Orario | 6112 | 185 | 135 | 291 | 611 | 169 | 127 | 223 | 519 | 189 | 138 | 233 | 560 | 141 | 127 | 237 | 505 | 159 | 110 | 208 | 477 | 161 | 124 | 232 | 517 | 159 | 136 | 228 | 523 | 179 | 134 | 220 | 533 | 178 | 132 | 207 | 517 | 104 | 83 | 116 | 303 | 154 | 117 | 212 | 483 | 185 | 122 | 257 | 564 | 6112 | 1963 | 1485 | 2664 | 6112
366 | ACQUA NOVARA.VCO S.P.A. | VALSTRONA | VB | e-distribuzione S.p.A. | 6.6 | BT | Orario | 1116 | 20 | 17 | 31 | 68 | 20 | 17 | 28 | 65 | 57 | 41 | 71 | 169 | 28 | 27 | 40 | 95 | 28 | 28 | 31 | 87 | 39 | 29 | 48 | 116 | 55 | 45 | 79 | 179 | 18 | 14 | 25 | 57 | 29 | 19 | 34 | 82 | 27 | 15 | 27 | 69 | 27 | 14 | 26 | 67 | 20 | 13 | 29 | 62 | 1116 | 368 | 279 | 469 | 1116
367 | ACQUA NOVARA.VCO S.P.A. | OMEGNA | VB | e-distribuzione S.p.A. | 11 | BT | A fasce | 1501 | 71 | 59 | 118 | 248 | 64 | 49 | 87 | 200 | 47 | 32 | 59 | 138 | 21 | 20 | 33 | 74 | 22 | 20 | 48 | 90 | 18 | 13 | 24 | 55 | 24 | 17 | 20 | 61 | 25 | 17 | 23 | 65 | 22 | 17 | 27 | 66 | 46 | 36 | 65 | 147 | 52 | 40 | 71 | 163 | 64 | 42 | 88 | 194 | 1501 | 476 | 362 | 663 | 1501
368 | ACQUA NOVARA.VCO S.P.A. | ARMENO | NO | e-distribuzione S.p.A. | 3.3 | BT | A fasce | 11212 | 282 | 210 | 463 | 955 | 279 | 207 | 366 | 852 | 320 | 226 | 393 | 939 | 291 | 212 | 397 | 900 | 386 | 289 | 574 | 1249 | 371 | 282 | 542 | 1195 | 272 | 210 | 341 | 823 | 271 | 193 | 358 | 822 | 272 | 192 | 332 | 796 | 260 | 205 | 360 | 825 | 297 | 227 | 402 | 926 | 305 | 198 | 427 | 930 | 11212 | 3606 | 2651 | 4955 | 11212
369 | ACQUA NOVARA.VCO S.P.A. | LOREGLIA | VB | e-distribuzione S.p.A. | 1.7 | BT | A fasce | 543 | 13 | 11 | 21 | 45 | 12 | 9 | 17 | 38 | 14 | 10 | 17 | 41 | 13 | 9 | 18 | 40 | 15 | 11 | 21 | 47 | 13 | 10 | 19 | 42 | 16 | 12 | 20 | 48 | 16 | 12 | 23 | 51 | 15 | 10 | 18 | 43 | 16 | 13 | 23 | 52 | 15 | 12 | 23 | 50 | 15 | 10 | 21 | 46 | 543 | 173 | 129 | 241 | 543
370 | ACQUA NOVARA.VCO S.P.A. | NONIO | VB | e-distribuzione S.p.A. | 11 | BT | Orario | 4451 | 232 | 243 | 400 | 875 | 155 | 120 | 239 | 514 | 66 | 52 | 59 | 177 | 59 | 81 | 70 | 210 | 89 | 87 | 111 | 287 | 11 | 8 | 13 | 32 | 163 | 132 | 145 | 440 | 69 | 70 | 91 | 230 | 67 | 47 | 126 | 240 | 253 | 157 | 289 | 699 | 194 | 130 | 207 | 531 | 77 | 52 | 87 | 216 | 4451 | 1435 | 1179 | 1837 | 4451
371 | ACQUA NOVARA.VCO S.P.A. | NONIO | VB | e-distribuzione S.p.A. | 6.6 | BT | Orario | 9678 | 98 | 98 | 165 | 361 | 147 | 152 | 286 | 585 | 239 | 111 | 183 | 533 | 30 | 37 | 38 | 105 | 413 | 293 | 456 | 1162 | 1057 | 774 | 1471 | 3302 | 820 | 648 | 1159 | 2627 | 34 | 34 | 49 | 117 | 35 | 25 | 68 | 128 | 132 | 84 | 165 | 381 | 96 | 63 | 98 | 257 | 42 | 28 | 50 | 120 | 9678 | 3143 | 2347 | 4188 | 9678
372 | ACQUA NOVARA.VCO S.P.A. | OMEGNA | VB | e-distribuzione S.p.A. | 16.5 | BT | A fasce | 741 | 17 | 14 | 29 | 60 | 20 | 14 | 25 | 59 | 21 | 16 | 27 | 64 | 19 | 15 | 28 | 62 | 20 | 15 | 31 | 66 | 19 | 14 | 27 | 60 | 20 | 17 | 28 | 65 | 20 | 16 | 29 | 65 | 22 | 15 | 26 | 63 | 17 | 15 | 27 | 59 | 18 | 14 | 26 | 58 | 19 | 13 | 28 | 60 | 741 | 232 | 178 | 331 | 741
373 | ACQUA NOVARA.VCO S.P.A. | OMEGNA | VB | e-distribuzione S.p.A. | 6.6 | BT | Orario | 22310 | 445 | 353 | 533 | 1331 | 456 | 340 | 421 | 1217 | 503 | 403 | 488 | 1394 | 448 | 387 | 530 | 1365 | 806 | 598 | 1111 | 2515 | 818 | 599 | 1135 | 2552 | 856 | 673 | 1107 | 2636 | 855 | 615 | 1162 | 2632 | 853 | 614 | 1075 | 2542 | 506 | 425 | 604 | 1535 | 452 | 363 | 466 | 1281 | 477 | 324 | 509 | 1310 | 22310 | 7475 | 5694 | 9141 | 22310
374 | ACQUA NOVARA.VCO S.P.A. | OMEGNA | VB | e-distribuzione S.p.A. | 50 | BT | A fasce | 40644 | 1728 | 1562 | 3086 | 6376 | 1388 | 1044 | 1999 | 4431 | 922 | 749 | 1008 | 2679 | 1038 | 1121 | 1254 | 3413 | 1336 | 1137 | 1726 | 4199 | 1421 | 830 | 1646 | 3897 | 1205 | 966 | 1483 | 3654 | 984 | 758 | 1251 | 2993 | 572 | 428 | 818 | 1818 | 724 | 606 | 988 | 2318 | 960 | 667 | 1187 | 2814 | 718 | 466 | 868 | 2052 | 40644 | 12996 | 10334 | 17314 | 40644
375 | ACQUA NOVARA.VCO S.P.A. | OMEGNA | VB | e-distribuzione S.p.A. | 16.5 | BT | A fasce | 104097 | 2607 | 2080 | 4279 | 8966 | 2603 | 1950 | 3428 | 7981 | 3016 | 2133 | 3710 | 8859 | 2745 | 2064 | 3953 | 8762 | 2843 | 2046 | 4068 | 8957 | 2718 | 1993 | 3762 | 8473 | 2825 | 2238 | 3822 | 8885 | 2835 | 2047 | 3844 | 8726 | 2849 | 2047 | 3575 | 8471 | 2728 | 2184 | 3882 | 8794 | 2739 | 2006 | 3795 | 8540 | 2781 | 1852 | 4050 | 8683 | 104097 | 33289 | 24640 | 46168 | 104097
376 | ACQUA NOVARA.VCO S.P.A. | OMEGNA | VB | e-distribuzione S.p.A. | 11 | BT | A fasce | 34631 | 1052 | 783 | 1720 | 3555 | 1040 | 780 | 1370 | 3190 | 1201 | 849 | 1472 | 3522 | 998 | 838 | 1619 | 3455 | 778 | 569 | 1116 | 2463 | 779 | 570 | 1077 | 2426 | 731 | 613 | 1103 | 2447 | 775 | 557 | 1049 | 2381 | 790 | 565 | 986 | 2341 | 742 | 594 | 1058 | 2394 | 933 | 688 | 1273 | 2894 | 1161 | 757 | 1645 | 3563 | 34631 | 10980 | 8163 | 15488 | 34631
377 | ACQUA NOVARA.VCO S.P.A. | OMEGNA | VB | e-distribuzione S.p.A. | 1.7 | BT | Orario | 285 | 7 | 6 | 12 | 25 | 7 | 5 | 9 | 21 | 9 | 6 | 10 | 25 | 7 | 6 | 11 | 24 | 8 | 6 | 11 | 25 | 8 | 5 | 10 | 23 | 8 | 6 | 10 | 24 | 8 | 6 | 10 | 24 | 8 | 6 | 10 | 24 | 7 | 6 | 11 | 24 | 7 | 5 | 10 | 22 | 8 | 5 | 11 | 24 | 285 | 92 | 68 | 125 | 285
378 | ACQUA NOVARA.VCO S.P.A. | PELLA | NO | e-distribuzione S.p.A. | 11 | BT | A fasce | 4428 | 183 | 188 | 312 | 683 | 130 | 105 | 225 | 460 | 100 | 89 | 119 | 308 | 54 | 79 | 108 | 241 | 130 | 97 | 185 | 412 | 161 | 100 | 182 | 443 | 106 | 91 | 158 | 355 | 97 | 73 | 127 | 297 | 86 | 53 | 93 | 232 | 107 | 86 | 157 | 350 | 110 | 75 | 138 | 323 | 88 | 83 | 153 | 324 | 4428 | 1352 | 1119 | 1957 | 4428
379 | ACQUA NOVARA.VCO S.P.A. | PETTENASCO | NO | e-distribuzione S.p.A. | 3.3 | BT | A fasce | 1155 | 25 | 22 | 44 | 91 | 26 | 20 | 35 | 81 | 21 | 15 | 22 | 58 | 22 | 24 | 33 | 79 | 38 | 29 | 50 | 117 | 49 | 30 | 42 | 121 | 51 | 42 | 46 | 139 | 58 | 41 | 52 | 151 | 43 | 31 | 47 | 121 | 27 | 24 | 39 | 90 | 22 | 14 | 27 | 63 | 15 | 10 | 19 | 44 | 1155 | 397 | 302 | 456 | 1155
380 | ACQUA NOVARA.VCO S.P.A. | PETTENASCO | NO | e-distribuzione S.p.A. | 20 | BT | A fasce | 8007 | 226 | 233 | 390 | 849 | 201 | 166 | 344 | 711 | 142 | 105 | 129 | 376 | 144 | 223 | 170 | 537 | 199 | 142 | 268 | 609 | 249 | 115 | 159 | 523 | 231 | 237 | 274 | 742 | 234 | 184 | 214 | 632 | 183 | 122 | 265 | 570 | 241 | 217 | 387 | 845 | 360 | 218 | 427 | 1005 | 207 | 135 | 266 | 608 | 8007 | 2617 | 2097 | 3293 | 8007
381 | ACQUA NOVARA.VCO S.P.A. | PELLA | NO | e-distribuzione S.p.A. | 16.5 | BT | A fasce | 19845 | 678 | 561 | 1035 | 2274 | 621 | 406 | 721 | 1748 | 596 | 413 | 535 | 1544 | 467 | 385 | 554 | 1406 | 742 | 466 | 946 | 2154 | 909 | 512 | 795 | 2216 | 565 | 473 | 580 | 1618 | 559 | 343 | 606 | 1508 | 383 | 207 | 386 | 976 | 565 | 374 | 697 | 1636 | 629 | 395 | 667 | 1691 | 394 | 228 | 452 | 1074 | 19845 | 7108 | 4763 | 7974 | 19845
382 | ACQUA NOVARA.VCO S.P.A. | MIASINO | NO | e-distribuzione S.p.A. | 27.5 | BT | A fasce | 26988 | 877 | 818 | 1474 | 3169 | 919 | 643 | 1218 | 2780 | 494 | 370 | 491 | 1355 | 420 | 394 | 530 | 1344 | 926 | 684 | 1284 | 2894 | 731 | 500 | 753 | 1984 | 840 | 642 | 877 | 2359 | 736 | 507 | 784 | 2027 | 759 | 501 | 853 | 2113 | 792 | 608 | 1031 | 2431 | 903 | 659 | 1137 | 2699 | 644 | 407 | 782 | 1833 | 26988 | 9041 | 6733 | 11214 | 26988
383 | ACQUA NOVARA.VCO S.P.A. | ARMENO | NO | e-distribuzione S.p.A. | 16.5 | BT | A fasce | 1103 | 44 | 47 | 68 | 159 | 17 | 14 | 49 | 80 | 19 | 13 | 16 | 48 | 20 | 46 | 23 | 89 | 41 | 21 | 53 | 115 | 46 | 18 | 26 | 90 | 37 | 28 | 48 | 113 | 20 | 14 | 21 | 55 | 29 | 16 | 61 | 106 | 22 | 26 | 38 | 86 | 53 | 21 | 42 | 116 | 17 | 12 | 17 | 46 | 1103 | 365 | 276 | 462 | 1103
384 | ACQUA NOVARA.VCO S.P.A. | PETTENASCO | NO | e-distribuzione S.p.A. | 36.3 | BT | A fasce | 42977 | 1456 | 1327 | 2481 | 5264 | 1299 | 953 | 1738 | 3990 | 799 | 641 | 793 | 2233 | 675 | 661 | 927 | 2263 | 1148 | 830 | 1578 | 3556 | 1173 | 807 | 1251 | 3231 | 1327 | 1061 | 1487 | 3875 | 1183 | 869 | 1290 | 3342 | 963 | 667 | 1136 | 2766 | 1254 | 946 | 1580 | 3780 | 1782 | 1294 | 2316 | 5392 | 1115 | 721 | 1449 | 3285 | 42977 | 14174 | 10777 | 18026 | 42977
385 | ACQUA NOVARA.VCO S.P.A. | SAN MAURIZIO D OPAGLIO | NO | e-distribuzione S.p.A. | 22 | BT | A fasce | 14754 | 467 | 359 | 545 | 1371 | 455 | 262 | 465 | 1182 | 529 | 301 | 396 | 1226 | 526 | 339 | 421 | 1286 | 575 | 304 | 518 | 1397 | 520 | 253 | 362 | 1135 | 453 | 255 | 386 | 1094 | 453 | 255 | 386 | 1094 | 531 | 249 | 421 | 1201 | 527 | 307 | 478 | 1312 | 609 | 286 | 469 | 1364 | 468 | 224 | 400 | 1092 | 14754 | 6113 | 3394 | 5247 | 14754
386 | ACQUA NOVARA.VCO S.P.A. | SAN MAURIZIO D OPAGLIO | NO | e-distribuzione S.p.A. | 11 | BT | A fasce | 361 | 8 | 6 | 12 | 26 | 9 | 6 | 10 | 25 | 11 | 7 | 10 | 28 | 8 | 9 | 11 | 28 | 10 | 6 | 12 | 28 | 14 | 7 | 11 | 32 | 17 | 12 | 19 | 48 | 8 | 6 | 11 | 25 | 11 | 7 | 14 | 32 | 10 | 8 | 14 | 32 | 12 | 7 | 11 | 30 | 9 | 6 | 12 | 27 | 361 | 127 | 87 | 147 | 361
387 | ACQUA NOVARA.VCO S.P.A. | ARMENO | NO | e-distribuzione S.p.A. | 20 | BT | A fasce | 14312 | 510 | 515 | 863 | 1888 | 459 | 365 | 730 | 1554 | 409 | 323 | 444 | 1176 | 349 | 319 | 425 | 1093 | 471 | 315 | 558 | 1344 | 387 | 241 | 358 | 986 | 369 | 318 | 456 | 1143 | 308 | 229 | 356 | 893 | 280 | 195 | 393 | 868 | 310 | 279 | 448 | 1037 | 462 | 309 | 571 | 1342 | 343 | 226 | 419 | 988 | 14312 | 4657 | 3634 | 6021 | 14312
388 | ACQUA NOVARA.VCO S.P.A. | SAN MAURIZIO D OPAGLIO | NO | e-distribuzione S.p.A. | 11 | BT | A fasce | 5785 | 188 | 192 | 334 | 714 | 155 | 125 | 213 | 493 | 78 | 83 | 84 | 245 | 65 | 63 | 61 | 189 | 213 | 177 | 329 | 719 | 110 | 164 | 153 | 427 | 110 | 126 | 123 | 359 | 81 | 66 | 81 | 228 | 75 | 81 | 118 | 274 | 95 | 113 | 139 | 347 | 431 | 306 | 451 | 1188 | 215 | 162 | 225 | 602 | 5785 | 1816 | 1658 | 2311 | 5785
389 | ACQUA NOVARA.VCO S.P.A. | SAN MAURIZIO D OPAGLIO | NO | e-distribuzione S.p.A. | 6.6 | BT | A fasce | 886 | 17 | 20 | 26 | 63 | 34 | 43 | 38 | 115 | 37 | 35 | 40 | 112 | 17 | 23 | 16 | 56 | 17 | 16 | 25 | 58 | 22 | 27 | 19 | 68 | 86 | 42 | 68 | 196 | 16 | 10 | 15 | 41 | 17 | 12 | 21 | 50 | 14 | 15 | 20 | 49 | 13 | 10 | 14 | 37 | 15 | 11 | 15 | 41 | 886 | 305 | 264 | 317 | 886
390 | ACQUA NOVARA.VCO S.P.A. | NOVARA | NO | e-distribuzione S.p.A. | 150 | BT | Orario | 280843 | 8894 | 5620 | 10961 | 25475 | 8378 | 4435 | 7802 | 20615 | 9532 | 4921 | 8507 | 22960 | 7403 | 3832 | 6991 | 18226 | 10805 | 5157 | 8971 | 24933 | 12869 | 6034 | 10410 | 29313 | 14342 | 7793 | 12560 | 34695 | 10998 | 5447 | 9346 | 25791 | 9873 | 4760 | 7598 | 22231 | 7629 | 3853 | 6629 | 18111 | 8026 | 3631 | 6877 | 18534 | 8534 | 3750 | 7675 | 19959 | 280843 | 117283 | 59233 | 104327 | 280843
391 | ACQUA NOVARA.VCO S.P.A. | CARPIGNANO SESIA | NO | e-distribuzione S.p.A. | 6.6 | BT | A fasce | 186 | 5 | 4 | 8 | 17 | 5 | 3 | 6 | 14 | 5 | 4 | 6 | 15 | 4 | 4 | 7 | 15 | 5 | 4 | 7 | 16 | 5 | 4 | 7 | 16 | 5 | 4 | 6 | 15 | 5 | 4 | 7 | 16 | 6 | 4 | 7 | 17 | 5 | 4 | 7 | 16 | 5 | 3 | 7 | 15 | 4 | 3 | 7 | 14 | 186 | 59 | 45 | 82 | 186
392 | ACQUA NOVARA.VCO S.P.A. | CAMERI | NO | e-distribuzione S.p.A. | 70 | BT | Orario | 31835 | 1002 | 770 | 1258 | 3030 | 1032 | 609 | 998 | 2639 | 1161 | 669 | 943 | 2773 | 991 | 615 | 943 | 2549 | 880 | 561 | 954 | 2395 | 843 | 519 | 1002 | 2364 | 1026 | 604 | 1036 | 2666 | 1060 | 567 | 979 | 2606 | 1066 | 673 | 993 | 2732 | 956 | 700 | 959 | 2615 | 1017 | 643 | 1039 | 2699 | 1027 | 631 | 1109 | 2767 | 31835 | 12061 | 7561 | 12213 | 31835
393 | ACQUA NOVARA.VCO S.P.A. | CASALEGGIO NOVARA | NO | e-distribuzione S.p.A. | 16.5 | BT | A fasce | 47319 | 1082 | 1109 | 1788 | 3979 | 1194 | 969 | 1394 | 3557 | 1455 | 1087 | 1417 | 3959 | 1386 | 1214 | 1556 | 4156 | 1517 | 1241 | 1807 | 4565 | 1395 | 1299 | 1691 | 4385 | 1569 | 1491 | 1898 | 4958 | 1303 | 1049 | 1358 | 3710 | 1331 | 1044 | 1384 | 3759 | 1135 | 994 | 1323 | 3452 | 1161 | 911 | 1308 | 3380 | 1213 | 859 | 1387 | 3459 | 47319 | 15741 | 13267 | 18311 | 47319
394 | ACQUA NOVARA.VCO S.P.A. | LANDIONA | NO | e-distribuzione S.p.A. | 16.5 | BT | A fasce | 23795 | 634 | 520 | 820 | 1974 | 655 | 490 | 611 | 1756 | 789 | 547 | 661 | 1997 | 710 | 536 | 719 | 1965 | 712 | 531 | 761 | 2004 | 773 | 611 | 790 | 2174 | 758 | 615 | 697 | 2070 | 765 | 571 | 767 | 2103 | 780 | 585 | 736 | 2101 | 655 | 540 | 673 | 1868 | 660 | 485 | 668 | 1813 | 723 | 469 | 778 | 1970 | 23795 | 8614 | 6500 | 8681 | 23795
395 | ACQUA NOVARA.VCO S.P.A. | NOVARA | NO | e-distribuzione S.p.A. | 20 | BT | A fasce | 86638 | 2080 | 1706 | 3436 | 7222 | 2072 | 1557 | 2719 | 6348 | 2375 | 1689 | 2880 | 6944 | 2135 | 1616 | 3011 | 6762 | 2203 | 1594 | 3126 | 6923 | 2508 | 1840 | 3438 | 7786 | 2794 | 2199 | 3643 | 8636 | 2761 | 1987 | 3750 | 8498 | 2327 | 1670 | 2926 | 6923 | 2117 | 1710 | 2909 | 6736 | 2198 | 1582 | 2960 | 6740 | 2328 | 1525 | 3267 | 7120 | 86638 | 27898 | 20675 | 38065 | 86638
396 | ACQUA NOVARA.VCO S.P.A. | BIANDRATE | NO | e-distribuzione S.p.A. | 24.2 | BT | A fasce | 79613 | 2758 | 2113 | 3236 | 8107 | 2916 | 1993 | 2473 | 7382 | 3443 | 2281 | 2817 | 8541 | 3143 | 2152 | 2899 | 8194 | 3071 | 2171 | 3124 | 8366 | 3184 | 2324 | 3091 | 8599 | 2258 | 1690 | 1763 | 5711 | 2259 | 1548 | 1853 | 5660 | 1908 | 1358 | 1563 | 4829 | 1764 | 1400 | 1648 | 4812 | 1765 | 1278 | 1603 | 4646 | 1848 | 1195 | 1723 | 4766 | 79613 | 30317 | 21503 | 27793 | 79613
397 | ACQUA NOVARA.VCO S.P.A. | GOZZANO | NO | e-distribuzione S.p.A. | 20 | BT | A fasce | 10555 | 305 | 257 | 528 | 1090 | 331 | 246 | 433 | 1010 | 377 | 266 | 461 | 1104 | 326 | 239 | 455 | 1020 | 295 | 218 | 442 | 955 | 282 | 205 | 394 | 881 | 278 | 220 | 364 | 862 | 246 | 177 | 336 | 759 | 233 | 171 | 298 | 702 | 217 | 173 | 316 | 706 | 230 | 166 | 315 | 711 | 248 | 159 | 348 | 755 | 10555 | 3368 | 2497 | 4690 | 10555
398 | ACQUA NOVARA.VCO S.P.A. | BELGIRATE | VB | e-distribuzione S.p.A. | 36.3 | BT | A fasce | 15664 | 511 | 402 | 725 | 1638 | 539 | 401 | 797 | 1737 | 573 | 395 | 614 | 1582 | 428 | 371 | 671 | 1470 | 488 | 345 | 632 | 1465 | 233 | 167 | 281 | 681 | 181 | 123 | 166 | 470 | 388 | 275 | 268 | 931 | 338 | 227 | 340 | 905 | 536 | 414 | 663 | 1613 | 537 | 379 | 645 | 1561 | 563 | 354 | 694 | 1611 | 15664 | 5315 | 3853 | 6496 | 15664
399 | ACQUA NOVARA.VCO S.P.A. | BELGIRATE | VB | e-distribuzione S.p.A. | 43.8 | BT | A fasce | 163639 | 4278 | 3363 | 6301 | 13942 | 4667 | 3497 | 5512 | 13676 | 5878 | 4209 | 6396 | 16483 | 5376 | 4273 | 8131 | 17780 | 3930 | 2992 | 4723 | 11645 | 4859 | 3799 | 6442 | 15100 | 5109 | 4145 | 6858 | 16112 | 4411 | 3416 | 4683 | 12510 | 5401 | 4035 | 6148 | 15584 | 3407 | 2853 | 4333 | 10593 | 2986 | 2293 | 3330 | 8609 | 4076 | 2643 | 4886 | 11605 | 163639 | 54378 | 41518 | 67743 | 163639
400 | ACQUA NOVARA.VCO S.P.A. | BELGIRATE | VB | e-distribuzione S.p.A. | 11 | BT | A fasce | 1919 | 57 | 65 | 162 | 284 | 361 | 239 | 436 | 1036 | 10 | 7 | 11 | 28 | 9 | 7 | 13 | 29 | 9 | 7 | 12 | 28 | 9 | 6 | 12 | 27 | 157 | 75 | 120 | 352 | 9 | 6 | 12 | 27 | 9 | 7 | 11 | 27 | 9 | 7 | 12 | 28 | 9 | 6 | 11 | 26 | 9 | 6 | 12 | 27 | 1919 | 657 | 438 | 824 | 1919
401 | ACQUA NOVARA.VCO S.P.A. | BELGIRATE | VB | e-distribuzione S.p.A. | 11 | BT | Orario | 53696 | 1426 | 1006 | 2156 | 4588 | 1421 | 1009 | 1727 | 4157 | 1609 | 1089 | 1851 | 4549 | 1322 | 1070 | 1993 | 4385 | 1518 | 1059 | 1941 | 4518 | 1457 | 1030 | 1886 | 4373 | 1495 | 1162 | 1994 | 4651 | 1603 | 1001 | 1794 | 4398 | 1546 | 1052 | 1778 | 4376 | 1553 | 1210 | 2086 | 4849 | 1469 | 1008 | 1844 | 4321 | 1544 | 961 | 2026 | 4531 | 53696 | 17963 | 12657 | 23076 | 53696
402 | ACQUA NOVARA.VCO S.P.A. | COLAZZA | NO | e-distribuzione S.p.A. | 11 | BT | A fasce | 34031 | 896 | 684 | 1472 | 3052 | 900 | 675 | 1182 | 2757 | 1085 | 791 | 1296 | 3172 | 854 | 711 | 1298 | 2863 | 853 | 613 | 1157 | 2623 | 845 | 646 | 1128 | 2619 | 1048 | 818 | 1353 | 3219 | 986 | 707 | 1340 | 3033 | 972 | 687 | 982 | 2641 | 739 | 648 | 956 | 2343 | 881 | 661 | 1282 | 2824 | 907 | 615 | 1363 | 2885 | 34031 | 10966 | 8256 | 14809 | 34031
403 | ACQUA NOVARA.VCO S.P.A. | LESA | NO | e-distribuzione S.p.A. | 36.3 | BT | A fasce | 57423 | 2252 | 1972 | 3484 | 7708 | 2032 | 1562 | 2353 | 5947 | 1745 | 1334 | 1598 | 4677 | 1290 | 980 | 1279 | 3549 | 1789 | 1325 | 2232 | 5346 | 1471 | 1140 | 1579 | 4190 | 1566 | 1276 | 1544 | 4386 | 1648 | 1180 | 1560 | 4388 | 1158 | 877 | 1178 | 3213 | 1360 | 1069 | 1524 | 3953 | 1954 | 1442 | 2214 | 5610 | 1652 | 1069 | 1735 | 4456 | 57423 | 19917 | 15226 | 22280 | 57423
404 | ACQUA NOVARA.VCO S.P.A. | LESA | NO | e-distribuzione S.p.A. | 53 | BT | A fasce | 9418 | 172 | 206 | 314 | 692 | 249 | 187 | 341 | 777 | 215 | 156 | 191 | 562 | 163 | 132 | 164 | 459 | 189 | 141 | 273 | 603 | 204 | 128 | 179 | 511 | 163 | 142 | 149 | 454 | 267 | 188 | 216 | 671 | 1106 | 840 | 1439 | 3385 | 166 | 127 | 201 | 494 | 163 | 110 | 179 | 452 | 138 | 81 | 139 | 358 | 9418 | 3195 | 2438 | 3785 | 9418
405 | ACQUA NOVARA.VCO S.P.A. | LESA | NO | e-distribuzione S.p.A. | 16.5 | BT | A fasce | 31892 | 786 | 715 | 1322 | 2823 | 1359 | 1036 | 1748 | 4143 | 1280 | 861 | 1394 | 3535 | 534 | 403 | 730 | 1667 | 969 | 779 | 1390 | 3138 | 931 | 685 | 1270 | 2886 | 1105 | 947 | 1354 | 3406 | 1258 | 819 | 1550 | 3627 | 415 | 299 | 522 | 1236 | 651 | 507 | 875 | 2033 | 641 | 476 | 814 | 1931 | 473 | 327 | 667 | 1467 | 31892 | 10402 | 7854 | 13636 | 31892
406 | ACQUA NOVARA.VCO S.P.A. | LESA | NO | e-distribuzione S.p.A. | 1.7 | BT | A fasce | 693 | 17 | 14 | 29 | 60 | 18 | 13 | 23 | 54 | 20 | 14 | 26 | 60 | 18 | 14 | 27 | 59 | 19 | 13 | 27 | 59 | 18 | 14 | 25 | 57 | 18 | 14 | 25 | 57 | 19 | 13 | 25 | 57 | 19 | 13 | 24 | 56 | 17 | 15 | 26 | 58 | 18 | 13 | 25 | 56 | 20 | 12 | 28 | 60 | 693 | 221 | 162 | 310 | 693
407 | ACQUA NOVARA.VCO S.P.A. | LESA | NO | e-distribuzione S.p.A. | 1.7 | BT | A fasce | 2168 | 56 | 29 | 81 | 166 | 57 | 30 | 65 | 152 | 63 | 35 | 69 | 167 | 52 | 44 | 71 | 167 | 74 | 31 | 84 | 189 | 103 | 53 | 103 | 259 | 112 | 88 | 87 | 287 | 55 | 32 | 64 | 151 | 54 | 29 | 66 | 149 | 51 | 32 | 72 | 155 | 51 | 28 | 71 | 150 | 64 | 30 | 82 | 176 | 2168 | 792 | 461 | 915 | 2168
408 | ACQUA NOVARA.VCO S.P.A. | LESA | NO | e-distribuzione S.p.A. | 6.6 | BT | A fasce | 481 | 13 | 11 | 22 | 46 | 13 | 10 | 17 | 40 | 15 | 10 | 19 | 44 | 14 | 10 | 18 | 42 | 11 | 8 | 15 | 34 | 10 | 7 | 13 | 30 | 10 | 8 | 13 | 31 | 20 | 12 | 17 | 49 | 18 | 9 | 15 | 42 | 14 | 12 | 20 | 46 | 13 | 9 | 17 | 39 | 12 | 10 | 16 | 38 | 481 | 163 | 116 | 202 | 481
409 | ACQUA NOVARA.VCO S.P.A. | MASSINO VISCONTI | NO | e-distribuzione S.p.A. | 1.7 | BT | A fasce | 262 | 7 | 5 | 11 | 23 | 7 | 5 | 9 | 21 | 8 | 6 | 10 | 24 | 6 | 5 | 10 | 21 | 7 | 5 | 10 | 22 | 6 | 5 | 9 | 20 | 7 | 5 | 9 | 21 | 7 | 5 | 9 | 21 | 7 | 5 | 9 | 21 | 7 | 6 | 10 | 23 | 7 | 5 | 10 | 22 | 7 | 5 | 11 | 23 | 262 | 83 | 62 | 117 | 262
410 | ACQUA NOVARA.VCO S.P.A. | MASSINO VISCONTI | NO | e-distribuzione S.p.A. | 11 | BT | A fasce | 41647 | 1115 | 918 | 1750 | 3783 | 1151 | 870 | 1401 | 3422 | 1370 | 971 | 1504 | 3845 | 1280 | 958 | 1659 | 3897 | 1287 | 990 | 1790 | 4067 | 1356 | 1026 | 1796 | 4178 | 1247 | 1021 | 1557 | 3825 | 1045 | 784 | 1338 | 3167 | 852 | 679 | 1013 | 2544 | 908 | 791 | 1163 | 2862 | 974 | 723 | 1225 | 2922 | 1069 | 702 | 1364 | 3135 | 41647 | 13654 | 10433 | 17560 | 41647
411 | ACQUA NOVARA.VCO S.P.A. | MASSINO VISCONTI | NO | e-distribuzione S.p.A. | 16.5 | BT | A fasce | 5909 | 111 | 91 | 200 | 402 | 109 | 68 | 111 | 288 | 143 | 63 | 137 | 343 | 119 | 112 | 172 | 403 | 163 | 113 | 202 | 478 | 180 | 151 | 266 | 597 | 336 | 280 | 331 | 947 | 434 | 251 | 480 | 1165 | 132 | 115 | 157 | 404 | 83 | 79 | 101 | 263 | 77 | 66 | 98 | 241 | 123 | 90 | 165 | 378 | 5909 | 2010 | 1479 | 2420 | 5909
412 | ACQUA NOVARA.VCO S.P.A. | MASSINO VISCONTI | NO | e-distribuzione S.p.A. | 16.5 | BT | A fasce | 13833 | 486 | 365 | 746 | 1597 | 561 | 427 | 713 | 1701 | 652 | 468 | 780 | 1900 | 445 | 347 | 667 | 1459 | 337 | 223 | 436 | 996 | 394 | 293 | 505 | 1192 | 413 | 380 | 486 | 1279 | 508 | 398 | 564 | 1470 | 250 | 218 | 297 | 765 | 150 | 144 | 202 | 496 | 144 | 109 | 199 | 452 | 182 | 107 | 237 | 526 | 13833 | 4522 | 3479 | 5832 | 13833
413 | ACQUA NOVARA.VCO S.P.A. | MASSINO VISCONTI | NO | e-distribuzione S.p.A. | 6.6 | BT | A fasce | 6898 | 381 | 277 | 608 | 1266 | 372 | 278 | 488 | 1138 | 436 | 307 | 535 | 1278 | 340 | 262 | 558 | 1160 | 18 | 17 | 30 | 65 | 34 | 25 | 37 | 96 | 38 | 33 | 50 | 121 | 33 | 28 | 43 | 104 | 25 | 31 | 29 | 85 | 17 | 12 | 15 | 44 | 91 | 75 | 124 | 290 | 399 | 267 | 585 | 1251 | 6898 | 2184 | 1612 | 3102 | 6898
414 | ACQUA NOVARA.VCO S.P.A. | MASSINO VISCONTI | NO | e-distribuzione S.p.A. | 6.6 | BT | A fasce | 236 | 6 | 4 | 10 | 20 | 5 | 4 | 7 | 16 | 7 | 5 | 9 | 21 | 6 | 5 | 8 | 19 | 7 | 4 | 9 | 20 | 6 | 5 | 9 | 20 | 6 | 5 | 9 | 20 | 7 | 5 | 9 | 21 | 7 | 5 | 9 | 21 | 7 | 5 | 9 | 21 | 6 | 5 | 9 | 20 | 5 | 4 | 8 | 17 | 236 | 75 | 56 | 105 | 236
415 | ACQUA NOVARA.VCO S.P.A. | MASSINO VISCONTI | NO | e-distribuzione S.p.A. | 11 | BT | A fasce | 2406 | 85 | 97 | 172 | 354 | 65 | 50 | 126 | 241 | 52 | 46 | 58 | 156 | 55 | 35 | 69 | 159 | 68 | 46 | 111 | 225 | 72 | 33 | 55 | 160 | 46 | 42 | 66 | 154 | 46 | 30 | 49 | 125 | 40 | 30 | 66 | 136 | 74 | 58 | 100 | 232 | 71 | 48 | 96 | 215 | 86 | 55 | 108 | 249 | 2406 | 760 | 570 | 1076 | 2406
416 | ACQUA NOVARA.VCO S.P.A. | MASSINO VISCONTI | NO | e-distribuzione S.p.A. | 3.3 | BT | A fasce | 2033 | 46 | 37 | 68 | 151 | 45 | 34 | 53 | 132 | 54 | 38 | 59 | 151 | 47 | 36 | 66 | 149 | 59 | 43 | 70 | 172 | 62 | 49 | 82 | 193 | 67 | 63 | 103 | 233 | 66 | 44 | 100 | 210 | 52 | 41 | 78 | 171 | 49 | 45 | 81 | 175 | 49 | 37 | 60 | 146 | 52 | 33 | 65 | 150 | 2033 | 648 | 500 | 885 | 2033
417 | ACQUA NOVARA.VCO S.P.A. | MEINA | NO | e-distribuzione S.p.A. | 11 | BT | A fasce | 46648 | 1277 | 969 | 1476 | 3722 | 1290 | 911 | 1144 | 3345 | 1485 | 1032 | 1245 | 3762 | 1358 | 1023 | 1433 | 3814 | 1415 | 1021 | 1500 | 3936 | 1352 | 1000 | 1894 | 4246 | 1428 | 1123 | 1932 | 4483 | 1432 | 1010 | 1960 | 4402 | 1417 | 1028 | 1803 | 4248 | 1341 | 1080 | 1386 | 3807 | 1330 | 925 | 1125 | 3380 | 1403 | 848 | 1252 | 3503 | 46648 | 16528 | 11970 | 18150 | 46648
418 | ACQUA NOVARA.VCO S.P.A. | MEINA | NO | e-distribuzione S.p.A. | 16.5 | BT | A fasce | 157 | 4 | 3 | 6 | 13 | 4 | 3 | 5 | 12 | 4 | 3 | 6 | 13 | 4 | 3 | 6 | 13 | 4 | 3 | 6 | 13 | 5 | 4 | 6 | 15 | 4 | 3 | 7 | 14 | 4 | 4 | 6 | 14 | 5 | 3 | 5 | 13 | 4 | 3 | 5 | 12 | 4 | 3 | 6 | 13 | 4 | 3 | 5 | 12 | 157 | 50 | 38 | 69 | 157
419 | ACQUA NOVARA.VCO S.P.A. | MEINA | NO | e-distribuzione S.p.A. | 3.3 | BT | A fasce | 265 | 6 | 5 | 11 | 22 | 6 | 5 | 8 | 19 | 7 | 6 | 9 | 22 | 8 | 5 | 10 | 23 | 9 | 6 | 11 | 26 | 8 | 7 | 10 | 25 | 8 | 7 | 11 | 26 | 8 | 6 | 10 | 24 | 7 | 5 | 7 | 19 | 7 | 5 | 9 | 21 | 6 | 4 | 9 | 19 | 6 | 4 | 9 | 19 | 265 | 86 | 65 | 114 | 265
420 | ACQUA NOVARA.VCO S.P.A. | MEINA | NO | e-distribuzione S.p.A. | 27.5 | BT | A fasce | 87848 | 3424 | 3218 | 5282 | 11924 | 3182 | 2488 | 3657 | 9327 | 2744 | 2048 | 2373 | 7165 | 2019 | 1473 | 1960 | 5452 | 2309 | 1688 | 3055 | 7052 | 2311 | 1799 | 2420 | 6530 | 2730 | 2335 | 3227 | 8292 | 2391 | 1738 | 2224 | 6353 | 1693 | 1362 | 1775 | 4830 | 2213 | 1809 | 2435 | 6457 | 2639 | 2043 | 3171 | 7853 | 2371 | 1555 | 2687 | 6613 | 87848 | 30026 | 23556 | 34266 | 87848
421 | ACQUA NOVARA.VCO S.P.A. | MEINA | NO | e-distribuzione S.p.A. | 3.3 | BT | A fasce | 165 | 6 | 5 | 10 | 21 | 6 | 4 | 8 | 18 | 7 | 5 | 8 | 20 | 7 | 5 | 9 | 21 | 5 | 4 | 8 | 17 | 3 | 2 | 5 | 10 | 4 | 2 | 4 | 10 | 3 | 3 | 4 | 10 | 3 | 2 | 4 | 9 | 3 | 3 | 4 | 10 | 3 | 2 | 4 | 9 | 3 | 2 | 5 | 10 | 165 | 53 | 39 | 73 | 165
422 | ACQUA NOVARA.VCO S.P.A. | MEINA | NO | e-distribuzione S.p.A. | 16.5 | BT | A fasce | 289 | 5 | 4 | 9 | 18 | 7 | 8 | 14 | 29 | 7 | 5 | 8 | 20 | 6 | 4 | 8 | 18 | 6 | 4 | 8 | 18 | 8 | 6 | 12 | 26 | 15 | 12 | 24 | 51 | 9 | 7 | 13 | 29 | 9 | 7 | 12 | 28 | 6 | 4 | 8 | 18 | 5 | 4 | 7 | 16 | 6 | 4 | 8 | 18 | 289 | 89 | 69 | 131 | 289
423 | ACQUA NOVARA.VCO S.P.A. | MEINA | NO | e-distribuzione S.p.A. | 3.3 | BT | A fasce | 5034 | 230 | 167 | 351 | 748 | 204 | 158 | 279 | 641 | 76 | 54 | 94 | 224 | 37 | 31 | 60 | 128 | 30 | 23 | 38 | 91 | 249 | 170 | 129 | 548 | 222 | 153 | 111 | 486 | 261 | 170 | 140 | 571 | 211 | 138 | 105 | 454 | 137 | 107 | 78 | 322 | 119 | 89 | 69 | 277 | 210 | 121 | 213 | 544 | 5034 | 1986 | 1381 | 1667 | 5034
424 | ACQUA NOVARA.VCO S.P.A. | NEBBIUNO | NO | e-distribuzione S.p.A. | 3.3 | BT | A fasce | 2832 | 43 | 45 | 64 | 152 | 34 | 30 | 39 | 103 | 54 | 36 | 42 | 132 | 65 | 53 | 63 | 181 | 92 | 87 | 84 | 263 | 122 | 119 | 139 | 380 | 189 | 154 | 163 | 506 | 192 | 119 | 124 | 435 | 117 | 96 | 92 | 305 | 51 | 46 | 52 | 149 | 39 | 31 | 45 | 115 | 50 | 27 | 34 | 111 | 2832 | 1048 | 843 | 941 | 2832
425 | ACQUA NOVARA.VCO S.P.A. | NEBBIUNO | NO | e-distribuzione S.p.A. | 24.2 | BT | A fasce | 26860 | 723 | 565 | 1203 | 2491 | 686 | 510 | 898 | 2094 | 765 | 553 | 967 | 2285 | 691 | 515 | 990 | 2196 | 705 | 504 | 1020 | 2229 | 691 | 502 | 952 | 2145 | 724 | 567 | 944 | 2235 | 743 | 532 | 1008 | 2283 | 718 | 523 | 854 | 2095 | 693 | 552 | 984 | 2229 | 695 | 505 | 962 | 2162 | 798 | 502 | 1116 | 2416 | 26860 | 8632 | 6330 | 11898 | 26860
426 | ACQUA NOVARA.VCO S.P.A. | NEBBIUNO | NO | e-distribuzione S.p.A. | 6.6 | BT | A fasce | 7588 | 321 | 269 | 553 | 1143 | 357 | 265 | 469 | 1091 | 275 | 239 | 459 | 973 | 160 | 158 | 379 | 697 | 101 | 90 | 227 | 418 | 100 | 81 | 215 | 396 | 203 | 161 | 196 | 560 | 100 | 84 | 160 | 344 | 98 | 90 | 173 | 361 | 98 | 128 | 247 | 473 | 112 | 122 | 247 | 481 | 176 | 143 | 332 | 651 | 7588 | 2101 | 1830 | 3657 | 7588
427 | ACQUA NOVARA.VCO S.P.A. | NEBBIUNO | NO | e-distribuzione S.p.A. | 3.3 | BT | A fasce | 2741 | 39 | 34 | 45 | 118 | 19 | 30 | 40 | 89 | 40 | 58 | 42 | 140 | 133 | 126 | 249 | 508 | 268 | 192 | 354 | 814 | 138 | 130 | 139 | 407 | 105 | 138 | 109 | 352 | 20 | 15 | 28 | 63 | 21 | 14 | 26 | 61 | 19 | 16 | 28 | 63 | 20 | 14 | 28 | 62 | 21 | 14 | 29 | 64 | 2741 | 843 | 781 | 1117 | 2741
428 | ACQUA NOVARA.VCO S.P.A. | NEBBIUNO | NO | e-distribuzione S.p.A. | 11 | BT | A fasce | 12466 | 514 | 500 | 828 | 1842 | 534 | 411 | 709 | 1654 | 390 | 316 | 375 | 1081 | 309 | 251 | 341 | 901 | 424 | 307 | 504 | 1235 | 270 | 209 | 270 | 749 | 256 | 195 | 219 | 670 | 256 | 195 | 217 | 668 | 212 | 157 | 155 | 524 | 373 | 275 | 379 | 1027 | 424 | 302 | 429 | 1155 | 353 | 231 | 376 | 960 | 12466 | 4315 | 3349 | 4802 | 12466
429 | ACQUA NOVARA.VCO S.P.A. | NOVARA | NO | e-distribuzione S.p.A. | 1.7 | BT | A fasce | 360 | 10 | 7 | 13 | 30 | 10 | 7 | 13 | 30 | 10 | 7 | 13 | 30 | 10 | 7 | 13 | 30 | 10 | 7 | 13 | 30 | 10 | 10 | 10 | 30 | 10 | 10 | 10 | 30 | 10 | 10 | 10 | 30 | 10 | 10 | 10 | 30 | 10 | 10 | 10 | 30 | 10 | 10 | 10 | 30 | 10 | 10 | 10 | 30 | 360 | 120 | 105 | 135 | 360
430 | ACQUA NOVARA.VCO S.P.A. | STRESA | VB | e-distribuzione S.p.A. | 25 | BT | A fasce | 17231 | 200 | 210 | 329 | 739 | 213 | 170 | 341 | 724 | 338 | 265 | 320 | 923 | 499 | 569 | 530 | 1598 | 651 | 496 | 644 | 1791 | 815 | 549 | 778 | 2142 | 838 | 705 | 931 | 2474 | 814 | 576 | 837 | 2227 | 512 | 383 | 565 | 1460 | 456 | 364 | 511 | 1331 | 384 | 276 | 454 | 1114 | 260 | 168 | 280 | 708 | 17231 | 5980 | 4731 | 6520 | 17231
431 | ACQUA NOVARA.VCO S.P.A. | STRESA | VB | e-distribuzione S.p.A. | 11 | BT | A fasce | 2728 | 7 | 5 | 10 | 22 | 6 | 5 | 9 | 20 | 8 | 5 | 9 | 22 | 167 | 191 | 336 | 694 | 27 | 9 | 9 | 45 | 564 | 496 | 738 | 1798 | 7 | 5 | 9 | 21 | 7 | 5 | 9 | 21 | 7 | 5 | 9 | 21 | 7 | 5 | 9 | 21 | 6 | 5 | 10 | 21 | 7 | 5 | 10 | 22 | 2728 | 820 | 741 | 1167 | 2728
432 | ACQUA NOVARA.VCO S.P.A. | STRESA | VB | e-distribuzione S.p.A. | 16.5 | BT | A fasce | 13552 | 338 | 250 | 498 | 1086 | 338 | 258 | 379 | 975 | 380 | 288 | 405 | 1073 | 382 | 374 | 616 | 1372 | 449 | 308 | 515 | 1272 | 638 | 471 | 819 | 1928 | 334 | 259 | 382 | 975 | 382 | 283 | 389 | 1054 | 359 | 264 | 380 | 1003 | 301 | 255 | 358 | 914 | 300 | 230 | 361 | 891 | 353 | 232 | 424 | 1009 | 13552 | 4554 | 3472 | 5526 | 13552
433 | ACQUA NOVARA.VCO S.P.A. | STRESA | VB | e-distribuzione S.p.A. | 31 | BT | A fasce | 91495 | 2282 | 1845 | 3910 | 8037 | 2125 | 1654 | 3047 | 6826 | 2621 | 1893 | 3371 | 7885 | 2394 | 1788 | 3551 | 7733 | 2349 | 1750 | 3759 | 7858 | 2238 | 1697 | 3325 | 7260 | 2461 | 1906 | 3347 | 7714 | 2303 | 1687 | 3375 | 7365 | 2430 | 1768 | 3240 | 7438 | 2372 | 1934 | 3541 | 7847 | 2418 | 1799 | 3462 | 7679 | 2510 | 1624 | 3719 | 7853 | 91495 | 28503 | 21345 | 41647 | 91495
434 | ACQUA NOVARA.VCO S.P.A. | STRESA | VB | e-distribuzione S.p.A. | 53 | BT | A fasce | 15423 | 383 | 400 | 635 | 1418 | 300 | 233 | 461 | 994 | 327 | 244 | 297 | 868 | 329 | 377 | 397 | 1103 | 544 | 414 | 606 | 1564 | 729 | 462 | 653 | 1844 | 635 | 528 | 685 | 1848 | 570 | 419 | 536 | 1525 | 388 | 285 | 437 | 1110 | 440 | 330 | 483 | 1253 | 423 | 294 | 481 | 1198 | 247 | 162 | 289 | 698 | 15423 | 5315 | 4148 | 5960 | 15423
435 | ACQUA NOVARA.VCO S.P.A. | STRESA | VB | e-distribuzione S.p.A. | 6.6 | BT | A fasce | 1387 | 15 | 13 | 24 | 52 | 15 | 11 | 23 | 49 | 24 | 14 | 20 | 58 | 69 | 64 | 129 | 262 | 60 | 36 | 47 | 143 | 77 | 36 | 46 | 159 | 66 | 45 | 51 | 162 | 68 | 38 | 43 | 149 | 53 | 29 | 49 | 131 | 35 | 28 | 44 | 107 | 25 | 16 | 25 | 66 | 17 | 11 | 21 | 49 | 1387 | 524 | 341 | 522 | 1387
436 | ACQUA NOVARA.VCO S.P.A. | STRESA | VB | e-distribuzione S.p.A. | 6.6 | BT | A fasce | 3223 | 52 | 38 | 79 | 169 | 45 | 34 | 66 | 145 | 63 | 40 | 60 | 163 | 91 | 90 | 103 | 284 | 107 | 56 | 90 | 253 | 164 | 69 | 89 | 322 | 248 | 175 | 202 | 625 | 160 | 85 | 103 | 348 | 116 | 65 | 102 | 283 | 88 | 69 | 105 | 262 | 80 | 46 | 84 | 210 | 55 | 33 | 71 | 159 | 3223 | 1269 | 800 | 1154 | 3223
437 | ACQUA NOVARA.VCO S.P.A. | STRESA | VB | e-distribuzione S.p.A. | 3.3 | BT | A fasce | 1148 | 27 | 20 | 23 | 70 | 30 | 5 | 9 | 44 | 17 | 15 | 16 | 48 | 88 | 64 | 92 | 244 | 14 | 7 | 11 | 32 | 91 | 72 | 124 | 287 | 108 | 80 | 115 | 303 | 7 | 5 | 7 | 19 | 2 | 1 | 2 | 5 | 4 | 7 | 8 | 19 | 17 | 10 | 29 | 56 | 11 | 2 | 8 | 21 | 1148 | 416 | 288 | 444 | 1148
438 | ACQUA NOVARA.VCO S.P.A. | STRESA | VB | e-distribuzione S.p.A. | 16.5 | BT | A fasce | 14446 | 161 | 135 | 244 | 540 | 135 | 117 | 207 | 459 | 235 | 169 | 236 | 640 | 370 | 421 | 420 | 1211 | 471 | 418 | 579 | 1468 | 869 | 350 | 539 | 1758 | 703 | 473 | 540 | 1716 | 748 | 461 | 571 | 1780 | 446 | 272 | 470 | 1188 | 426 | 290 | 526 | 1242 | 426 | 265 | 511 | 1202 | 446 | 247 | 549 | 1242 | 14446 | 5436 | 3618 | 5392 | 14446
439 | ACQUA NOVARA.VCO S.P.A. | STRESA | VB | e-distribuzione S.p.A. | 1.7 | BT | A fasce | 107 | 3 | 2 | 5 | 10 | 3 | 2 | 4 | 9 | 3 | 2 | 4 | 9 | 3 | 2 | 4 | 9 | 3 | 2 | 4 | 9 | 3 | 2 | 4 | 9 | 3 | 2 | 4 | 9 | 3 | 2 | 4 | 9 | 2 | 2 | 3 | 7 | 3 | 2 | 4 | 9 | 3 | 2 | 4 | 9 | 3 | 2 | 4 | 9 | 107 | 35 | 24 | 48 | 107
440 | ACQUA NOVARA.VCO S.P.A. | STRESA | VB | e-distribuzione S.p.A. | 3.3 | BT | A fasce | 168 | 4 | 5 | 7 | 16 | 2 | 2 | 7 | 11 | 3 | 2 | 4 | 9 | 4 | 6 | 5 | 15 | 6 | 3 | 8 | 17 | 12 | 3 | 6 | 21 | 8 | 5 | 8 | 21 | 2 | 2 | 4 | 8 | 5 | 2 | 9 | 16 | 3 | 3 | 6 | 12 | 5 | 3 | 5 | 13 | 3 | 2 | 4 | 9 | 168 | 57 | 38 | 73 | 168
441 | ACQUA NOVARA.VCO S.P.A. | ARONA | NO | e-distribuzione S.p.A. | 1.7 | BT | Orario | 331 | 7 | 6 | 12 | 25 | 8 | 6 | 11 | 25 | 19 | 13 | 23 | 55 | 16 | 11 | 22 | 49 | 7 | 5 | 10 | 22 | 7 | 5 | 10 | 22 | 7 | 6 | 10 | 23 | 7 | 5 | 10 | 22 | 7 | 5 | 9 | 21 | 7 | 5 | 10 | 22 | 7 | 5 | 10 | 22 | 7 | 5 | 11 | 23 | 331 | 106 | 77 | 148 | 331
442 | ACQUA NOVARA.VCO S.P.A. | ARONA | NO | e-distribuzione S.p.A. | 16.5 | BT | Orario | 360 | 10 | 7 | 13 | 30 | 10 | 7 | 13 | 30 | 10 | 7 | 13 | 30 | 10 | 7 | 13 | 30 | 10 | 7 | 13 | 30 | 10 | 7 | 13 | 30 | 10 | 7 | 13 | 30 | 10 | 7 | 13 | 30 | 10 | 7 | 13 | 30 | 10 | 7 | 13 | 30 | 10 | 7 | 13 | 30 | 10 | 7 | 13 | 30 | 360 | 120 | 84 | 156 | 360
443 | ACQUA NOVARA.VCO S.P.A. | BORGO TICINO | NO | e-distribuzione S.p.A. | 100 | BT | Orario | 511774 | 14889 | 11270 | 20693 | 46852 | 15062 | 11451 | 16990 | 43503 | 14733 | 10867 | 12989 | 38589 | 13390 | 11182 | 15497 | 40069 | 15161 | 11934 | 17027 | 44122 | 15189 | 11873 | 18887 | 45949 | 15927 | 13286 | 21039 | 50252 | 15028 | 11281 | 16193 | 42502 | 14648 | 11308 | 14279 | 40235 | 13185 | 11420 | 13991 | 38596 | 13124 | 10312 | 13671 | 37107 | 15587 | 10352 | 18059 | 43998 | 511774 | 175923 | 136536 | 199315 | 511774
444 | ACQUA NOVARA.VCO S.P.A. | CASTELLETTO SOPRA TICINO | NO | e-distribuzione S.p.A. | 6.6 | BT | A fasce | 5657 | 192 | 192 | 322 | 706 | 182 | 136 | 221 | 539 | 156 | 119 | 161 | 436 | 108 | 95 | 119 | 322 | 102 | 78 | 132 | 312 | 137 | 107 | 133 | 377 | 181 | 137 | 145 | 463 | 191 | 142 | 145 | 478 | 195 | 152 | 206 | 553 | 215 | 188 | 217 | 620 | 173 | 130 | 188 | 491 | 139 | 90 | 131 | 360 | 5657 | 1971 | 1566 | 2120 | 5657
445 | ACQUA NOVARA.VCO S.P.A. | CASTELLETTO SOPRA TICINO | NO | e-distribuzione S.p.A. | 22 | BT | Orario | 33916 | 1009 | 996 | 1408 | 3413 | 962 | 744 | 1065 | 2771 | 958 | 758 | 727 | 2443 | 973 | 758 | 851 | 2582 | 1205 | 964 | 1509 | 3678 | 1068 | 818 | 1045 | 2931 | 1189 | 903 | 1034 | 3126 | 1034 | 760 | 860 | 2654 | 1040 | 829 | 1044 | 2913 | 1081 | 928 | 1101 | 3110 | 715 | 502 | 681 | 1898 | 906 | 607 | 884 | 2397 | 33916 | 12140 | 9567 | 12209 | 33916
446 | ACQUA NOVARA.VCO S.P.A. | CASTELLETTO SOPRA TICINO | NO | e-distribuzione S.p.A. | 6.6 | BT | A fasce | 6786 | 193 | 198 | 307 | 698 | 219 | 172 | 280 | 671 | 169 | 159 | 154 | 482 | 148 | 189 | 179 | 516 | 172 | 157 | 201 | 530 | 221 | 178 | 210 | 609 | 217 | 187 | 183 | 587 | 185 | 140 | 174 | 499 | 178 | 143 | 196 | 517 | 198 | 185 | 192 | 575 | 205 | 180 | 252 | 637 | 187 | 117 | 161 | 465 | 6786 | 2292 | 2005 | 2489 | 6786
447 | ACQUA NOVARA.VCO S.P.A. | DORMELLETTO | NO | e-distribuzione S.p.A. | 3.3 | BT | Orario | 225 | 9 | 8 | 14 | 31 | 8 | 6 | 11 | 25 | 5 | 4 | 4 | 13 | 5 | 3 | 4 | 12 | 4 | 4 | 6 | 14 | 4 | 3 | 4 | 11 | 11 | 6 | 8 | 25 | 8 | 4 | 7 | 19 | 5 | 3 | 10 | 18 | 9 | 7 | 11 | 27 | 6 | 5 | 6 | 17 | 5 | 3 | 5 | 13 | 225 | 79 | 56 | 90 | 225
448 | ACQUA NOVARA.VCO S.P.A. | DORMELLETTO | NO | e-distribuzione S.p.A. | 75 | BT | Orario | 132341 | 4247 | 3690 | 6589 | 14526 | 4633 | 3392 | 5096 | 13121 | 3968 | 2860 | 3642 | 10470 | 3206 | 2771 | 3592 | 9569 | 3250 | 2300 | 4325 | 9875 | 2712 | 1995 | 3023 | 7730 | 3420 | 2560 | 3293 | 9273 | 3288 | 2521 | 3677 | 9486 | 3723 | 2777 | 3994 | 10494 | 3709 | 3000 | 4193 | 10902 | 4516 | 3328 | 5775 | 13619 | 4759 | 3125 | 5392 | 13276 | 132341 | 45431 | 34319 | 52591 | 132341
449 | ACQUA NOVARA.VCO S.P.A. | DORMELLETTO | NO | e-distribuzione S.p.A. | 155 | BT | Orario | 99008 | 1921 | 1341 | 1174 | 4436 | 2562 | 1747 | 1792 | 6101 | 2563 | 1407 | 833 | 4803 | 2973 | 2250 | 2491 | 7714 | 3586 | 2609 | 1927 | 8122 | 3938 | 3358 | 3023 | 10319 | 4524 | 4033 | 4314 | 12871 | 5154 | 3775 | 6520 | 15449 | 4848 | 3513 | 5372 | 13733 | 3662 | 2637 | 3353 | 9652 | 921 | 898 | 498 | 2317 | 1748 | 939 | 804 | 3491 | 99008 | 38400 | 28507 | 32101 | 99008
450 | ACQUA NOVARA.VCO S.P.A. | CASTELLETTO SOPRA TICINO | NO | e-distribuzione S.p.A. | 22 | BT | A fasce | 17887 | 511 | 521 | 693 | 1725 | 415 | 339 | 489 | 1243 | 445 | 356 | 299 | 1100 | 420 | 384 | 332 | 1136 | 665 | 485 | 770 | 1920 | 653 | 469 | 626 | 1748 | 653 | 504 | 582 | 1739 | 455 | 278 | 328 | 1061 | 476 | 389 | 528 | 1393 | 685 | 515 | 582 | 1782 | 697 | 488 | 701 | 1886 | 462 | 305 | 387 | 1154 | 17887 | 6537 | 5033 | 6317 | 17887
451 | ACQUA NOVARA.VCO S.P.A. | CASTELLETTO SOPRA TICINO | NO | e-distribuzione S.p.A. | 53 | BT | A fasce | 227734 | 6002 | 4528 | 8476 | 19006 | 6151 | 4496 | 6747 | 17394 | 6977 | 4879 | 7620 | 19476 | 6449 | 4648 | 8558 | 19655 | 6392 | 4713 | 8187 | 19292 | 6312 | 4662 | 7312 | 18286 | 6549 | 5176 | 7755 | 19480 | 6570 | 4753 | 8659 | 19982 | 6528 | 4713 | 7950 | 19191 | 6252 | 5039 | 8686 | 19977 | 6292 | 4614 | 6645 | 17551 | 6526 | 4248 | 7670 | 18444 | 227734 | 77000 | 56469 | 94265 | 227734
452 | ACQUA NOVARA.VCO S.P.A. | ARONA | NO | e-distribuzione S.p.A. | 3.3 | BT | A fasce | 32 | 2 | 2 | 3 | 7 | 2 | 2 | 3 | 7 | 2 | 1 | 3 | 6 | 3 | 2 | 3 | 8 | 1 | 1 | 2 | 4 | 0 | 0 | 0 | 0 | 0 | 0 | 0 | 0 | 0 | 0 | 0 | 0 | 0 | 0 | 0 | 0 | 0 | 0 | 0 | 0 | 0 | 0 | 0 | 0 | 0 | 0 | 0 | 0 | 32 | 10 | 8 | 14 | 32
453 | ACQUA NOVARA.VCO S.P.A. | CASTELLETTO SOPRA TICINO | NO | e-distribuzione S.p.A. | 75 | BT | Orario | 4009 | 0 | 0 | 0 | 0 | 0 | 0 | 0 | 0 | 0 | 0 | 0 | 0 | 0 | 0 | 0 | 0 | 0 | 0 | 0 | 0 | 655 | 629 | 1161 | 2445 | 308 | 509 | 747 | 1564 | 0 | 0 | 0 | 0 | 0 | 0 | 0 | 0 | 0 | 0 | 0 | 0 | 0 | 0 | 0 | 0 | 0 | 0 | 0 | 0 | 4009 | 963 | 1138 | 1908 | 4009
454 | ACQUA NOVARA.VCO S.P.A. | CASTELLETTO SOPRA TICINO | NO | e-distribuzione S.p.A. | 3.3 | BT | Orario | 205 | 5 | 4 | 8 | 17 | 5 | 3 | 6 | 14 | 6 | 4 | 7 | 17 | 5 | 4 | 7 | 16 | 5 | 4 | 8 | 17 | 5 | 4 | 7 | 16 | 6 | 4 | 7 | 17 | 8 | 7 | 12 | 27 | 6 | 3 | 7 | 16 | 6 | 5 | 7 | 18 | 5 | 3 | 7 | 15 | 5 | 3 | 7 | 15 | 205 | 67 | 48 | 90 | 205
455 | ACQUA NOVARA.VCO S.P.A. | CASTELLETTO SOPRA TICINO | NO | e-distribuzione S.p.A. | 11 | BT | Orario | 2786 | 101 | 106 | 132 | 339 | 90 | 76 | 123 | 289 | 85 | 63 | 53 | 201 | 80 | 65 | 66 | 211 | 77 | 64 | 105 | 246 | 97 | 61 | 71 | 229 | 75 | 72 | 82 | 229 | 88 | 55 | 55 | 198 | 70 | 58 | 87 | 215 | 73 | 68 | 69 | 210 | 84 | 62 | 82 | 228 | 79 | 47 | 65 | 191 | 2786 | 999 | 797 | 990 | 2786
456 | ACQUA NOVARA.VCO S.P.A. | CASTELLETTO SOPRA TICINO | NO | e-distribuzione S.p.A. | 40 | BT | A fasce | 47565 | 1563 | 1502 | 2190 | 5255 | 1258 | 996 | 1236 | 3490 | 1402 | 1083 | 967 | 3452 | 1268 | 1143 | 1121 | 3532 | 1602 | 1198 | 1809 | 4609 | 1502 | 1178 | 1500 | 4180 | 1545 | 1286 | 1398 | 4229 | 1205 | 864 | 1025 | 3094 | 1283 | 1066 | 1197 | 3546 | 1536 | 1282 | 1400 | 4218 | 1602 | 1174 | 1637 | 4413 | 1390 | 902 | 1255 | 3547 | 47565 | 17156 | 13674 | 16735 | 47565
457 | ACQUA NOVARA.VCO S.P.A. | CASTELLETTO SOPRA TICINO | NO | e-distribuzione S.p.A. | 22 | BT | Orario | 3705 | 66 | 37 | 177 | 280 | 104 | 137 | 230 | 471 | 86 | 61 | 77 | 224 | 71 | 83 | 210 | 364 | 116 | 86 | 215 | 417 | 78 | 54 | 80 | 212 | 138 | 100 | 207 | 445 | 96 | 38 | 55 | 189 | 59 | 73 | 140 | 272 | 98 | 59 | 85 | 242 | 121 | 80 | 179 | 380 | 75 | 42 | 92 | 209 | 3705 | 1108 | 850 | 1747 | 3705
458 | ACQUA NOVARA.VCO S.P.A. | ARONA | NO | e-distribuzione S.p.A. | 11 | BT | A fasce | 8120 | 291 | 243 | 430 | 964 | 315 | 241 | 343 | 899 | 178 | 125 | 188 | 491 | 178 | 153 | 229 | 560 | 259 | 227 | 363 | 849 | 274 | 239 | 381 | 894 | 296 | 276 | 395 | 967 | 307 | 256 | 398 | 961 | 124 | 152 | 169 | 445 | 100 | 86 | 85 | 271 | 81 | 60 | 83 | 224 | 197 | 131 | 267 | 595 | 8120 | 2600 | 2189 | 3331 | 8120
459 | ACQUA NOVARA.VCO S.P.A. | OLEGGIO CASTELLO | NO | e-distribuzione S.p.A. | 33 | BT | A fasce | 32785 | 1074 | 860 | 1421 | 3355 | 1096 | 814 | 1087 | 2997 | 1276 | 891 | 1159 | 3326 | 1146 | 881 | 1329 | 3356 | 1191 | 890 | 1318 | 3399 | 1150 | 867 | 1254 | 3271 | 1192 | 962 | 1188 | 3342 | 1204 | 863 | 1243 | 3310 | 0 | 0 | 0 | 0 | 0 | 0 | 0 | 0 | 1123 | 824 | 1237 | 3184 | 1179 | 749 | 1317 | 3245 | 32785 | 11631 | 8601 | 12553 | 32785
460 | ACQUA NOVARA.VCO S.P.A. | CASTELLETTO SOPRA TICINO | NO | e-distribuzione S.p.A. | 22 | BT | Orario | 40738 | 1447 | 1416 | 2272 | 5135 | 1525 | 1105 | 1588 | 4218 | 1085 | 852 | 838 | 2775 | 933 | 873 | 904 | 2710 | 1161 | 829 | 1464 | 3454 | 1134 | 839 | 1174 | 3147 | 1341 | 1006 | 1182 | 3529 | 1166 | 867 | 1055 | 3088 | 1103 | 883 | 1221 | 3207 | 1319 | 1038 | 1527 | 3884 | 831 | 571 | 826 | 2228 | 1248 | 822 | 1293 | 3363 | 40738 | 14293 | 11101 | 15344 | 40738
461 | ACQUA NOVARA.VCO S.P.A. | ARONA | NO | e-distribuzione S.p.A. | 6.6 | BT | Orario | 20392 | 452 | 376 | 782 | 1610 | 472 | 362 | 622 | 1456 | 539 | 380 | 670 | 1589 | 491 | 362 | 719 | 1572 | 577 | 496 | 736 | 1809 | 733 | 529 | 742 | 2004 | 877 | 658 | 1016 | 2551 | 523 | 371 | 762 | 1656 | 514 | 371 | 654 | 1539 | 476 | 387 | 703 | 1566 | 473 | 351 | 680 | 1504 | 495 | 323 | 718 | 1536 | 20392 | 6622 | 4966 | 8804 | 20392
462 | ACQUA NOVARA.VCO S.P.A. | CASTELLETTO SOPRA TICINO | NO | e-distribuzione S.p.A. | 27.5 | BT | A fasce | 19482 | 449 | 767 | 1151 | 2367 | 540 | 489 | 734 | 1763 | 596 | 504 | 472 | 1572 | 572 | 509 | 623 | 1704 | 544 | 462 | 719 | 1725 | 486 | 394 | 502 | 1382 | 535 | 499 | 537 | 1571 | 499 | 374 | 466 | 1339 | 482 | 449 | 561 | 1492 | 542 | 519 | 541 | 1602 | 486 | 367 | 583 | 1436 | 564 | 388 | 577 | 1529 | 19482 | 6295 | 5721 | 7466 | 19482
463 | ACQUA NOVARA.VCO S.P.A. | ARONA | NO | e-distribuzione S.p.A. | 11 | BT | A fasce | 10981 | 202 | 210 | 316 | 728 | 220 | 145 | 226 | 591 | 234 | 199 | 230 | 663 | 246 | 297 | 270 | 813 | 349 | 323 | 473 | 1145 | 347 | 294 | 386 | 1027 | 546 | 420 | 569 | 1535 | 327 | 252 | 409 | 988 | 283 | 231 | 285 | 799 | 372 | 255 | 394 | 1021 | 330 | 250 | 360 | 940 | 277 | 173 | 281 | 731 | 10981 | 3733 | 3049 | 4199 | 10981
464 | ACQUA NOVARA.VCO S.P.A. | DORMELLETTO | NO | e-distribuzione S.p.A. | 16.5 | BT | A fasce | 4635 | 72 | 44 | 80 | 196 | 68 | 51 | 77 | 196 | 85 | 64 | 89 | 238 | 85 | 63 | 89 | 237 | 145 | 99 | 201 | 445 | 132 | 101 | 160 | 393 | 319 | 242 | 284 | 845 | 253 | 169 | 234 | 656 | 122 | 89 | 169 | 380 | 142 | 95 | 158 | 395 | 131 | 92 | 160 | 383 | 90 | 60 | 121 | 271 | 4635 | 1644 | 1169 | 1822 | 4635
465 | ACQUA NOVARA.VCO S.P.A. | MOMO | NO | e-distribuzione S.p.A. | 20 | BT | A fasce | 19413 | 488 | 380 | 677 | 1545 | 510 | 367 | 543 | 1420 | 598 | 421 | 603 | 1622 | 540 | 399 | 634 | 1573 | 618 | 449 | 687 | 1754 | 584 | 447 | 694 | 1725 | 616 | 513 | 740 | 1869 | 597 | 436 | 697 | 1730 | 609 | 421 | 605 | 1635 | 531 | 423 | 621 | 1575 | 510 | 360 | 583 | 1453 | 543 | 331 | 638 | 1512 | 19413 | 6744 | 4947 | 7722 | 19413
466 | ACQUA NOVARA.VCO S.P.A. | BRIGA NOVARESE | NO | e-distribuzione S.p.A. | 56.3 | BT | Orario | 179928 | 5312 | 4230 | 6693 | 16235 | 4787 | 3975 | 4703 | 13465 | 5683 | 4410 | 4745 | 14838 | 4280 | 4040 | 4814 | 13134 | 5119 | 4289 | 4863 | 14271 | 5359 | 4166 | 5687 | 15212 | 5102 | 4403 | 6473 | 15978 | 5715 | 4244 | 5894 | 15853 | 5660 | 4393 | 4940 | 14993 | 5512 | 4681 | 5825 | 16018 | 4970 | 4169 | 5058 | 14197 | 5691 | 3946 | 6097 | 15734 | 179928 | 63190 | 50946 | 65792 | 179928
467 | ACQUA NOVARA.VCO S.P.A. | BRIGA NOVARESE | NO | e-distribuzione S.p.A. | 16.5 | BT | A fasce | 19478 | 623 | 448 | 772 | 1843 | 555 | 391 | 554 | 1500 | 618 | 415 | 534 | 1567 | 466 | 348 | 514 | 1328 | 520 | 376 | 481 | 1377 | 517 | 356 | 484 | 1357 | 440 | 387 | 522 | 1349 | 764 | 447 | 951 | 2162 | 714 | 469 | 673 | 1856 | 670 | 501 | 684 | 1855 | 567 | 436 | 616 | 1619 | 581 | 389 | 695 | 1665 | 19478 | 7035 | 4963 | 7480 | 19478
468 | ACQUA NOVARA.VCO S.P.A. | BRIGA NOVARESE | NO | e-distribuzione S.p.A. | 3.3 | BT | A fasce | 356 | 10 | 12 | 15 | 37 | 9 | 8 | 14 | 31 | 11 | 9 | 12 | 32 | 15 | 15 | 19 | 49 | 8 | 7 | 10 | 25 | 9 | 8 | 11 | 28 | 12 | 9 | 13 | 34 | 8 | 8 | 11 | 27 | 6 | 6 | 10 | 22 | 6 | 7 | 9 | 22 | 9 | 7 | 11 | 27 | 8 | 6 | 8 | 22 | 356 | 111 | 102 | 143 | 356
469 | ACQUA NOVARA.VCO S.P.A. | BRIGA NOVARESE | NO | e-distribuzione S.p.A. | 11 | BT | A fasce | 1725 | 52 | 44 | 82 | 178 | 51 | 36 | 64 | 151 | 65 | 46 | 75 | 186 | 33 | 28 | 38 | 99 | 49 | 28 | 51 | 128 | 62 | 41 | 64 | 167 | 64 | 50 | 68 | 182 | 73 | 48 | 85 | 206 | 58 | 39 | 74 | 171 | 46 | 32 | 42 | 120 | 19 | 8 | 11 | 38 | 41 | 20 | 38 | 99 | 1725 | 613 | 420 | 692 | 1725
470 | ACQUA NOVARA.VCO S.P.A. | BRIGA NOVARESE | NO | e-distribuzione S.p.A. | 3.3 | BT | A fasce | 345 | 9 | 9 | 12 | 30 | 7 | 6 | 10 | 23 | 9 | 7 | 8 | 24 | 11 | 8 | 9 | 28 | 11 | 8 | 13 | 32 | 13 | 8 | 13 | 34 | 13 | 11 | 15 | 39 | 11 | 7 | 12 | 30 | 10 | 9 | 14 | 33 | 7 | 8 | 9 | 24 | 10 | 8 | 9 | 27 | 8 | 5 | 8 | 21 | 345 | 119 | 94 | 132 | 345
471 | ACQUA NOVARA.VCO S.P.A. | BRIGA NOVARESE | NO | e-distribuzione S.p.A. | 27.5 | BT | A fasce | 125147 | 2682 | 2171 | 3072 | 7925 | 4466 | 3275 | 3894 | 11635 | 5547 | 3483 | 4297 | 13327 | 4726 | 3446 | 4411 | 12583 | 4905 | 3395 | 4828 | 13128 | 5515 | 4019 | 5236 | 14770 | 5538 | 3912 | 4740 | 14190 | 2103 | 1329 | 1886 | 5318 | 3227 | 2125 | 2991 | 8343 | 3106 | 2391 | 3503 | 9000 | 2617 | 2016 | 2821 | 7454 | 2697 | 1795 | 2982 | 7474 | 125147 | 47129 | 33357 | 44661 | 125147
472 | ACQUA NOVARA.VCO S.P.A. | PRATO SESIA | NO | e-distribuzione S.p.A. | 6.6 | BT | A fasce | 13406 | 417 | 290 | 482 | 1189 | 411 | 283 | 364 | 1058 | 467 | 312 | 384 | 1163 | 415 | 309 | 441 | 1165 | 451 | 316 | 462 | 1229 | 424 | 287 | 395 | 1106 | 430 | 292 | 381 | 1103 | 387 | 270 | 384 | 1041 | 421 | 252 | 382 | 1055 | 400 | 289 | 379 | 1068 | 403 | 272 | 378 | 1053 | 458 | 269 | 449 | 1176 | 13406 | 5084 | 3441 | 4881 | 13406
473 | ACQUA NOVARA.VCO S.P.A. | PALLANZENO | VB | e-distribuzione S.p.A. | 16.5 | BT | Orario | 10852 | 424 | 466 | 683 | 1573 | 376 | 274 | 453 | 1103 | 223 | 207 | 206 | 636 | 185 | 232 | 189 | 606 | 455 | 369 | 651 | 1475 | 299 | 205 | 333 | 837 | 481 | 331 | 492 | 1304 | 158 | 147 | 160 | 465 | 196 | 141 | 247 | 584 | 289 | 215 | 334 | 838 | 289 | 189 | 293 | 771 | 242 | 148 | 270 | 660 | 10852 | 3617 | 2924 | 4311 | 10852
474 | ACQUA NOVARA.VCO S.P.A. | PIEDIMULERA | VB | e-distribuzione S.p.A. | 3.3 | BT | Orario | 353 | 9 | 8 | 17 | 34 | 9 | 6 | 11 | 26 | 10 | 7 | 13 | 30 | 9 | 7 | 13 | 29 | 10 | 7 | 13 | 30 | 9 | 7 | 13 | 29 | 10 | 8 | 13 | 31 | 9 | 6 | 13 | 28 | 10 | 7 | 12 | 29 | 9 | 8 | 13 | 30 | 9 | 6 | 12 | 27 | 10 | 6 | 14 | 30 | 353 | 113 | 83 | 157 | 353
475 | ACQUA NOVARA.VCO S.P.A. | PIEDIMULERA | VB | e-distribuzione S.p.A. | 3.3 | BT | Orario | 106 | 2 | 2 | 4 | 8 | 3 | 2 | 3 | 8 | 3 | 2 | 4 | 9 | 3 | 2 | 4 | 9 | 3 | 2 | 4 | 9 | 3 | 2 | 4 | 9 | 3 | 2 | 4 | 9 | 3 | 2 | 4 | 9 | 3 | 2 | 4 | 9 | 3 | 2 | 4 | 9 | 3 | 2 | 4 | 9 | 3 | 2 | 4 | 9 | 106 | 35 | 24 | 47 | 106
476 | ACQUA NOVARA.VCO S.P.A. | PIEDIMULERA | VB | e-distribuzione S.p.A. | 46 | BT | A fasce | 210554 | 6011 | 4330 | 7647 | 17988 | 6147 | 4622 | 6825 | 17594 | 7140 | 5051 | 7811 | 20002 | 6063 | 4908 | 8779 | 19750 | 6798 | 4849 | 8452 | 20099 | 6459 | 4723 | 8794 | 19976 | 6378 | 4968 | 8169 | 19515 | 4679 | 3027 | 4144 | 11850 | 5204 | 3561 | 4451 | 13216 | 5927 | 4416 | 6107 | 16450 | 6151 | 4265 | 6712 | 17128 | 6062 | 3954 | 6970 | 16986 | 210554 | 73019 | 52674 | 84861 | 210554
477 | ACQUA NOVARA.VCO S.P.A. | PIEVE VERGONTE | VB | e-distribuzione S.p.A. | 25 | BT | A fasce | 52971 | 1421 | 962 | 2154 | 4537 | 1367 | 1037 | 1750 | 4154 | 1530 | 1002 | 1715 | 4247 | 1440 | 1103 | 2186 | 4729 | 1660 | 1104 | 2152 | 4916 | 1448 | 1206 | 2014 | 4668 | 1447 | 1446 | 1522 | 4415 | 1692 | 1083 | 2046 | 4821 | 1589 | 919 | 1777 | 4285 | 1115 | 885 | 1356 | 3356 | 1331 | 777 | 1617 | 3725 | 1761 | 1032 | 2325 | 5118 | 52971 | 17801 | 12556 | 22614 | 52971
478 | ACQUA NOVARA.VCO S.P.A. | PIEVE VERGONTE | VB | e-distribuzione S.p.A. | 11 | BT | Orario | 22210 | 580 | 514 | 827 | 1921 | 580 | 456 | 662 | 1698 | 667 | 516 | 714 | 1897 | 661 | 545 | 759 | 1965 | 595 | 462 | 792 | 1849 | 609 | 470 | 735 | 1814 | 638 | 528 | 717 | 1883 | 638 | 484 | 753 | 1875 | 638 | 484 | 698 | 1820 | 595 | 519 | 693 | 1807 | 609 | 470 | 735 | 1814 | 638 | 439 | 790 | 1867 | 22210 | 7448 | 5887 | 8875 | 22210
479 | ACQUA NOVARA.VCO S.P.A. | PIEVE VERGONTE | VB | e-distribuzione S.p.A. | 11 | BT | Orario | 2870 | 104 | 86 | 170 | 360 | 84 | 63 | 95 | 242 | 58 | 47 | 67 | 172 | 43 | 38 | 72 | 153 | 52 | 47 | 68 | 167 | 70 | 45 | 85 | 200 | 100 | 81 | 140 | 321 | 98 | 61 | 120 | 279 | 91 | 62 | 109 | 262 | 73 | 55 | 113 | 241 | 84 | 60 | 109 | 253 | 69 | 52 | 99 | 220 | 2870 | 926 | 697 | 1247 | 2870
480 | ACQUA NOVARA.VCO S.P.A. | PIEVE VERGONTE | VB | e-distribuzione S.p.A. | 1.7 | BT | Orario | 122 | 3 | 3 | 5 | 11 | 3 | 2 | 4 | 9 | 4 | 3 | 4 | 11 | 3 | 2 | 5 | 10 | 3 | 2 | 5 | 10 | 3 | 2 | 5 | 10 | 3 | 3 | 5 | 11 | 3 | 2 | 5 | 10 | 3 | 2 | 4 | 9 | 3 | 3 | 5 | 11 | 3 | 2 | 5 | 10 | 3 | 2 | 5 | 10 | 122 | 37 | 28 | 57 | 122
481 | ACQUA NOVARA.VCO S.P.A. | PIEVE VERGONTE | VB | e-distribuzione S.p.A. | 6.6 | BT | Orario | 17015 | 792 | 558 | 1231 | 2581 | 721 | 477 | 833 | 2031 | 422 | 309 | 551 | 1282 | 279 | 382 | 588 | 1249 | 1517 | 1200 | 1891 | 4608 | 1201 | 977 | 1802 | 3980 | 66 | 33 | 52 | 151 | 33 | 25 | 45 | 103 | 277 | 214 | 377 | 868 | 44 | 22 | 37 | 103 | 15 | 8 | 16 | 39 | 7 | 6 | 7 | 20 | 17015 | 5374 | 4211 | 7430 | 17015
482 | ACQUA NOVARA.VCO S.P.A. | PIEVE VERGONTE | VB | e-distribuzione S.p.A. | 1.7 | BT | Orario | 122 | 4 | 2 | 6 | 12 | 3 | 3 | 4 | 10 | 4 | 3 | 5 | 12 | 3 | 3 | 5 | 11 | 3 | 3 | 5 | 11 | 3 | 2 | 5 | 10 | 4 | 3 | 5 | 12 | 4 | 3 | 5 | 12 | 4 | 3 | 5 | 12 | 3 | 3 | 5 | 11 | 3 | 2 | 4 | 9 | 0 | 0 | 0 | 0 | 122 | 38 | 30 | 54 | 122
483 | ACQUA NOVARA.VCO S.P.A. | PIEVE VERGONTE | VB | e-distribuzione S.p.A. | 25 | BT | Orario | 7629 | 376 | 309 | 566 | 1251 | 556 | 404 | 693 | 1653 | 143 | 101 | 152 | 396 | 123 | 127 | 138 | 388 | 210 | 208 | 226 | 644 | 172 | 98 | 171 | 441 | 254 | 189 | 206 | 649 | 132 | 109 | 149 | 390 | 117 | 92 | 176 | 385 | 172 | 139 | 227 | 538 | 136 | 83 | 150 | 369 | 184 | 121 | 220 | 525 | 7629 | 2575 | 1980 | 3074 | 7629
484 | ACQUA NOVARA.VCO S.P.A. | PIEVE VERGONTE | VB | e-distribuzione S.p.A. | 11 | BT | Orario | 2993 | 80 | 84 | 119 | 283 | 56 | 47 | 79 | 182 | 52 | 39 | 47 | 138 | 56 | 75 | 72 | 203 | 130 | 128 | 139 | 397 | 117 | 82 | 154 | 353 | 204 | 159 | 231 | 594 | 60 | 45 | 85 | 190 | 58 | 39 | 58 | 155 | 46 | 37 | 63 | 146 | 55 | 38 | 63 | 156 | 69 | 48 | 79 | 196 | 2993 | 983 | 821 | 1189 | 2993
485 | ACQUA NOVARA.VCO S.P.A. | PIEVE VERGONTE | VB | e-distribuzione S.p.A. | 11 | BT | A fasce | 849 | 23 | 27 | 26 | 76 | 19 | 20 | 17 | 56 | 21 | 26 | 16 | 63 | 25 | 40 | 20 | 85 | 31 | 27 | 29 | 87 | 29 | 23 | 23 | 75 | 41 | 28 | 23 | 92 | 16 | 19 | 13 | 48 | 17 | 19 | 22 | 58 | 26 | 28 | 30 | 84 | 23 | 24 | 23 | 70 | 19 | 19 | 17 | 55 | 849 | 290 | 300 | 259 | 849
486 | ACQUA NOVARA.VCO S.P.A. | VILLADOSSOLA | VB | e-distribuzione S.p.A. | 1.7 | BT | A fasce | 1032 | 35 | 23 | 55 | 113 | 35 | 25 | 45 | 105 | 41 | 27 | 49 | 117 | 34 | 26 | 53 | 113 | 39 | 27 | 53 | 119 | 26 | 19 | 37 | 82 | 10 | 8 | 15 | 33 | 0 | 0 | 0 | 0 | 6 | 2 | 2 | 10 | 36 | 27 | 52 | 115 | 35 | 24 | 49 | 108 | 39 | 24 | 54 | 117 | 1032 | 336 | 232 | 464 | 1032
487 | ACQUA NOVARA.VCO S.P.A. | VILLADOSSOLA | VB | e-distribuzione S.p.A. | 72 | BT | Orario | 297090 | 8203 | 6723 | 13420 | 28346 | 8852 | 6560 | 11292 | 26704 | 8978 | 6455 | 10675 | 26108 | 7571 | 6136 | 12025 | 25732 | 7988 | 5723 | 11198 | 24909 | 7827 | 5595 | 10486 | 23908 | 7856 | 6098 | 10493 | 24447 | 8487 | 6127 | 11176 | 25790 | 6345 | 4703 | 8038 | 19086 | 7446 | 5962 | 10506 | 23914 | 7013 | 5067 | 9873 | 21953 | 8673 | 5603 | 11917 | 26193 | 297090 | 95239 | 70752 | 131099 | 297090
488 | ACQUA NOVARA.VCO S.P.A. | VILLADOSSOLA | VB | e-distribuzione S.p.A. | 3.3 | BT | A fasce | 212 | 6 | 5 | 11 | 22 | 6 | 5 | 8 | 19 | 7 | 5 | 9 | 21 | 7 | 4 | 9 | 20 | 6 | 5 | 10 | 21 | 6 | 4 | 7 | 17 | 3 | 3 | 5 | 11 | 4 | 3 | 5 | 12 | 7 | 4 | 8 | 19 | 6 | 6 | 10 | 22 | 6 | 4 | 8 | 18 | 3 | 2 | 5 | 10 | 212 | 67 | 50 | 95 | 212
489 | ACQUA NOVARA.VCO S.P.A. | VILLADOSSOLA | VB | e-distribuzione S.p.A. | 3.3 | BT | Orario | 270 | 7 | 6 | 12 | 25 | 7 | 5 | 10 | 22 | 8 | 6 | 10 | 24 | 7 | 5 | 10 | 22 | 7 | 5 | 11 | 23 | 8 | 5 | 10 | 23 | 8 | 6 | 10 | 24 | 8 | 6 | 11 | 25 | 8 | 6 | 10 | 24 | 8 | 6 | 11 | 25 | 6 | 5 | 9 | 20 | 4 | 3 | 6 | 13 | 270 | 86 | 64 | 120 | 270
490 | ACQUA NOVARA.VCO S.P.A. | VILLADOSSOLA | VB | e-distribuzione S.p.A. | 20 | BT | Orario | 42687 | 944 | 838 | 1386 | 3168 | 1012 | 796 | 1145 | 2953 | 1228 | 856 | 1036 | 3120 | 855 | 789 | 877 | 2521 | 1628 | 1138 | 1537 | 4303 | 1251 | 928 | 1359 | 3538 | 1818 | 1497 | 1895 | 5210 | 1169 | 896 | 1263 | 3328 | 1023 | 768 | 1198 | 2989 | 1016 | 992 | 1332 | 3340 | 1494 | 1067 | 1566 | 4127 | 1538 | 955 | 1597 | 4090 | 42687 | 14976 | 11520 | 16191 | 42687
491 | ACQUA NOVARA.VCO S.P.A. | VOGOGNA | VB | e-distribuzione S.p.A. | 1.7 | BT | Orario | 5099 | 121 | 100 | 209 | 430 | 129 | 97 | 171 | 397 | 151 | 106 | 186 | 443 | 126 | 105 | 202 | 433 | 144 | 105 | 198 | 447 | 140 | 103 | 194 | 437 | 138 | 112 | 198 | 448 | 138 | 100 | 188 | 426 | 138 | 99 | 173 | 410 | 129 | 103 | 185 | 417 | 128 | 93 | 178 | 399 | 134 | 87 | 191 | 412 | 5099 | 1616 | 1210 | 2273 | 5099
492 | ACQUA NOVARA.VCO S.P.A. | VOGOGNA | VB | e-distribuzione S.p.A. | 24.2 | BT | A fasce | 70342 | 3388 | 2482 | 4426 | 10296 | 3501 | 2689 | 4089 | 10279 | 4159 | 2946 | 4560 | 11665 | 2356 | 1944 | 3775 | 8075 | 819 | 609 | 887 | 2315 | 1124 | 769 | 1384 | 3277 | 2042 | 1781 | 2975 | 6798 | 1097 | 757 | 1189 | 3043 | 1620 | 1064 | 1805 | 4489 | 1203 | 923 | 1720 | 3846 | 218 | 203 | 391 | 812 | 2006 | 1259 | 2182 | 5447 | 70342 | 23533 | 17426 | 29383 | 70342
493 | ACQUA NOVARA.VCO S.P.A. | VOGOGNA | VB | e-distribuzione S.p.A. | 1.7 | BT | A fasce | 2733 | 66 | 55 | 112 | 233 | 69 | 51 | 90 | 210 | 79 | 56 | 98 | 233 | 74 | 54 | 103 | 231 | 75 | 54 | 109 | 238 | 72 | 53 | 100 | 225 | 76 | 60 | 102 | 238 | 76 | 54 | 102 | 232 | 75 | 54 | 95 | 224 | 71 | 57 | 101 | 229 | 70 | 51 | 96 | 217 | 73 | 47 | 103 | 223 | 2733 | 876 | 646 | 1211 | 2733
494 | ACQUA NOVARA.VCO S.P.A. | VOGOGNA | VB | e-distribuzione S.p.A. | 1.7 | BT | Orario | 834 | 24 | 19 | 42 | 85 | 25 | 18 | 34 | 77 | 29 | 20 | 37 | 86 | 27 | 19 | 38 | 84 | 27 | 19 | 41 | 87 | 26 | 19 | 37 | 82 | 27 | 21 | 37 | 85 | 27 | 19 | 37 | 83 | 27 | 19 | 35 | 81 | 26 | 21 | 37 | 84 | 0 | 0 | 0 | 0 | 0 | 0 | 0 | 0 | 834 | 265 | 194 | 375 | 834
495 | ACQUA NOVARA.VCO S.P.A. | VOGOGNA | VB | e-distribuzione S.p.A. | 3.3 | BT | A fasce | 8563 | 154 | 196 | 414 | 764 | 155 | 190 | 389 | 734 | 168 | 195 | 404 | 767 | 150 | 160 | 409 | 719 | 151 | 146 | 409 | 706 | 146 | 135 | 363 | 644 | 155 | 155 | 374 | 684 | 153 | 152 | 392 | 697 | 153 | 176 | 385 | 714 | 150 | 208 | 419 | 777 | 172 | 193 | 410 | 775 | 158 | 129 | 295 | 582 | 8563 | 1865 | 2035 | 4663 | 8563
496 | ACQUA NOVARA.VCO S.P.A. | VOGOGNA | VB | e-distribuzione S.p.A. | 77 | BT | Orario | 202134 | 6025 | 4909 | 9866 | 20800 | 5918 | 4327 | 7511 | 17756 | 5763 | 4285 | 6883 | 16931 | 5621 | 4126 | 7522 | 17269 | 6117 | 4264 | 8683 | 19064 | 6272 | 4416 | 7912 | 18600 | 5251 | 4093 | 6911 | 16255 | 5532 | 4029 | 7391 | 16952 | 5194 | 3579 | 6145 | 14918 | 4492 | 3455 | 5895 | 13842 | 4157 | 3222 | 5806 | 13185 | 5513 | 3458 | 7591 | 16562 | 202134 | 65855 | 48163 | 88116 | 202134
497 | ACQUA NOVARA.VCO S.P.A. | VOGOGNA | VB | e-distribuzione S.p.A. | 50 | BT | A fasce | 65366 | 1828 | 1583 | 2963 | 6374 | 2189 | 1609 | 2733 | 6531 | 2188 | 1569 | 2611 | 6368 | 2016 | 1472 | 2727 | 6215 | 2120 | 1526 | 2966 | 6612 | 2117 | 1438 | 2704 | 6259 | 1811 | 1411 | 2430 | 5652 | 1253 | 926 | 1553 | 3732 | 1303 | 933 | 1615 | 3851 | 1394 | 1121 | 1986 | 4501 | 1394 | 1024 | 1932 | 4350 | 1601 | 1058 | 2262 | 4921 | 65366 | 21214 | 15670 | 28482 | 65366
498 | ACQUA NOVARA.VCO S.P.A. | OMEGNA | VB | e-distribuzione S.p.A. | 3.3 | BT | Orario | 172 | 8 | 8 | 7 | 23 | 6 | 7 | 10 | 23 | 7 | 6 | 6 | 19 | 6 | 10 | 9 | 25 | 13 | 9 | 16 | 38 | 7 | 3 | 6 | 16 | 2 | 0 | 0 | 2 | 0 | 0 | 0 | 0 | 0 | 0 | 0 | 0 | 0 | 0 | 0 | 0 | 3 | 2 | 4 | 9 | 5 | 4 | 8 | 17 | 172 | 57 | 49 | 66 | 172
499 | ACQUA NOVARA.VCO S.P.A. | OMEGNA | VB | e-distribuzione S.p.A. | 5 | BT | A fasce | 6505 | 9 | 7 | 15 | 31 | 242 | 199 | 367 | 808 | 297 | 211 | 368 | 876 | 310 | 285 | 481 | 1076 | 471 | 343 | 636 | 1450 | 323 | 219 | 389 | 931 | 308 | 252 | 447 | 1007 | 9 | 6 | 13 | 28 | 10 | 7 | 12 | 29 | 9 | 8 | 13 | 30 | 65 | 42 | 70 | 177 | 20 | 14 | 28 | 62 | 6505 | 2073 | 1593 | 2839 | 6505
500 | ACQUA NOVARA.VCO S.P.A. | BRIGA NOVARESE | NO | e-distribuzione S.p.A. | 11 | BT | A fasce | 399 | 9 | 10 | 17 | 36 | 8 | 7 | 12 | 27 | 8 | 9 | 9 | 26 | 35 | 18 | 25 | 78 | 9 | 7 | 15 | 31 | 9 | 6 | 10 | 25 | 11 | 8 | 14 | 33 | 7 | 6 | 11 | 24 | 8 | 6 | 14 | 28 | 9 | 10 | 14 | 33 | 10 | 9 | 12 | 31 | 9 | 6 | 12 | 27 | 399 | 132 | 102 | 165 | 399
501 | ACQUA NOVARA.VCO S.P.A. | CANNOBIO | VB | e-distribuzione S.p.A. | 1.7 | BT | Orario | 24 | 0 | 0 | 1 | 1 | 1 | 1 | 0 | 2 | 1 | 0 | 1 | 2 | 1 | 0 | 1 | 2 | 1 | 0 | 1 | 2 | 1 | 0 | 1 | 2 | 1 | 0 | 1 | 2 | 1 | 1 | 1 | 3 | 1 | 1 | 0 | 2 | 0 | 0 | 1 | 1 | 1 | 1 | 1 | 3 | 1 | 0 | 1 | 2 | 24 | 10 | 4 | 10 | 24
502 | ACQUA NOVARA.VCO S.P.A. | CANNOBIO | VB | e-distribuzione S.p.A. | 25 | BT | Orario | 27599 | 792 | 851 | 1057 | 2700 | 652 | 1137 | 790 | 2579 | 1172 | 1392 | 826 | 3390 | 1406 | 1419 | 1642 | 4467 | 596 | 484 | 583 | 1663 | 601 | 678 | 515 | 1794 | 676 | 981 | 822 | 2479 | 123 | 119 | 120 | 362 | 767 | 1387 | 845 | 2999 | 228 | 793 | 723 | 1744 | 43 | 499 | 620 | 1162 | 700 | 734 | 826 | 2260 | 27599 | 7756 | 10474 | 9369 | 27599
503 | ACQUA NOVARA.VCO S.P.A. | VERBANIA | VB | e-distribuzione S.p.A. | 25 | BT | A fasce | 2037 | 53 | 39 | 77 | 169 | 43 | 33 | 50 | 126 | 32 | 25 | 39 | 96 | 43 | 66 | 46 | 155 | 56 | 40 | 121 | 217 | 87 | 32 | 55 | 174 | 122 | 50 | 81 | 253 | 35 | 46 | 45 | 126 | 36 | 21 | 88 | 145 | 42 | 45 | 102 | 189 | 84 | 54 | 85 | 223 | 56 | 35 | 73 | 164 | 2037 | 689 | 486 | 862 | 2037
504 | ACQUA NOVARA.VCO S.P.A. | VERBANIA | VB | e-distribuzione S.p.A. | 6.6 | BT | A fasce | 2123 | 67 | 91 | 138 | 296 | 44 | 35 | 94 | 173 | 40 | 33 | 33 | 106 | 44 | 74 | 44 | 162 | 56 | 33 | 124 | 213 | 80 | 38 | 38 | 156 | 70 | 52 | 65 | 187 | 36 | 31 | 37 | 104 | 45 | 30 | 73 | 148 | 84 | 59 | 118 | 261 | 93 | 55 | 88 | 236 | 28 | 19 | 34 | 81 | 2123 | 687 | 550 | 886 | 2123
505 | ACQUA NOVARA.VCO S.P.A. | VERBANIA | VB | e-distribuzione S.p.A. | 6.6 | BT | A fasce | 364 | 21 | 37 | 57 | 115 | 5 | 7 | 46 | 58 | 4 | 7 | 3 | 14 | 13 | 6 | 31 | 50 | 1 | 1 | 5 | 7 | 4 | 1 | 5 | 10 | 1 | 0 | 1 | 2 | 1 | 1 | 3 | 5 | 6 | 1 | 6 | 13 | 3 | 4 | 25 | 32 | 11 | 6 | 26 | 43 | 3 | 1 | 11 | 15 | 364 | 73 | 72 | 219 | 364
506 | ACQUA NOVARA.VCO S.P.A. | VERBANIA | VB | e-distribuzione S.p.A. | 16.5 | BT | A fasce | 1717 | 48 | 35 | 38 | 121 | 59 | 21 | 32 | 112 | 61 | 21 | 31 | 113 | 44 | 68 | 51 | 163 | 47 | 29 | 44 | 120 | 71 | 28 | 33 | 132 | 98 | 37 | 58 | 193 | 55 | 33 | 48 | 136 | 70 | 29 | 66 | 165 | 85 | 49 | 94 | 228 | 70 | 27 | 37 | 134 | 51 | 23 | 26 | 100 | 1717 | 759 | 400 | 558 | 1717
507 | ACQUA NOVARA.VCO S.P.A. | VERBANIA | VB | e-distribuzione S.p.A. | 16.5 | BT | A fasce | 2707 | 81 | 49 | 76 | 206 | 90 | 46 | 51 | 187 | 105 | 49 | 65 | 219 | 81 | 109 | 104 | 294 | 98 | 62 | 76 | 236 | 129 | 66 | 85 | 280 | 124 | 70 | 105 | 299 | 76 | 54 | 63 | 193 | 79 | 38 | 49 | 166 | 109 | 64 | 106 | 279 | 87 | 35 | 52 | 174 | 79 | 39 | 56 | 174 | 2707 | 1138 | 681 | 888 | 2707
508 | ACQUA NOVARA.VCO S.P.A. | VERBANIA | VB | e-distribuzione S.p.A. | 6.6 | BT | Orario | 2692 | 55 | 49 | 74 | 178 | 69 | 43 | 63 | 175 | 213 | 141 | 239 | 593 | 57 | 80 | 64 | 201 | 58 | 30 | 73 | 161 | 54 | 30 | 46 | 130 | 187 | 133 | 218 | 538 | 32 | 18 | 24 | 74 | 49 | 27 | 38 | 114 | 57 | 40 | 74 | 171 | 79 | 44 | 87 | 210 | 57 | 30 | 60 | 147 | 2692 | 967 | 665 | 1060 | 2692
509 | ACQUA NOVARA.VCO S.P.A. | VERBANIA | VB | e-distribuzione S.p.A. | 11 | BT | A fasce | 1945 | 70 | 65 | 128 | 263 | 78 | 59 | 107 | 244 | 56 | 41 | 69 | 166 | 40 | 24 | 53 | 117 | 22 | 15 | 31 | 68 | 57 | 20 | 32 | 109 | 75 | 68 | 80 | 223 | 172 | 109 | 229 | 510 | 18 | 4 | 4 | 26 | 14 | 8 | 14 | 36 | 65 | 32 | 73 | 170 | 6 | 2 | 5 | 13 | 1945 | 673 | 447 | 825 | 1945
510 | ACQUA NOVARA.VCO S.P.A. | VERBANIA | VB | e-distribuzione S.p.A. | 22 | BT | A fasce | 3708 | 89 | 118 | 177 | 384 | 85 | 72 | 172 | 329 | 92 | 71 | 80 | 243 | 103 | 134 | 128 | 365 | 118 | 63 | 198 | 379 | 110 | 53 | 74 | 237 | 120 | 95 | 116 | 331 | 96 | 69 | 99 | 264 | 79 | 55 | 121 | 255 | 113 | 82 | 163 | 358 | 120 | 81 | 161 | 362 | 68 | 43 | 90 | 201 | 3708 | 1193 | 936 | 1579 | 3708
511 | ACQUA NOVARA.VCO S.P.A. | BRIGA NOVARESE | NO | e-distribuzione S.p.A. | 3.3 | BT | A fasce | 734 | 19 | 20 | 26 | 65 | 17 | 16 | 21 | 54 | 19 | 17 | 18 | 54 | 20 | 20 | 20 | 60 | 20 | 19 | 27 | 66 | 23 | 18 | 23 | 64 | 24 | 21 | 28 | 73 | 22 | 16 | 22 | 60 | 20 | 18 | 29 | 67 | 18 | 19 | 22 | 59 | 21 | 17 | 22 | 60 | 19 | 14 | 19 | 52 | 734 | 242 | 215 | 277 | 734
512 | ACQUA NOVARA.VCO S.P.A. | ARONA | NO | e-distribuzione S.p.A. | 6.6 | BT | Orario | 31828 | 985 | 623 | 778 | 2386 | 788 | 599 | 412 | 1799 | 1289 | 908 | 579 | 2776 | 1178 | 888 | 732 | 2798 | 1232 | 883 | 744 | 2859 | 1177 | 858 | 654 | 2689 | 1221 | 963 | 654 | 2838 | 1233 | 884 | 663 | 2780 | 1230 | 882 | 572 | 2684 | 1173 | 936 | 662 | 2771 | 1170 | 780 | 726 | 2676 | 1229 | 726 | 817 | 2772 | 31828 | 13905 | 9930 | 7993 | 31828
513 | ACQUA NOVARA.VCO S.P.A. | BORGO TICINO | NO | e-distribuzione S.p.A. | 3.3 | BT | A fasce | 4761 | 164 | 166 | 256 | 586 | 138 | 118 | 154 | 410 | 163 | 125 | 137 | 425 | 171 | 145 | 173 | 489 | 174 | 130 | 187 | 491 | 126 | 107 | 136 | 369 | 137 | 116 | 121 | 374 | 126 | 84 | 94 | 304 | 112 | 100 | 116 | 328 | 121 | 102 | 104 | 327 | 124 | 92 | 132 | 348 | 127 | 80 | 103 | 310 | 4761 | 1683 | 1365 | 1713 | 4761
514 | ACQUA NOVARA.VCO S.P.A. | BORGO TICINO | NO | e-distribuzione S.p.A. | 1.7 | BT | Orario | 423 | 16 | 16 | 30 | 62 | 26 | 14 | 26 | 66 | 10 | 7 | 13 | 30 | 9 | 7 | 13 | 29 | 10 | 7 | 14 | 31 | 9 | 7 | 12 | 28 | 9 | 7 | 12 | 28 | 10 | 7 | 13 | 30 | 9 | 7 | 12 | 28 | 10 | 7 | 13 | 30 | 9 | 7 | 14 | 30 | 10 | 7 | 14 | 31 | 423 | 137 | 100 | 186 | 423
515 | ACQUA NOVARA.VCO S.P.A. | BORGO TICINO | NO | e-distribuzione S.p.A. | 3.3 | BT | A fasce | 11151 | 272 | 215 | 444 | 931 | 270 | 203 | 353 | 826 | 323 | 227 | 390 | 940 | 297 | 218 | 414 | 929 | 301 | 218 | 442 | 961 | 300 | 220 | 413 | 933 | 317 | 249 | 410 | 976 | 316 | 228 | 426 | 970 | 309 | 222 | 387 | 918 | 287 | 238 | 418 | 943 | 290 | 214 | 402 | 906 | 299 | 196 | 423 | 918 | 11151 | 3581 | 2648 | 4922 | 11151
516 | ACQUA NOVARA.VCO S.P.A. | CASTELLETTO SOPRA TICINO | NO | e-distribuzione S.p.A. | 60 | BT | Orario | 252014 | 4666 | 3798 | 7656 | 16120 | 4954 | 3515 | 6208 | 14677 | 6477 | 4839 | 7027 | 18343 | 6309 | 5472 | 10968 | 22749 | 8697 | 6676 | 12402 | 27775 | 9561 | 7101 | 12949 | 29611 | 9916 | 8193 | 14331 | 32440 | 6532 | 4625 | 8831 | 19988 | 5828 | 4527 | 7784 | 18139 | 4913 | 3935 | 6918 | 15766 | 5706 | 4217 | 7673 | 17596 | 6483 | 4428 | 7899 | 18810 | 252014 | 80042 | 61326 | 110646 | 252014
517 | ACQUA NOVARA.VCO S.P.A. | DORMELLETTO | NO | e-distribuzione S.p.A. | 3.3 | BT | Orario | 302 | 8 | 6 | 12 | 26 | 8 | 6 | 10 | 24 | 9 | 6 | 11 | 26 | 8 | 6 | 12 | 26 | 8 | 6 | 11 | 25 | 8 | 6 | 11 | 25 | 8 | 7 | 11 | 26 | 8 | 5 | 11 | 24 | 9 | 6 | 10 | 25 | 8 | 7 | 11 | 26 | 8 | 5 | 11 | 24 | 8 | 5 | 12 | 25 | 302 | 98 | 71 | 133 | 302
518 | ACQUA NOVARA.VCO S.P.A. | PARUZZARO | NO | e-distribuzione S.p.A. | 6.6 | BT | Orario | 228 | 5 | 5 | 10 | 20 | 6 | 4 | 7 | 17 | 9 | 7 | 13 | 29 | 5 | 4 | 9 | 18 | 6 | 4 | 10 | 20 | 6 | 4 | 8 | 18 | 5 | 5 | 8 | 18 | 6 | 4 | 8 | 18 | 5 | 4 | 8 | 17 | 6 | 4 | 8 | 18 | 5 | 5 | 8 | 18 | 6 | 3 | 8 | 17 | 228 | 70 | 53 | 105 | 228
519 | ACQUA NOVARA.VCO S.P.A. | ARONA | NO | e-distribuzione S.p.A. | 3.3 | BT | A fasce | 4013 | 223 | 173 | 379 | 775 | 182 | 143 | 260 | 585 | 152 | 124 | 211 | 487 | 54 | 69 | 40 | 163 | 51 | 68 | 34 | 153 | 13 | 52 | 16 | 81 | 212 | 241 | 235 | 688 | 4 | 3 | 5 | 12 | 4 | 3 | 12 | 19 | 3 | 2 | 5 | 10 | 84 | 57 | 93 | 234 | 251 | 173 | 382 | 806 | 4013 | 1233 | 1108 | 1672 | 4013
520 | ACQUA NOVARA.VCO S.P.A. | VERBANIA | VB | e-distribuzione S.p.A. | 27.5 | BT | Orario | 21082 | 651 | 617 | 1137 | 2405 | 609 | 452 | 875 | 1936 | 358 | 269 | 375 | 1002 | 296 | 330 | 444 | 1070 | 794 | 543 | 1116 | 2453 | 572 | 365 | 579 | 1516 | 1061 | 798 | 1107 | 2966 | 713 | 523 | 888 | 2124 | 277 | 196 | 346 | 819 | 714 | 476 | 818 | 2008 | 603 | 423 | 748 | 1774 | 332 | 226 | 451 | 1009 | 21082 | 6980 | 5218 | 8884 | 21082
521 | ACQUA NOVARA.VCO S.P.A. | BAVENO | VB | e-distribuzione S.p.A. | 53 | BT | A fasce | 31979 | 731 | 729 | 1304 | 2764 | 709 | 505 | 1032 | 2246 | 428 | 308 | 453 | 1189 | 349 | 541 | 565 | 1455 | 925 | 554 | 1241 | 2720 | 1429 | 897 | 1345 | 3671 | 2571 | 2069 | 3377 | 8017 | 1148 | 866 | 1316 | 3330 | 463 | 313 | 493 | 1269 | 939 | 602 | 1120 | 2661 | 474 | 388 | 699 | 1561 | 352 | 244 | 500 | 1096 | 31979 | 10518 | 8016 | 13445 | 31979
522 | ACQUA NOVARA.VCO S.P.A. | VERBANIA | VB | e-distribuzione S.p.A. | 112.5 | BT | Orario | 16070 | 484 | 443 | 814 | 1741 | 348 | 256 | 454 | 1058 | 377 | 305 | 393 | 1075 | 426 | 307 | 437 | 1170 | 512 | 314 | 702 | 1528 | 471 | 283 | 390 | 1144 | 736 | 569 | 759 | 2064 | 741 | 561 | 701 | 2003 | 483 | 330 | 520 | 1333 | 625 | 427 | 701 | 1753 | 30 | 13 | 112 | 155 | 356 | 230 | 460 | 1046 | 16070 | 5589 | 4038 | 6443 | 16070
523 | ACQUA NOVARA.VCO S.P.A. | BAVENO | VB | e-distribuzione S.p.A. | 100 | BT | Orario | 41887 | 976 | 977 | 1654 | 3607 | 878 | 710 | 1497 | 3085 | 949 | 671 | 903 | 2523 | 888 | 620 | 979 | 2487 | 1146 | 737 | 1596 | 3479 | 917 | 723 | 1036 | 2676 | 1409 | 1188 | 1622 | 4219 | 1475 | 1137 | 1588 | 4200 | 1208 | 915 | 1511 | 3634 | 1448 | 1061 | 1818 | 4327 | 1370 | 1090 | 1919 | 4379 | 1101 | 720 | 1450 | 3271 | 41887 | 13765 | 10549 | 17573 | 41887
524 | ACQUA NOVARA.VCO S.P.A. | BAVENO | VB | e-distribuzione S.p.A. | 75 | BT | Orario | 46924 | 1306 | 1242 | 2168 | 4716 | 1084 | 827 | 1148 | 3059 | 1244 | 879 | 1153 | 3276 | 980 | 744 | 1164 | 2888 | 1304 | 992 | 1510 | 3806 | 1167 | 753 | 1074 | 2994 | 1521 | 1181 | 1677 | 4379 | 1261 | 945 | 1248 | 3454 | 1529 | 1132 | 1615 | 4276 | 1709 | 1324 | 2021 | 5054 | 1561 | 1188 | 1994 | 4743 | 1470 | 961 | 1848 | 4279 | 46924 | 16136 | 12168 | 18620 | 46924
525 | ACQUA NOVARA.VCO S.P.A. | BAVENO | VB | e-distribuzione S.p.A. | 53 | BT | A fasce | 3133 | 42 | 40 | 57 | 139 | 33 | 17 | 47 | 97 | 31 | 20 | 21 | 72 | 64 | 86 | 64 | 214 | 95 | 61 | 118 | 274 | 150 | 94 | 83 | 327 | 191 | 144 | 142 | 477 | 188 | 141 | 116 | 445 | 160 | 101 | 134 | 395 | 91 | 70 | 127 | 288 | 93 | 63 | 121 | 277 | 48 | 28 | 52 | 128 | 3133 | 1186 | 865 | 1082 | 3133
526 | ACQUA NOVARA.VCO S.P.A. | BOCA | NO | e-distribuzione S.p.A. | 6.6 | BT | A fasce | 9907 | 223 | 190 | 380 | 793 | 232 | 173 | 305 | 710 | 286 | 208 | 346 | 840 | 293 | 214 | 405 | 912 | 270 | 199 | 406 | 875 | 270 | 201 | 376 | 847 | 271 | 215 | 343 | 829 | 276 | 198 | 372 | 846 | 243 | 187 | 324 | 754 | 252 | 203 | 354 | 809 | 263 | 195 | 368 | 826 | 278 | 185 | 403 | 866 | 9907 | 3157 | 2368 | 4382 | 9907
527 | ACQUA NOVARA.VCO S.P.A. | GALLIATE | NO | e-distribuzione S.p.A. | 27.5 | BT | A fasce | 105273 | 3117 | 2289 | 4265 | 9671 | 3105 | 2272 | 3364 | 8741 | 3591 | 2480 | 3630 | 9701 | 2980 | 2462 | 4298 | 9740 | 3435 | 2436 | 4312 | 10183 | 3257 | 2375 | 4226 | 9858 | 3280 | 2635 | 4383 | 10298 | 2597 | 1968 | 1526 | 6091 | 2458 | 1925 | 2274 | 6657 | 2667 | 2243 | 2633 | 7543 | 2913 | 2176 | 2751 | 7840 | 3259 | 2125 | 3566 | 8950 | 105273 | 36659 | 27386 | 41228 | 105273
528 | ACQUA NOVARA.VCO S.P.A. | GALLIATE | NO | e-distribuzione S.p.A. | 28.2 | BT | A fasce | 80417 | 2080 | 1724 | 3519 | 7323 | 2156 | 1608 | 2783 | 6547 | 2460 | 1745 | 2739 | 6944 | 2235 | 1641 | 3038 | 6914 | 2247 | 1637 | 2901 | 6785 | 2227 | 1639 | 2978 | 6844 | 2321 | 1829 | 2964 | 7114 | 2315 | 1668 | 2863 | 6846 | 2314 | 1674 | 2320 | 6308 | 2200 | 1771 | 2282 | 6253 | 2194 | 1614 | 2194 | 6002 | 2294 | 1502 | 2741 | 6537 | 80417 | 27043 | 20052 | 33322 | 80417
529 | ACQUA NOVARA.VCO S.P.A. | GALLIATE | NO | e-distribuzione S.p.A. | 22 | BT | A fasce | 47869 | 1584 | 1309 | 1153 | 4046 | 1748 | 1261 | 772 | 3781 | 2008 | 1380 | 758 | 4146 | 1671 | 1374 | 1239 | 4284 | 1924 | 1373 | 1082 | 4379 | 1331 | 1093 | 1266 | 3690 | 1332 | 1228 | 1298 | 3858 | 233 | 628 | 304 | 1165 | 1886 | 1394 | 1716 | 4996 | 1801 | 1481 | 1856 | 5138 | 1800 | 1354 | 1805 | 4959 | 1384 | 862 | 1181 | 3427 | 47869 | 18702 | 14737 | 14430 | 47869
530 | ACQUA NOVARA.VCO S.P.A. | GALLIATE | NO | e-distribuzione S.p.A. | 27.5 | BT | Orario | 95471 | 2522 | 2308 | 3073 | 7903 | 2381 | 2095 | 2300 | 6776 | 2956 | 2312 | 2502 | 7770 | 2488 | 2302 | 2822 | 7612 | 2769 | 2367 | 2824 | 7960 | 2890 | 2407 | 2906 | 8203 | 2960 | 2593 | 2836 | 8389 | 3228 | 2371 | 3911 | 9510 | 3102 | 2267 | 2633 | 8002 | 3062 | 2331 | 2540 | 7933 | 3004 | 2159 | 2485 | 7648 | 3033 | 1949 | 2783 | 7765 | 95471 | 34395 | 27461 | 33615 | 95471
531 | ACQUA NOVARA.VCO S.P.A. | GALLIATE | NO | e-distribuzione S.p.A. | 27.5 | BT | A fasce | 127690 | 3737 | 2525 | 2221 | 8483 | 3813 | 2743 | 1916 | 8472 | 3610 | 2720 | 2200 | 8530 | 3628 | 2958 | 2394 | 8980 | 4040 | 2932 | 3141 | 10113 | 3997 | 2933 | 4327 | 11257 | 4218 | 3316 | 5252 | 12786 | 4213 | 3042 | 4287 | 11542 | 4177 | 3017 | 4921 | 12115 | 3964 | 3202 | 5245 | 12411 | 3997 | 2929 | 5233 | 12159 | 4189 | 2620 | 4033 | 10842 | 127690 | 47583 | 34937 | 45170 | 127690
532 | ACQUA NOVARA.VCO S.P.A. | GALLIATE | NO | e-distribuzione S.p.A. | 27.2 | BT | Orario | 65461 | 2183 | 2137 | 3559 | 7879 | 2292 | 1943 | 1230 | 5465 | 2299 | 1587 | 976 | 4862 | 1952 | 1390 | 907 | 4249 | 1900 | 1406 | 979 | 4285 | 2026 | 1583 | 1306 | 4915 | 2226 | 1740 | 1233 | 5199 | 1687 | 1339 | 819 | 3845 | 2142 | 1589 | 2807 | 6538 | 2100 | 1707 | 2866 | 6673 | 2087 | 1548 | 2773 | 6408 | 1979 | 1203 | 1961 | 5143 | 65461 | 24873 | 19172 | 21416 | 65461
533 | ACQUA NOVARA.VCO S.P.A. | GALLIATE | NO | e-distribuzione S.p.A. | 27.5 | BT | Orario | 120650 | 3081 | 2580 | 5294 | 10955 | 3235 | 2411 | 4226 | 9872 | 3342 | 2356 | 3831 | 9529 | 2900 | 2121 | 3806 | 8827 | 3361 | 2460 | 4750 | 10571 | 3337 | 2445 | 4627 | 10409 | 3437 | 2716 | 4397 | 10550 | 3510 | 2530 | 4324 | 10364 | 3539 | 2549 | 4345 | 10433 | 3359 | 2685 | 4296 | 10340 | 3375 | 2466 | 4262 | 10103 | 2847 | 1949 | 3901 | 8697 | 120650 | 39323 | 29268 | 52059 | 120650
534 | ACQUA NOVARA.VCO S.P.A. | SAN MAURIZIO D OPAGLIO | NO | e-distribuzione S.p.A. | 27.5 | BT | A fasce | 96822 | 2731 | 1921 | 3606 | 8258 | 2769 | 1945 | 2836 | 7550 | 3352 | 2262 | 3136 | 8750 | 2985 | 2317 | 3685 | 8987 | 3404 | 2270 | 3524 | 9198 | 3054 | 2165 | 3282 | 8501 | 3104 | 2425 | 3394 | 8923 | 2978 | 2147 | 3035 | 8160 | 2852 | 1979 | 2795 | 7626 | 2328 | 1821 | 2588 | 6737 | 2412 | 1628 | 2569 | 6609 | 2784 | 1698 | 3041 | 7523 | 96822 | 34753 | 24578 | 37491 | 96822
535 | ACQUA NOVARA.VCO S.P.A. | SAN MAURIZIO D OPAGLIO | NO | e-distribuzione S.p.A. | 3.3 | BT | A fasce | 210 | 5 | 4 | 9 | 18 | 6 | 4 | 7 | 17 | 6 | 4 | 7 | 17 | 4 | 4 | 8 | 16 | 6 | 4 | 8 | 18 | 6 | 4 | 8 | 18 | 5 | 4 | 8 | 17 | 6 | 4 | 8 | 18 | 6 | 4 | 7 | 17 | 5 | 5 | 8 | 18 | 6 | 4 | 8 | 18 | 6 | 4 | 8 | 18 | 210 | 67 | 49 | 94 | 210
536 | ACQUA NOVARA.VCO S.P.A. | SAN MAURIZIO D OPAGLIO | NO | e-distribuzione S.p.A. | 11 | BT | A fasce | 29194 | 1069 | 673 | 919 | 2661 | 1192 | 827 | 917 | 2936 | 1401 | 978 | 1368 | 3747 | 1011 | 853 | 1508 | 3372 | 1132 | 805 | 1357 | 3294 | 1126 | 768 | 940 | 2834 | 1132 | 891 | 1267 | 3290 | 471 | 424 | 463 | 1358 | 955 | 699 | 479 | 2133 | 344 | 346 | 285 | 975 | 324 | 273 | 281 | 878 | 650 | 426 | 640 | 1716 | 29194 | 10807 | 7963 | 10424 | 29194
537 | ACQUA NOVARA.VCO S.P.A. | OGGEBBIO | VB | e-distribuzione S.p.A. | 3.3 | BT | A fasce | 2252 | 56 | 45 | 93 | 194 | 57 | 43 | 74 | 174 | 65 | 45 | 80 | 190 | 59 | 45 | 86 | 190 | 61 | 44 | 89 | 194 | 59 | 43 | 81 | 183 | 61 | 48 | 83 | 192 | 61 | 44 | 83 | 188 | 61 | 44 | 77 | 182 | 59 | 47 | 83 | 189 | 59 | 43 | 82 | 184 | 62 | 41 | 89 | 192 | 2252 | 720 | 532 | 1000 | 2252
538 | ACQUA NOVARA.VCO S.P.A. | OGGEBBIO | VB | e-distribuzione S.p.A. | 3.3 | BT | A fasce | 2170 | 55 | 46 | 92 | 193 | 58 | 44 | 74 | 176 | 67 | 48 | 80 | 195 | 61 | 45 | 82 | 188 | 62 | 45 | 88 | 195 | 54 | 39 | 76 | 169 | 57 | 44 | 77 | 178 | 58 | 42 | 79 | 179 | 60 | 42 | 74 | 176 | 55 | 44 | 79 | 178 | 55 | 40 | 75 | 170 | 56 | 36 | 81 | 173 | 2170 | 698 | 515 | 957 | 2170
539 | ACQUA NOVARA.VCO S.P.A. | OGGEBBIO | VB | e-distribuzione S.p.A. | 3.3 | BT | Orario | 11771 | 305 | 255 | 528 | 1088 | 322 | 238 | 424 | 984 | 349 | 247 | 432 | 1028 | 266 | 234 | 455 | 955 | 319 | 228 | 436 | 983 | 288 | 214 | 445 | 947 | 313 | 245 | 432 | 990 | 313 | 224 | 428 | 965 | 315 | 225 | 399 | 939 | 301 | 240 | 432 | 973 | 302 | 221 | 422 | 945 | 316 | 206 | 452 | 974 | 11771 | 3709 | 2777 | 5285 | 11771
540 | ACQUA NOVARA.VCO S.P.A. | OGGEBBIO | VB | e-distribuzione S.p.A. | 1.7 | BT | A fasce | 1657 | 40 | 33 | 68 | 141 | 43 | 31 | 55 | 129 | 48 | 34 | 60 | 142 | 43 | 34 | 64 | 141 | 46 | 33 | 65 | 144 | 44 | 32 | 61 | 137 | 45 | 36 | 63 | 144 | 45 | 32 | 61 | 138 | 44 | 32 | 57 | 133 | 42 | 34 | 60 | 136 | 43 | 32 | 60 | 135 | 45 | 29 | 63 | 137 | 1657 | 528 | 392 | 737 | 1657
541 | ACQUA NOVARA.VCO S.P.A. | OGGEBBIO | VB | e-distribuzione S.p.A. | 1.7 | BT | A fasce | 3931 | 106 | 86 | 177 | 369 | 110 | 82 | 143 | 335 | 126 | 89 | 155 | 370 | 114 | 87 | 168 | 369 | 120 | 86 | 171 | 377 | 113 | 82 | 157 | 352 | 116 | 91 | 150 | 357 | 116 | 83 | 158 | 357 | 68 | 54 | 90 | 212 | 41 | 34 | 58 | 133 | 110 | 80 | 153 | 343 | 116 | 76 | 165 | 357 | 3931 | 1256 | 930 | 1745 | 3931
542 | ACQUA NOVARA.VCO S.P.A. | OGGEBBIO | VB | e-distribuzione S.p.A. | 1.7 | BT | Orario | 3372 | 84 | 66 | 137 | 287 | 86 | 63 | 111 | 260 | 98 | 69 | 119 | 286 | 91 | 66 | 125 | 282 | 93 | 66 | 125 | 284 | 87 | 65 | 122 | 274 | 93 | 73 | 121 | 287 | 93 | 67 | 128 | 288 | 93 | 66 | 118 | 277 | 90 | 71 | 128 | 289 | 89 | 64 | 123 | 276 | 92 | 59 | 131 | 282 | 3372 | 1089 | 795 | 1488 | 3372
543 | ACQUA NOVARA.VCO S.P.A. | OGGEBBIO | VB | e-distribuzione S.p.A. | 3.3 | BT | Orario | 4284 | 107 | 86 | 177 | 370 | 111 | 82 | 145 | 338 | 127 | 90 | 156 | 373 | 115 | 85 | 164 | 364 | 116 | 84 | 172 | 372 | 112 | 82 | 156 | 350 | 115 | 91 | 150 | 356 | 115 | 83 | 157 | 355 | 116 | 83 | 146 | 345 | 111 | 88 | 158 | 357 | 111 | 81 | 154 | 346 | 116 | 76 | 166 | 358 | 4284 | 1372 | 1011 | 1901 | 4284
544 | ACQUA NOVARA.VCO S.P.A. | AMENO | NO | e-distribuzione S.p.A. | 16.5 | BT | A fasce | 21629 | 822 | 789 | 1409 | 3020 | 699 | 522 | 996 | 2217 | 349 | 293 | 332 | 974 | 518 | 402 | 657 | 1577 | 1165 | 907 | 1755 | 3827 | 788 | 627 | 1017 | 2432 | 521 | 413 | 557 | 1491 | 347 | 231 | 399 | 977 | 222 | 167 | 359 | 748 | 490 | 405 | 651 | 1546 | 698 | 489 | 879 | 2066 | 278 | 179 | 297 | 754 | 21629 | 6897 | 5424 | 9308 | 21629
545 | ACQUA NOVARA.VCO S.P.A. | AMENO | NO | e-distribuzione S.p.A. | 11 | BT | A fasce | 10778 | 239 | 187 | 316 | 742 | 166 | 122 | 220 | 508 | 209 | 153 | 238 | 600 | 206 | 162 | 320 | 688 | 289 | 321 | 612 | 1222 | 204 | 212 | 306 | 722 | 522 | 419 | 517 | 1458 | 372 | 296 | 485 | 1153 | 378 | 217 | 441 | 1036 | 339 | 187 | 337 | 863 | 401 | 239 | 340 | 980 | 302 | 198 | 306 | 806 | 10778 | 3627 | 2713 | 4438 | 10778
546 | ACQUA NOVARA.VCO S.P.A. | AMENO | NO | e-distribuzione S.p.A. | 24.2 | BT | A fasce | 5415 | 129 | 102 | 200 | 431 | 128 | 94 | 160 | 382 | 149 | 104 | 172 | 425 | 135 | 122 | 178 | 435 | 135 | 98 | 191 | 424 | 135 | 97 | 178 | 410 | 306 | 243 | 296 | 845 | 141 | 101 | 182 | 424 | 142 | 101 | 169 | 412 | 135 | 107 | 182 | 424 | 136 | 98 | 178 | 412 | 126 | 83 | 182 | 391 | 5415 | 1797 | 1350 | 2268 | 5415
547 | ACQUA NOVARA.VCO S.P.A. | AMENO | NO | e-distribuzione S.p.A. | 1.7 | BT | A fasce | 295 | 8 | 6 | 13 | 27 | 8 | 6 | 10 | 24 | 9 | 6 | 10 | 25 | 8 | 6 | 12 | 26 | 8 | 5 | 11 | 24 | 8 | 6 | 10 | 24 | 8 | 6 | 11 | 25 | 8 | 6 | 10 | 24 | 8 | 5 | 10 | 23 | 7 | 6 | 11 | 24 | 8 | 6 | 11 | 25 | 8 | 5 | 11 | 24 | 295 | 96 | 69 | 130 | 295
548 | ACQUA NOVARA.VCO S.P.A. | AMENO | NO | e-distribuzione S.p.A. | 49 | BT | A fasce | 44616 | 1029 | 886 | 1168 | 3083 | 1119 | 809 | 907 | 2835 | 1661 | 1139 | 1282 | 4082 | 1331 | 1100 | 1371 | 3802 | 1405 | 1139 | 1274 | 3818 | 1879 | 1457 | 1981 | 5317 | 1730 | 1529 | 2606 | 5865 | 2007 | 1435 | 1725 | 5167 | 1693 | 1466 | 1693 | 4852 | 785 | 737 | 981 | 2503 | 649 | 411 | 815 | 1875 | 543 | 273 | 601 | 1417 | 44616 | 15831 | 12381 | 16404 | 44616
549 | ACQUA NOVARA.VCO S.P.A. | AMENO | NO | e-distribuzione S.p.A. | 6.6 | BT | A fasce | 2791 | 61 | 42 | 85 | 188 | 50 | 39 | 67 | 156 | 80 | 61 | 83 | 224 | 88 | 79 | 125 | 292 | 162 | 117 | 198 | 477 | 78 | 56 | 100 | 234 | 82 | 70 | 86 | 238 | 86 | 67 | 95 | 248 | 92 | 69 | 98 | 259 | 50 | 39 | 73 | 162 | 49 | 35 | 70 | 154 | 51 | 33 | 75 | 159 | 2791 | 929 | 707 | 1155 | 2791
550 | ACQUA NOVARA.VCO S.P.A. | GARGALLO | NO | e-distribuzione S.p.A. | 6.6 | BT | A fasce | 4742 | 214 | 220 | 410 | 844 | 211 | 155 | 305 | 671 | 169 | 140 | 194 | 503 | 155 | 113 | 188 | 456 | 191 | 135 | 267 | 593 | 136 | 100 | 164 | 400 | 317 | 270 | 470 | 1057 | 3 | 2 | 4 | 9 | 49 | 32 | 48 | 129 | 7 | 18 | 27 | 52 | 3 | 2 | 13 | 18 | 3 | 2 | 5 | 10 | 4742 | 1458 | 1189 | 2095 | 4742
551 | ACQUA NOVARA.VCO S.P.A. | GARGALLO | NO | e-distribuzione S.p.A. | 3.3 | BT | A fasce | 309 | 7 | 8 | 11 | 26 | 8 | 6 | 12 | 26 | 7 | 7 | 6 | 20 | 8 | 9 | 7 | 24 | 8 | 7 | 13 | 28 | 9 | 6 | 9 | 24 | 8 | 9 | 13 | 30 | 8 | 6 | 8 | 22 | 8 | 5 | 15 | 28 | 8 | 9 | 11 | 28 | 12 | 8 | 11 | 31 | 8 | 6 | 8 | 22 | 309 | 99 | 86 | 124 | 309
552 | ACQUA NOVARA.VCO S.P.A. | GARGALLO | NO | e-distribuzione S.p.A. | 16.5 | BT | A fasce | 25159 | 1033 | 993 | 1644 | 3670 | 1046 | 840 | 1123 | 3009 | 573 | 546 | 424 | 1543 | 504 | 476 | 511 | 1491 | 763 | 634 | 952 | 2349 | 492 | 449 | 446 | 1387 | 771 | 660 | 773 | 2204 | 494 | 377 | 551 | 1422 | 416 | 360 | 642 | 1418 | 630 | 612 | 762 | 2004 | 1018 | 788 | 1191 | 2997 | 630 | 444 | 591 | 1665 | 25159 | 8370 | 7179 | 9610 | 25159
553 | ACQUA NOVARA.VCO S.P.A. | SAN MAURIZIO D OPAGLIO | NO | e-distribuzione S.p.A. | 3.3 | BT | A fasce | 608 | 17 | 17 | 21 | 55 | 15 | 12 | 19 | 46 | 18 | 14 | 21 | 53 | 15 | 17 | 23 | 55 | 18 | 16 | 23 | 57 | 25 | 14 | 15 | 54 | 18 | 16 | 23 | 57 | 14 | 10 | 13 | 37 | 15 | 12 | 20 | 47 | 15 | 16 | 20 | 51 | 19 | 13 | 16 | 48 | 18 | 13 | 17 | 48 | 608 | 207 | 170 | 231 | 608
554 | ACQUA NOVARA.VCO S.P.A. | SAN MAURIZIO D OPAGLIO | NO | e-distribuzione S.p.A. | 3.3 | BT | A fasce | 308 | 7 | 6 | 11 | 24 | 6 | 6 | 9 | 21 | 9 | 5 | 10 | 24 | 7 | 5 | 10 | 22 | 8 | 6 | 10 | 24 | 8 | 5 | 10 | 23 | 22 | 14 | 21 | 57 | 8 | 6 | 10 | 24 | 7 | 5 | 9 | 21 | 8 | 6 | 10 | 24 | 7 | 5 | 10 | 22 | 7 | 5 | 10 | 22 | 308 | 104 | 74 | 130 | 308
555 | ACQUA NOVARA.VCO S.P.A. | BIANDRATE | NO | e-distribuzione S.p.A. | 11 | BT | A fasce | 223 | 4 | 4 | 9 | 17 | 5 | 3 | 7 | 15 | 4 | 4 | 7 | 15 | 5 | 4 | 9 | 18 | 6 | 4 | 9 | 19 | 7 | 6 | 10 | 23 | 8 | 8 | 12 | 28 | 7 | 5 | 10 | 22 | 5 | 4 | 7 | 16 | 5 | 5 | 8 | 18 | 5 | 4 | 9 | 18 | 4 | 3 | 7 | 14 | 223 | 65 | 54 | 104 | 223
556 | ACQUA NOVARA.VCO S.P.A. | BAVENO | VB | e-distribuzione S.p.A. | 11 | BT | Orario | 177 | 4 | 3 | 6 | 13 | 4 | 3 | 5 | 12 | 4 | 3 | 5 | 12 | 4 | 3 | 6 | 13 | 4 | 3 | 6 | 13 | 4 | 3 | 5 | 12 | 2 | 2 | 3 | 7 | 2 | 1 | 3 | 6 | 2 | 1 | 3 | 6 | 2 | 2 | 3 | 7 | 14 | 18 | 31 | 63 | 4 | 3 | 6 | 13 | 177 | 50 | 45 | 82 | 177
557 | ACQUA NOVARA.VCO S.P.A. | BAVENO | VB | e-distribuzione S.p.A. | 43.8 | BT | A fasce | 30497 | 25 | 21 | 46 | 92 | 289 | 231 | 394 | 914 | 1807 | 1376 | 2341 | 5524 | 1927 | 1601 | 3450 | 6978 | 2765 | 2120 | 3952 | 8837 | 1043 | 773 | 1952 | 3768 | 898 | 950 | 1436 | 3284 | 48 | 36 | 419 | 503 | 19 | 14 | 24 | 57 | 15 | 12 | 20 | 47 | 102 | 128 | 207 | 437 | 16 | 12 | 28 | 56 | 30497 | 8954 | 7274 | 14269 | 30497
558 | ACQUA NOVARA.VCO S.P.A. | BAVENO | VB | e-distribuzione S.p.A. | 33.6 | BT | A fasce | 72392 | 8 | 6 | 13 | 27 | 1657 | 896 | 409 | 2962 | 2773 | 2022 | 2966 | 7761 | 2824 | 2377 | 4479 | 9680 | 2992 | 2037 | 2118 | 7147 | 3052 | 2009 | 1120 | 6181 | 3181 | 2389 | 3979 | 9549 | 3447 | 2489 | 4654 | 10590 | 3335 | 2341 | 3263 | 8939 | 3039 | 2212 | 1105 | 6356 | 1560 | 892 | 721 | 3173 | 9 | 6 | 12 | 27 | 72392 | 27877 | 19676 | 24839 | 72392
559 | ACQUA NOVARA.VCO S.P.A. | BAVENO | VB | e-distribuzione S.p.A. | 41 | BT | A fasce | 107851 | 3514 | 2782 | 2825 | 9121 | 3509 | 2610 | 1961 | 8080 | 4026 | 2847 | 2484 | 9357 | 3683 | 2694 | 3604 | 9981 | 3736 | 2652 | 2793 | 9181 | 3771 | 2677 | 2424 | 8872 | 3835 | 3013 | 2462 | 9310 | 3841 | 2761 | 2282 | 8884 | 3837 | 2756 | 1994 | 8587 | 3690 | 2954 | 2299 | 8943 | 3682 | 2689 | 2271 | 8642 | 3816 | 2512 | 2565 | 8893 | 107851 | 44940 | 32947 | 29964 | 107851
560 | ACQUA NOVARA.VCO S.P.A. | BAVENO | VB | e-distribuzione S.p.A. | 3.3 | BT | A fasce | 310 | 8 | 7 | 13 | 28 | 7 | 6 | 10 | 23 | 9 | 7 | 11 | 27 | 8 | 6 | 13 | 27 | 8 | 6 | 12 | 26 | 8 | 6 | 11 | 25 | 9 | 6 | 11 | 26 | 8 | 6 | 11 | 25 | 8 | 7 | 11 | 26 | 8 | 6 | 11 | 25 | 8 | 6 | 11 | 25 | 9 | 5 | 13 | 27 | 310 | 98 | 74 | 138 | 310
561 | ACQUA NOVARA.VCO S.P.A. | BAVENO | VB | e-distribuzione S.p.A. | 50 | BT | A fasce | 98531 | 1675 | 1329 | 2323 | 5327 | 1903 | 1490 | 1823 | 5216 | 2868 | 1741 | 1974 | 6583 | 4341 | 3240 | 5294 | 12875 | 2289 | 1722 | 3056 | 7067 | 2949 | 2243 | 3526 | 8718 | 3189 | 2625 | 3371 | 9185 | 3647 | 2666 | 3937 | 10250 | 3378 | 2413 | 3474 | 9265 | 2887 | 2295 | 3621 | 8803 | 2816 | 2041 | 3480 | 8337 | 2358 | 1555 | 2992 | 6905 | 98531 | 34300 | 25360 | 38871 | 98531
562 | ACQUA NOVARA.VCO S.P.A. | BAVENO | VB | e-distribuzione S.p.A. | 3.3 | BT | Orario | 192 | 5 | 4 | 8 | 17 | 5 | 3 | 6 | 14 | 5 | 4 | 7 | 16 | 5 | 4 | 7 | 16 | 6 | 4 | 7 | 17 | 5 | 3 | 7 | 15 | 5 | 4 | 6 | 15 | 5 | 4 | 7 | 16 | 6 | 4 | 7 | 17 | 5 | 4 | 7 | 16 | 5 | 4 | 7 | 16 | 6 | 3 | 8 | 17 | 192 | 63 | 45 | 84 | 192
563 | ACQUA NOVARA.VCO S.P.A. | INVORIO | NO | e-distribuzione S.p.A. | 1.7 | BT | A fasce | 393 | 9 | 8 | 16 | 33 | 20 | 13 | 23 | 56 | 11 | 8 | 13 | 32 | 10 | 7 | 14 | 31 | 10 | 7 | 14 | 31 | 11 | 7 | 13 | 31 | 10 | 8 | 13 | 31 | 10 | 8 | 14 | 32 | 9 | 6 | 11 | 26 | 9 | 7 | 13 | 29 | 10 | 7 | 13 | 30 | 10 | 7 | 14 | 31 | 393 | 129 | 93 | 171 | 393
564 | ACQUA NOVARA.VCO S.P.A. | INVORIO | NO | e-distribuzione S.p.A. | 6.6 | BT | A fasce | 360 | 10 | 7 | 13 | 30 | 10 | 7 | 13 | 30 | 10 | 7 | 13 | 30 | 10 | 7 | 13 | 30 | 10 | 7 | 13 | 30 | 10 | 7 | 13 | 30 | 10 | 7 | 13 | 30 | 10 | 7 | 13 | 30 | 10 | 7 | 13 | 30 | 10 | 7 | 13 | 30 | 10 | 7 | 13 | 30 | 10 | 7 | 13 | 30 | 360 | 120 | 84 | 156 | 360
565 | ACQUA NOVARA.VCO S.P.A. | INVORIO | NO | e-distribuzione S.p.A. | 24.2 | BT | A fasce | 283 | 9 | 10 | 13 | 32 | 9 | 7 | 10 | 26 | 7 | 6 | 4 | 17 | 9 | 10 | 5 | 24 | 8 | 7 | 11 | 26 | 9 | 6 | 5 | 20 | 13 | 8 | 8 | 29 | 8 | 5 | 5 | 18 | 10 | 5 | 10 | 25 | 7 | 9 | 7 | 23 | 9 | 5 | 10 | 24 | 8 | 5 | 6 | 19 | 283 | 106 | 83 | 94 | 283
566 | ACQUA NOVARA.VCO S.P.A. | INVORIO | NO | e-distribuzione S.p.A. | 6.6 | BT | A fasce | 8027 | 410 | 305 | 625 | 1340 | 389 | 268 | 463 | 1120 | 324 | 224 | 365 | 913 | 174 | 132 | 216 | 522 | 148 | 112 | 172 | 432 | 145 | 111 | 163 | 419 | 186 | 138 | 180 | 504 | 151 | 117 | 166 | 434 | 101 | 76 | 98 | 275 | 105 | 81 | 114 | 300 | 141 | 101 | 161 | 403 | 454 | 298 | 613 | 1365 | 8027 | 2728 | 1963 | 3336 | 8027
567 | ACQUA NOVARA.VCO S.P.A. | OLEGGIO CASTELLO | NO | e-distribuzione S.p.A. | 16.5 | BT | A fasce | 3242 | 102 | 123 | 160 | 385 | 90 | 74 | 119 | 283 | 99 | 80 | 92 | 271 | 96 | 110 | 94 | 300 | 84 | 85 | 130 | 299 | 102 | 73 | 86 | 261 | 98 | 71 | 106 | 275 | 81 | 55 | 54 | 190 | 64 | 51 | 119 | 234 | 74 | 79 | 88 | 241 | 99 | 78 | 101 | 278 | 84 | 56 | 85 | 225 | 3242 | 1073 | 935 | 1234 | 3242
568 | ACQUA NOVARA.VCO S.P.A. | PARUZZARO | NO | e-distribuzione S.p.A. | 6.6 | BT | A fasce | 2508 | 80 | 84 | 148 | 312 | 73 | 61 | 117 | 251 | 90 | 68 | 104 | 262 | 121 | 95 | 158 | 374 | 151 | 114 | 241 | 506 | 65 | 50 | 97 | 212 | 47 | 38 | 50 | 135 | 32 | 24 | 32 | 88 | 27 | 20 | 52 | 99 | 33 | 30 | 46 | 109 | 34 | 24 | 37 | 95 | 24 | 15 | 26 | 65 | 2508 | 777 | 623 | 1108 | 2508
569 | ACQUA NOVARA.VCO S.P.A. | PARUZZARO | NO | e-distribuzione S.p.A. | 53 | BT | A fasce | 176595 | 4907 | 3850 | 5749 | 14506 | 4946 | 3753 | 4775 | 13474 | 5836 | 4076 | 5740 | 15652 | 5293 | 3882 | 6283 | 15458 | 5321 | 3907 | 6896 | 16124 | 5215 | 3810 | 6179 | 15204 | 5082 | 4233 | 6848 | 16163 | 4933 | 3775 | 4826 | 13534 | 5326 | 3895 | 4787 | 14008 | 5139 | 4181 | 5618 | 14938 | 5152 | 3769 | 4634 | 13555 | 5378 | 3485 | 5116 | 13979 | 176595 | 62528 | 46616 | 67451 | 176595
570 | ACQUA NOVARA.VCO S.P.A. | PELLA | NO | e-distribuzione S.p.A. | 6.6 | BT | A fasce | 360 | 10 | 7 | 13 | 30 | 10 | 7 | 13 | 30 | 10 | 7 | 13 | 30 | 10 | 7 | 13 | 30 | 10 | 7 | 13 | 30 | 10 | 7 | 13 | 30 | 10 | 7 | 13 | 30 | 10 | 7 | 13 | 30 | 10 | 7 | 13 | 30 | 10 | 7 | 13 | 30 | 10 | 7 | 13 | 30 | 10 | 7 | 13 | 30 | 360 | 120 | 84 | 156 | 360
571 | ACQUA NOVARA.VCO S.P.A. | PELLA | NO | e-distribuzione S.p.A. | 6.6 | BT | A fasce | 1165 | 34 | 34 | 57 | 125 | 27 | 23 | 47 | 97 | 22 | 19 | 27 | 68 | 27 | 32 | 33 | 92 | 63 | 47 | 95 | 205 | 38 | 22 | 39 | 99 | 45 | 38 | 52 | 135 | 22 | 18 | 20 | 60 | 18 | 12 | 34 | 64 | 37 | 33 | 56 | 126 | 26 | 15 | 26 | 67 | 10 | 7 | 10 | 27 | 1165 | 369 | 300 | 496 | 1165
572 | ACQUA NOVARA.VCO S.P.A. | ARMENO | NO | e-distribuzione S.p.A. | 5 | BT | A fasce | 1172 | 30 | 19 | 51 | 100 | 30 | 20 | 40 | 90 | 35 | 21 | 44 | 100 | 28 | 22 | 49 | 99 | 33 | 22 | 47 | 102 | 46 | 21 | 45 | 112 | 32 | 22 | 42 | 96 | 31 | 20 | 44 | 95 | 31 | 20 | 40 | 91 | 30 | 22 | 44 | 96 | 31 | 20 | 43 | 94 | 32 | 19 | 46 | 97 | 1172 | 389 | 248 | 535 | 1172
573 | ACQUA NOVARA.VCO S.P.A. | CAVAGLIETTO | NO | e-distribuzione S.p.A. | 11 | BT | A fasce | 20600 | 556 | 446 | 757 | 1759 | 567 | 431 | 605 | 1603 | 687 | 490 | 667 | 1844 | 667 | 509 | 765 | 1941 | 781 | 577 | 944 | 2302 | 584 | 445 | 629 | 1658 | 540 | 448 | 521 | 1509 | 553 | 398 | 549 | 1500 | 536 | 390 | 482 | 1408 | 583 | 486 | 647 | 1716 | 583 | 445 | 630 | 1658 | 611 | 415 | 676 | 1702 | 20600 | 7248 | 5480 | 7872 | 20600
574 | ACQUA NOVARA.VCO S.P.A. | CAVAGLIETTO | NO | e-distribuzione S.p.A. | 16.5 | BT | A fasce | 27087 | 1154 | 826 | 1506 | 3486 | 1197 | 828 | 1197 | 3222 | 925 | 593 | 757 | 2275 | 519 | 395 | 314 | 1228 | 394 | 249 | 434 | 1077 | 506 | 436 | 402 | 1344 | 500 | 453 | 487 | 1440 | 684 | 560 | 768 | 2012 | 650 | 624 | 926 | 2200 | 703 | 629 | 1019 | 2351 | 1075 | 777 | 1271 | 3123 | 1180 | 724 | 1425 | 3329 | 27087 | 9487 | 7094 | 10506 | 27087
575 | ACQUA NOVARA.VCO S.P.A. | PELLA | NO | e-distribuzione S.p.A. | 16.5 | BT | A fasce | 2353 | 40 | 32 | 61 | 133 | 38 | 29 | 47 | 114 | 44 | 30 | 49 | 123 | 51 | 28 | 86 | 165 | 44 | 31 | 106 | 181 | 117 | 58 | 152 | 327 | 163 | 100 | 225 | 488 | 68 | 51 | 174 | 293 | 43 | 32 | 118 | 193 | 37 | 30 | 51 | 118 | 35 | 27 | 48 | 110 | 34 | 24 | 50 | 108 | 2353 | 714 | 472 | 1167 | 2353
576 | ACQUA NOVARA.VCO S.P.A. | PELLA | NO | e-distribuzione S.p.A. | 20 | BT | A fasce | 10551 | 7 | 4 | 8 | 19 | 78 | 4 | 8 | 90 | 6 | 4 | 19 | 29 | 475 | 337 | 308 | 1120 | 358 | 222 | 329 | 909 | 532 | 348 | 413 | 1293 | 1514 | 1297 | 1300 | 4111 | 699 | 386 | 437 | 1522 | 333 | 321 | 303 | 957 | 50 | 4 | 8 | 62 | 64 | 4 | 7 | 75 | 179 | 70 | 115 | 364 | 10551 | 4295 | 3001 | 3255 | 10551
577 | ACQUA NOVARA.VCO S.P.A. | PISANO | NO | e-distribuzione S.p.A. | 3.3 | BT | A fasce | 371 | 10 | 7 | 15 | 32 | 10 | 7 | 13 | 30 | 11 | 8 | 14 | 33 | 9 | 7 | 13 | 29 | 9 | 7 | 14 | 30 | 10 | 7 | 14 | 31 | 10 | 7 | 13 | 30 | 10 | 7 | 13 | 30 | 10 | 7 | 13 | 30 | 10 | 8 | 14 | 32 | 10 | 8 | 14 | 32 | 10 | 7 | 15 | 32 | 371 | 119 | 87 | 165 | 371
578 | ACQUA NOVARA.VCO S.P.A. | POMBIA | NO | e-distribuzione S.p.A. | 6.6 | BT | A fasce | 367 | 12 | 18 | 25 | 55 | 11 | 6 | 20 | 37 | 5 | 7 | 5 | 17 | 6 | 5 | 7 | 18 | 8 | 6 | 11 | 25 | 6 | 6 | 8 | 20 | 7 | 6 | 13 | 26 | 8 | 4 | 9 | 21 | 26 | 16 | 18 | 60 | 8 | 11 | 12 | 31 | 12 | 8 | 17 | 37 | 6 | 5 | 9 | 20 | 367 | 115 | 98 | 154 | 367
579 | ACQUA NOVARA.VCO S.P.A. | POMBIA | NO | e-distribuzione S.p.A. | 16.5 | BT | A fasce | 3640 | 152 | 249 | 376 | 777 | 111 | 64 | 308 | 483 | 60 | 41 | 55 | 156 | 60 | 43 | 59 | 162 | 101 | 50 | 118 | 269 | 57 | 37 | 66 | 160 | 72 | 52 | 137 | 261 | 86 | 34 | 101 | 221 | 86 | 53 | 124 | 263 | 105 | 76 | 155 | 336 | 125 | 78 | 161 | 364 | 64 | 45 | 79 | 188 | 3640 | 1079 | 822 | 1739 | 3640
580 | ACQUA NOVARA.VCO S.P.A. | POMBIA | NO | e-distribuzione S.p.A. | 25 | BT | A fasce | 104565 | 2522 | 1720 | 3569 | 7811 | 2480 | 1821 | 2877 | 7178 | 2964 | 1902 | 3136 | 8002 | 2545 | 2190 | 3455 | 8190 | 3281 | 2677 | 3860 | 9818 | 3319 | 2983 | 4348 | 10650 | 3190 | 3021 | 4421 | 10632 | 2869 | 2147 | 3480 | 8496 | 3165 | 1984 | 3259 | 8408 | 3027 | 1853 | 3472 | 8352 | 3055 | 1960 | 3650 | 8665 | 2952 | 1764 | 3647 | 8363 | 104565 | 35369 | 26022 | 43174 | 104565
581 | ACQUA NOVARA.VCO S.P.A. | POMBIA | NO | e-distribuzione S.p.A. | 27.5 | BT | A fasce | 37283 | 995 | 840 | 1715 | 3550 | 1100 | 825 | 1425 | 3350 | 1062 | 752 | 1304 | 3118 | 930 | 683 | 1287 | 2900 | 1025 | 735 | 1336 | 3096 | 1180 | 860 | 1601 | 3641 | 1147 | 908 | 1586 | 3641 | 883 | 636 | 1198 | 2717 | 877 | 631 | 1102 | 2610 | 933 | 739 | 1314 | 2986 | 899 | 653 | 1244 | 2796 | 935 | 615 | 1328 | 2878 | 37283 | 11966 | 8877 | 16440 | 37283
582 | ACQUA NOVARA.VCO S.P.A. | POMBIA | NO | e-distribuzione S.p.A. | 22 | BT | A fasce | 60059 | 2003 | 1499 | 1739 | 5241 | 2016 | 1503 | 1256 | 4775 | 2325 | 1637 | 1309 | 5271 | 2125 | 1601 | 1309 | 5035 | 2211 | 1597 | 1387 | 5195 | 2129 | 1552 | 1233 | 4914 | 2223 | 1699 | 1175 | 5097 | 2228 | 1529 | 1253 | 5010 | 2213 | 1518 | 1091 | 4822 | 2080 | 1590 | 1234 | 4904 | 2108 | 1388 | 1335 | 4831 | 2203 | 1444 | 1317 | 4964 | 60059 | 25864 | 18557 | 15638 | 60059
583 | ACQUA NOVARA.VCO S.P.A. | POMBIA | NO | e-distribuzione S.p.A. | 53 | BT | A fasce | 27128 | 5 | 4 | 9 | 18 | 126 | 4 | 7 | 137 | 1461 | 1017 | 1727 | 4205 | 1422 | 1315 | 2527 | 5264 | 1678 | 1264 | 2258 | 5200 | 1824 | 1369 | 2448 | 5641 | 2039 | 1670 | 2861 | 6570 | 6 | 4 | 7 | 17 | 9 | 4 | 8 | 21 | 6 | 5 | 8 | 19 | 5 | 4 | 7 | 16 | 8 | 4 | 8 | 20 | 27128 | 8589 | 6664 | 11875 | 27128
584 | ACQUA NOVARA.VCO S.P.A. | POMBIA | NO | e-distribuzione S.p.A. | 6.6 | BT | A fasce | 10502 | 318 | 236 | 516 | 1070 | 317 | 236 | 410 | 963 | 351 | 253 | 441 | 1045 | 293 | 255 | 486 | 1034 | 341 | 247 | 468 | 1056 | 260 | 210 | 401 | 871 | 196 | 151 | 257 | 604 | 5 | 4 | 8 | 17 | 246 | 182 | 309 | 737 | 293 | 224 | 384 | 901 | 357 | 261 | 493 | 1111 | 356 | 231 | 506 | 1093 | 10502 | 3333 | 2490 | 4679 | 10502
585 | ACQUA NOVARA.VCO S.P.A. | CASALVOLONE | NO | e-distribuzione S.p.A. | 11 | BT | A fasce | 619 | 25 | 18 | 43 | 86 | 20 | 13 | 32 | 65 | 13 | 8 | 24 | 45 | 10 | 8 | 24 | 42 | 12 | 8 | 24 | 44 | 13 | 10 | 25 | 48 | 13 | 9 | 25 | 47 | 13 | 8 | 23 | 44 | 13 | 8 | 22 | 43 | 11 | 9 | 24 | 44 | 12 | 9 | 22 | 43 | 25 | 13 | 30 | 68 | 619 | 180 | 121 | 318 | 619
586 | ACQUA NOVARA.VCO S.P.A. | CASALVOLONE | NO | e-distribuzione S.p.A. | 22 | BT | A fasce | 43561 | 1104 | 892 | 1468 | 3464 | 1208 | 904 | 1369 | 3481 | 1336 | 963 | 1438 | 3737 | 1143 | 846 | 1304 | 3293 | 1123 | 845 | 1442 | 3410 | 1229 | 907 | 1709 | 3845 | 1289 | 1007 | 1441 | 3737 | 1294 | 934 | 1632 | 3860 | 1277 | 948 | 1516 | 3741 | 1208 | 998 | 1678 | 3884 | 1189 | 919 | 1511 | 3619 | 1227 | 864 | 1399 | 3490 | 43561 | 14627 | 11027 | 17907 | 43561
587 | ACQUA NOVARA.VCO S.P.A. | SAN PIETRO MOSEZZO | NO | e-distribuzione S.p.A. | 11 | BT | A fasce | 34523 | 965 | 826 | 1702 | 3493 | 1065 | 792 | 1400 | 3257 | 1033 | 717 | 1273 | 3023 | 908 | 663 | 1330 | 2901 | 890 | 696 | 1367 | 2953 | 897 | 705 | 1278 | 2880 | 885 | 750 | 1180 | 2815 | 890 | 675 | 1282 | 2847 | 836 | 642 | 1061 | 2539 | 818 | 683 | 1154 | 2655 | 774 | 625 | 1061 | 2460 | 888 | 565 | 1247 | 2700 | 34523 | 10849 | 8339 | 15335 | 34523
588 | ACQUA NOVARA.VCO S.P.A. | SAN PIETRO MOSEZZO | NO | e-distribuzione S.p.A. | 33 | BT | A fasce | 66193 | 2423 | 2071 | 3378 | 7872 | 2616 | 2010 | 2725 | 7351 | 3425 | 2494 | 3076 | 8995 | 2873 | 2070 | 3170 | 8113 | 1952 | 1397 | 2252 | 5601 | 1736 | 1367 | 1916 | 5019 | 1534 | 1365 | 1747 | 4646 | 1353 | 1060 | 1402 | 3815 | 1301 | 1070 | 1267 | 3638 | 1189 | 1061 | 1325 | 3575 | 1316 | 1119 | 1294 | 3729 | 1304 | 1054 | 1481 | 3839 | 66193 | 23022 | 18138 | 25033 | 66193
589 | ACQUA NOVARA.VCO S.P.A. | SAN PIETRO MOSEZZO | NO | e-distribuzione S.p.A. | 20 | BT | A fasce | 9838 | 219 | 175 | 360 | 754 | 223 | 166 | 292 | 681 | 255 | 182 | 318 | 755 | 234 | 170 | 323 | 727 | 237 | 170 | 320 | 727 | 400 | 286 | 526 | 1212 | 408 | 323 | 564 | 1295 | 424 | 320 | 557 | 1301 | 256 | 174 | 326 | 756 | 52 | 56 | 102 | 210 | 224 | 163 | 309 | 696 | 235 | 154 | 335 | 724 | 9838 | 3167 | 2339 | 4332 | 9838
590 | ACQUA NOVARA.VCO S.P.A. | SAN PIETRO MOSEZZO | NO | e-distribuzione S.p.A. | 16.5 | BT | A fasce | 22992 | 812 | 475 | 919 | 2206 | 838 | 406 | 657 | 1901 | 1001 | 407 | 892 | 2300 | 1146 | 569 | 1073 | 2788 | 1678 | 742 | 1275 | 3695 | 1212 | 655 | 1204 | 3071 | 1030 | 438 | 749 | 2217 | 210 | 134 | 345 | 689 | 770 | 138 | 213 | 1121 | 683 | 118 | 76 | 877 | 862 | 193 | 265 | 1320 | 714 | 68 | 25 | 807 | 22992 | 10956 | 4343 | 7693 | 22992
591 | ACQUA NOVARA.VCO S.P.A. | SAN PIETRO MOSEZZO | NO | e-distribuzione S.p.A. | 16.5 | BT | A fasce | 52542 | 1352 | 996 | 2056 | 4404 | 1363 | 949 | 1681 | 3993 | 1490 | 1063 | 1863 | 4416 | 1362 | 986 | 1885 | 4233 | 1436 | 993 | 2020 | 4449 | 1991 | 1440 | 2710 | 6141 | 1527 | 1201 | 1850 | 4578 | 1347 | 885 | 1707 | 3939 | 1303 | 940 | 1661 | 3904 | 1275 | 1028 | 1841 | 4144 | 1320 | 954 | 1978 | 4252 | 1316 | 866 | 1907 | 4089 | 52542 | 17082 | 12301 | 23159 | 52542
592 | ACQUA NOVARA.VCO S.P.A. | ARMENO | NO | e-distribuzione S.p.A. | 6.6 | BT | A fasce | 29209 | 721 | 541 | 1187 | 2449 | 722 | 539 | 952 | 2213 | 839 | 595 | 1040 | 2474 | 908 | 663 | 1264 | 2835 | 843 | 612 | 1288 | 2743 | 723 | 533 | 1017 | 2273 | 760 | 600 | 990 | 2350 | 760 | 547 | 1038 | 2345 | 768 | 554 | 974 | 2296 | 728 | 592 | 1058 | 2378 | 756 | 553 | 1054 | 2363 | 805 | 529 | 1156 | 2490 | 29209 | 9333 | 6858 | 13018 | 29209
593 | ACQUA NOVARA.VCO S.P.A. | ARMENO | NO | e-distribuzione S.p.A. | 1.7 | BT | A fasce | 143 | 3 | 3 | 6 | 12 | 4 | 2 | 5 | 11 | 4 | 3 | 6 | 13 | 4 | 3 | 5 | 12 | 4 | 3 | 6 | 13 | 4 | 2 | 5 | 11 | 4 | 3 | 5 | 12 | 3 | 3 | 5 | 11 | 4 | 3 | 5 | 12 | 4 | 3 | 5 | 12 | 4 | 2 | 5 | 11 | 4 | 3 | 6 | 13 | 143 | 46 | 33 | 64 | 143
594 | ACQUA NOVARA.VCO S.P.A. | ARMENO | NO | e-distribuzione S.p.A. | 1.7 | BT | A fasce | 350 | 9 | 7 | 14 | 30 | 9 | 7 | 12 | 28 | 10 | 7 | 12 | 29 | 9 | 7 | 14 | 30 | 10 | 7 | 14 | 31 | 9 | 7 | 13 | 29 | 10 | 7 | 12 | 29 | 9 | 7 | 13 | 29 | 10 | 7 | 12 | 29 | 9 | 7 | 13 | 29 | 9 | 7 | 13 | 29 | 9 | 6 | 13 | 28 | 350 | 112 | 83 | 155 | 350
595 | ACQUA NOVARA.VCO S.P.A. | ARMENO | NO | e-distribuzione S.p.A. | 1.7 | BT | A fasce | 279 | 7 | 6 | 12 | 25 | 7 | 6 | 10 | 23 | 8 | 6 | 10 | 24 | 7 | 6 | 10 | 23 | 7 | 5 | 11 | 23 | 7 | 5 | 10 | 22 | 8 | 6 | 10 | 24 | 7 | 5 | 10 | 22 | 7 | 6 | 9 | 22 | 8 | 6 | 10 | 24 | 7 | 5 | 11 | 23 | 8 | 5 | 11 | 24 | 279 | 88 | 67 | 124 | 279
596 | ACQUA NOVARA.VCO S.P.A. | ARMENO | NO | e-distribuzione S.p.A. | 1.7 | BT | A fasce | 241 | 6 | 6 | 11 | 23 | 7 | 5 | 9 | 21 | 8 | 5 | 10 | 23 | 7 | 5 | 10 | 22 | 7 | 6 | 10 | 23 | 7 | 5 | 10 | 22 | 12 | 10 | 15 | 37 | 4 | 3 | 5 | 12 | 4 | 3 | 5 | 12 | 4 | 3 | 5 | 12 | 6 | 4 | 9 | 19 | 5 | 4 | 6 | 15 | 241 | 77 | 59 | 105 | 241
597 | ACQUA NOVARA.VCO S.P.A. | ARMENO | NO | e-distribuzione S.p.A. | 1.7 | BT | A fasce | 310 | 8 | 6 | 13 | 27 | 8 | 6 | 10 | 24 | 9 | 6 | 11 | 26 | 8 | 6 | 11 | 25 | 8 | 6 | 13 | 27 | 8 | 6 | 11 | 25 | 9 | 6 | 11 | 26 | 8 | 6 | 11 | 25 | 9 | 6 | 11 | 26 | 8 | 7 | 11 | 26 | 8 | 6 | 12 | 26 | 9 | 6 | 12 | 27 | 310 | 100 | 73 | 137 | 310
598 | ACQUA NOVARA.VCO S.P.A. | BROVELLO-CARPUGNINO | VB | e-distribuzione S.p.A. | 5 | BT | A fasce | 1080 | 91 | 84 | 166 | 341 | 12 | 11 | 22 | 45 | 15 | 9 | 25 | 49 | 50 | 37 | 62 | 149 | 62 | 51 | 71 | 184 | 4 | 12 | 11 | 27 | 4 | 6 | 5 | 15 | 24 | 21 | 16 | 61 | 62 | 50 | 68 | 180 | 3 | 3 | 8 | 14 | 3 | 1 | 3 | 7 | 2 | 2 | 4 | 8 | 1080 | 332 | 287 | 461 | 1080
599 | ACQUA NOVARA.VCO S.P.A. | BROVELLO-CARPUGNINO | VB | e-distribuzione S.p.A. | 16.5 | BT | A fasce | 60582 | 1725 | 1346 | 2586 | 5657 | 1558 | 1136 | 1686 | 4380 | 1654 | 1167 | 1706 | 4527 | 1493 | 1161 | 1713 | 4367 | 1747 | 1266 | 2102 | 5115 | 1814 | 1330 | 2309 | 5453 | 1910 | 1506 | 2264 | 5680 | 1895 | 1352 | 2469 | 5716 | 1609 | 1202 | 1748 | 4559 | 1747 | 1430 | 2125 | 5302 | 1683 | 1258 | 1930 | 4871 | 1601 | 1147 | 2207 | 4955 | 60582 | 20436 | 15301 | 24845 | 60582
600 | ACQUA NOVARA.VCO S.P.A. | BROVELLO-CARPUGNINO | VB | e-distribuzione S.p.A. | 1.7 | BT | A fasce | 3530 | 118 | 94 | 192 | 404 | 116 | 87 | 155 | 358 | 135 | 96 | 166 | 397 | 124 | 90 | 172 | 386 | 90 | 67 | 131 | 288 | 68 | 49 | 83 | 200 | 39 | 27 | 50 | 116 | 40 | 28 | 46 | 114 | 72 | 48 | 89 | 209 | 90 | 67 | 117 | 274 | 125 | 92 | 173 | 390 | 128 | 83 | 183 | 394 | 3530 | 1145 | 828 | 1557 | 3530
601 | ACQUA NOVARA.VCO S.P.A. | BROVELLO-CARPUGNINO | VB | e-distribuzione S.p.A. | 30 | BT | A fasce | 20146 | 26 | 141 | 260 | 427 | 162 | 222 | 220 | 604 | 279 | 87 | 205 | 571 | 712 | 542 | 782 | 2036 | 1092 | 867 | 1770 | 3729 | 1296 | 1091 | 1531 | 3918 | 1608 | 1124 | 1791 | 4523 | 613 | 786 | 443 | 1842 | 784 | 694 | 657 | 2135 | 80 | 29 | 98 | 207 | 24 | 17 | 34 | 75 | 24 | 16 | 39 | 79 | 20146 | 6700 | 5616 | 7830 | 20146
602 | ACQUA NOVARA.VCO S.P.A. | CANNERO RIVIERA | VB | e-distribuzione S.p.A. | 6.6 | BT | A fasce | 188 | 4 | 3 | 6 | 13 | 5 | 4 | 6 | 15 | 4 | 3 | 5 | 12 | 3 | 1 | 3 | 7 | 5 | 4 | 7 | 16 | 5 | 3 | 7 | 15 | 29 | 9 | 19 | 57 | 3 | 3 | 5 | 11 | 4 | 3 | 5 | 12 | 4 | 3 | 6 | 13 | 4 | 3 | 5 | 12 | 1 | 1 | 3 | 5 | 188 | 71 | 40 | 77 | 188
603 | ACQUA NOVARA.VCO S.P.A. | CANNERO RIVIERA | VB | e-distribuzione S.p.A. | 25 | BT | A fasce | 107628 | 2742 | 2034 | 4354 | 9130 | 2742 | 2035 | 3483 | 8260 | 3153 | 2220 | 3762 | 9135 | 2605 | 2171 | 4064 | 8840 | 3016 | 2158 | 3967 | 9141 | 2920 | 2150 | 3935 | 9005 | 3334 | 2611 | 4280 | 10225 | 3348 | 2387 | 4406 | 10141 | 3300 | 2306 | 3994 | 9600 | 2401 | 1941 | 3319 | 7661 | 2383 | 1766 | 3204 | 7353 | 3016 | 1960 | 4161 | 9137 | 107628 | 34960 | 25739 | 46929 | 107628
604 | ACQUA NOVARA.VCO S.P.A. | CANNERO RIVIERA | VB | e-distribuzione S.p.A. | 6.6 | BT | A fasce | 4154 | 100 | 94 | 169 | 363 | 104 | 87 | 137 | 328 | 121 | 94 | 140 | 355 | 115 | 84 | 157 | 356 | 114 | 79 | 150 | 343 | 111 | 82 | 152 | 345 | 118 | 91 | 165 | 374 | 111 | 79 | 148 | 338 | 111 | 80 | 140 | 331 | 108 | 86 | 152 | 346 | 108 | 80 | 148 | 336 | 111 | 73 | 155 | 339 | 4154 | 1332 | 1009 | 1813 | 4154
605 | ACQUA NOVARA.VCO S.P.A. | CANNERO RIVIERA | VB | e-distribuzione S.p.A. | 6.6 | BT | A fasce | 496 | 8 | 8 | 9 | 25 | 7 | 3 | 6 | 16 | 7 | 4 | 6 | 17 | 13 | 9 | 10 | 32 | 14 | 14 | 11 | 39 | 29 | 16 | 28 | 73 | 29 | 17 | 22 | 68 | 33 | 22 | 28 | 83 | 20 | 13 | 20 | 53 | 17 | 9 | 17 | 43 | 12 | 5 | 11 | 28 | 7 | 4 | 8 | 19 | 496 | 196 | 124 | 176 | 496
606 | ACQUA NOVARA.VCO S.P.A. | MONTESCHENO | VB | e-distribuzione S.p.A. | 1.7 | BT | A fasce | 223 | 0 | 0 | 0 | 0 | 0 | 0 | 0 | 0 | 0 | 0 | 0 | 0 | 0 | 0 | 0 | 0 | 0 | 0 | 0 | 0 | 0 | 0 | 0 | 0 | 81 | 64 | 78 | 223 | 0 | 0 | 0 | 0 | 0 | 0 | 0 | 0 | 0 | 0 | 0 | 0 | 0 | 0 | 0 | 0 | 0 | 0 | 0 | 0 | 223 | 81 | 64 | 78 | 223
607 | ACQUA NOVARA.VCO S.P.A. | MONTESCHENO | VB | e-distribuzione S.p.A. | 1.7 | BT | A fasce | 103 | 1 | 1 | 2 | 4 | 3 | 2 | 4 | 9 | 10 | 7 | 13 | 30 | 1 | 1 | 2 | 4 | 1 | 1 | 2 | 4 | 2 | 1 | 2 | 5 | 6 | 6 | 8 | 20 | 2 | 1 | 4 | 7 | 2 | 1 | 1 | 4 | 1 | 1 | 3 | 5 | 2 | 1 | 2 | 5 | 2 | 1 | 3 | 6 | 103 | 33 | 24 | 46 | 103
608 | ACQUA NOVARA.VCO S.P.A. | GIGNESE | VB | e-distribuzione S.p.A. | 33 | BT | A fasce | 2244 | 24 | 17 | 37 | 78 | 23 | 16 | 30 | 69 | 26 | 17 | 32 | 75 | 435 | 334 | 482 | 1251 | 73 | 54 | 95 | 222 | 29 | 17 | 35 | 81 | 27 | 19 | 32 | 78 | 24 | 16 | 32 | 72 | 24 | 16 | 31 | 71 | 23 | 18 | 33 | 74 | 31 | 25 | 41 | 97 | 26 | 15 | 35 | 76 | 2244 | 765 | 564 | 915 | 2244
609 | ACQUA NOVARA.VCO S.P.A. | GIGNESE | VB | e-distribuzione S.p.A. | 11 | BT | Orario | 1063 | 2 | 1 | 3 | 6 | 2 | 1 | 3 | 6 | 2 | 1 | 2 | 5 | 7 | 37 | 23 | 67 | 21 | 18 | 31 | 70 | 84 | 46 | 77 | 207 | 72 | 54 | 88 | 214 | 7 | 6 | 8 | 21 | 60 | 46 | 95 | 201 | 78 | 64 | 110 | 252 | 3 | 2 | 3 | 8 | 2 | 1 | 3 | 6 | 1063 | 340 | 277 | 446 | 1063
610 | ACQUA NOVARA.VCO S.P.A. | GIGNESE | VB | e-distribuzione S.p.A. | 6.6 | BT | A fasce | 1951 | 62 | 32 | 95 | 189 | 65 | 31 | 79 | 175 | 73 | 34 | 85 | 192 | 58 | 34 | 88 | 180 | 58 | 34 | 86 | 178 | 57 | 34 | 69 | 160 | 52 | 47 | 66 | 165 | 48 | 50 | 67 | 165 | 28 | 33 | 35 | 96 | 34 | 22 | 56 | 112 | 48 | 32 | 86 | 166 | 51 | 30 | 92 | 173 | 1951 | 634 | 413 | 904 | 1951
611 | ACQUA NOVARA.VCO S.P.A. | GIGNESE | VB | e-distribuzione S.p.A. | 11 | BT | A fasce | 229 | 6 | 5 | 10 | 21 | 6 | 4 | 7 | 17 | 7 | 5 | 8 | 20 | 6 | 5 | 9 | 20 | 6 | 4 | 9 | 19 | 6 | 5 | 8 | 19 | 7 | 4 | 8 | 19 | 6 | 5 | 9 | 20 | 6 | 4 | 8 | 18 | 6 | 5 | 8 | 19 | 6 | 4 | 8 | 18 | 6 | 4 | 9 | 19 | 229 | 74 | 54 | 101 | 229
612 | ACQUA NOVARA.VCO S.P.A. | CAVAGLIETTO | NO | e-distribuzione S.p.A. | 27.5 | BT | A fasce | 41709 | 962 | 892 | 1643 | 3497 | 1051 | 791 | 1204 | 3046 | 876 | 677 | 860 | 2413 | 1100 | 831 | 1358 | 3289 | 1334 | 1018 | 2000 | 4352 | 1289 | 928 | 1769 | 3986 | 1402 | 1117 | 1926 | 4445 | 1293 | 1006 | 1745 | 4044 | 1313 | 1013 | 1644 | 3970 | 1015 | 849 | 1419 | 3283 | 989 | 707 | 1169 | 2865 | 917 | 585 | 1017 | 2519 | 41709 | 13541 | 10414 | 17754 | 41709
613 | ACQUA NOVARA.VCO S.P.A. | CAVAGLIO D AGOGNA | NO | e-distribuzione S.p.A. | 6.6 | BT | A fasce | 646 | 17 | 13 | 24 | 54 | 17 | 11 | 20 | 48 | 19 | 14 | 21 | 54 | 18 | 13 | 24 | 55 | 19 | 13 | 24 | 56 | 19 | 13 | 22 | 54 | 21 | 19 | 28 | 68 | 17 | 12 | 22 | 51 | 18 | 13 | 20 | 51 | 17 | 13 | 22 | 52 | 18 | 12 | 22 | 52 | 17 | 11 | 23 | 51 | 646 | 217 | 157 | 272 | 646
614 | ACQUA NOVARA.VCO S.P.A. | CAVAGLIO D AGOGNA | NO | e-distribuzione S.p.A. | 6.6 | BT | A fasce | 4227 | 222 | 172 | 368 | 762 | 220 | 169 | 285 | 674 | 24 | 24 | 23 | 71 | 21 | 34 | 23 | 78 | 20 | 29 | 38 | 87 | 19 | 20 | 18 | 57 | 26 | 24 | 32 | 82 | 49 | 31 | 35 | 115 | 78 | 72 | 72 | 222 | 182 | 155 | 250 | 587 | 230 | 172 | 317 | 719 | 252 | 168 | 353 | 773 | 4227 | 1343 | 1070 | 1814 | 4227
615 | ACQUA NOVARA.VCO S.P.A. | CAVAGLIO D AGOGNA | NO | e-distribuzione S.p.A. | 30 | BT | A fasce | 55882 | 1498 | 1249 | 1901 | 4648 | 1450 | 1197 | 1412 | 4059 | 1687 | 1332 | 1541 | 4560 | 1577 | 1360 | 1749 | 4686 | 1723 | 1430 | 1748 | 4901 | 1604 | 1402 | 1823 | 4829 | 1813 | 1729 | 2349 | 5891 | 1659 | 1350 | 1656 | 4665 | 1591 | 1322 | 1509 | 4422 | 1508 | 1307 | 1578 | 4393 | 1499 | 1166 | 1563 | 4228 | 1699 | 1117 | 1784 | 4600 | 55882 | 19308 | 15961 | 20613 | 55882
616 | ACQUA NOVARA.VCO S.P.A. | MOMO | NO | e-distribuzione S.p.A. | 16.5 | BT | A fasce | 26371 | 798 | 654 | 1284 | 2736 | 776 | 634 | 969 | 2379 | 886 | 691 | 1007 | 2584 | 763 | 554 | 1051 | 2368 | 777 | 613 | 1092 | 2482 | 686 | 564 | 942 | 2192 | 691 | 523 | 826 | 2040 | 178 | 126 | 120 | 424 | 530 | 421 | 474 | 1425 | 808 | 668 | 1051 | 2527 | 822 | 608 | 1128 | 2558 | 883 | 613 | 1160 | 2656 | 26371 | 8598 | 6669 | 11104 | 26371
617 | ACQUA NOVARA.VCO S.P.A. | MOMO | NO | e-distribuzione S.p.A. | 6.6 | BT | Orario | 959 | 8 | 25 | 33 | 66 | 8 | 10 | 27 | 45 | 48 | 34 | 56 | 138 | 71 | 65 | 116 | 252 | 38 | 24 | 51 | 113 | 47 | 32 | 53 | 132 | 4 | 3 | 3 | 10 | 13 | 7 | 9 | 29 | 9 | 9 | 22 | 40 | 15 | 12 | 17 | 44 | 21 | 10 | 28 | 59 | 10 | 7 | 14 | 31 | 959 | 292 | 238 | 429 | 959
618 | ACQUA NOVARA.VCO S.P.A. | MOMO | NO | e-distribuzione S.p.A. | 11 | BT | A fasce | 23016 | 921 | 690 | 1515 | 3126 | 847 | 617 | 1073 | 2537 | 1189 | 851 | 1455 | 3495 | 774 | 664 | 1258 | 2696 | 758 | 504 | 952 | 2214 | 597 | 424 | 834 | 1855 | 680 | 518 | 895 | 2093 | 8 | 3 | 7 | 18 | 16 | 11 | 13 | 40 | 25 | 17 | 24 | 66 | 601 | 432 | 732 | 1765 | 1007 | 662 | 1442 | 3111 | 23016 | 7423 | 5393 | 10200 | 23016
619 | ACQUA NOVARA.VCO S.P.A. | VAPRIO D AGOGNA | NO | e-distribuzione S.p.A. | 27.5 | BT | A fasce | 63266 | 1308 | 1061 | 1727 | 4096 | 2164 | 1678 | 2424 | 6266 | 1963 | 1356 | 1828 | 5147 | 1657 | 1454 | 2218 | 5329 | 1945 | 1573 | 2293 | 5811 | 1829 | 1623 | 2300 | 5752 | 1532 | 1367 | 1540 | 4439 | 1493 | 1136 | 1376 | 4005 | 1454 | 1162 | 1393 | 4009 | 1870 | 1596 | 2206 | 5672 | 2103 | 1612 | 2439 | 6154 | 2297 | 1527 | 2762 | 6586 | 63266 | 21615 | 17145 | 24506 | 63266
620 | ACQUA NOVARA.VCO S.P.A. | VAPRIO D AGOGNA | NO | e-distribuzione S.p.A. | 11 | BT | A fasce | 17509 | 952 | 555 | 1393 | 2900 | 1001 | 521 | 1115 | 2637 | 1152 | 568 | 1204 | 2924 | 203 | 202 | 175 | 580 | 827 | 642 | 1024 | 2493 | 780 | 594 | 477 | 1851 | 885 | 756 | 647 | 2288 | 11 | 8 | 16 | 35 | 11 | 8 | 14 | 33 | 189 | 148 | 244 | 581 | 196 | 141 | 261 | 598 | 197 | 130 | 262 | 589 | 17509 | 6404 | 4273 | 6832 | 17509
621 | ACQUA NOVARA.VCO S.P.A. | VAPRIO D AGOGNA | NO | e-distribuzione S.p.A. | 3.3 | BT | A fasce | 116 | 3 | 4 | 5 | 12 | 3 | 2 | 5 | 10 | 2 | 3 | 3 | 8 | 3 | 3 | 3 | 9 | 3 | 3 | 5 | 11 | 2 | 3 | 3 | 8 | 4 | 3 | 5 | 12 | 4 | 1 | 3 | 8 | 3 | 3 | 5 | 11 | 3 | 3 | 4 | 10 | 3 | 3 | 4 | 10 | 2 | 2 | 3 | 7 | 116 | 35 | 33 | 48 | 116
622 | ACQUA NOVARA.VCO S.P.A. | VAPRIO D AGOGNA | NO | e-distribuzione S.p.A. | 3.3 | BT | A fasce | 593 | 18 | 20 | 27 | 65 | 19 | 16 | 32 | 67 | 11 | 9 | 11 | 31 | 9 | 8 | 11 | 28 | 12 | 11 | 22 | 45 | 8 | 10 | 14 | 32 | 35 | 22 | 34 | 91 | 35 | 24 | 49 | 108 | 7 | 6 | 16 | 29 | 11 | 12 | 15 | 38 | 13 | 8 | 14 | 35 | 8 | 6 | 10 | 24 | 593 | 186 | 152 | 255 | 593
623 | ACQUA NOVARA.VCO S.P.A. | CAMERI | NO | e-distribuzione S.p.A. | 33.6 | BT | A fasce | 73427 | 2443 | 1718 | 1830 | 5991 | 2475 | 1714 | 1424 | 5613 | 2849 | 2003 | 1674 | 6526 | 2718 | 1956 | 2066 | 6740 | 2801 | 2135 | 2304 | 7240 | 2797 | 2123 | 2397 | 7317 | 2517 | 2194 | 1948 | 6659 | 2352 | 1833 | 1316 | 5501 | 2475 | 1881 | 1209 | 5565 | 2266 | 1842 | 1367 | 5475 | 2158 | 1619 | 1413 | 5190 | 2568 | 1686 | 1356 | 5610 | 73427 | 30419 | 22704 | 20304 | 73427
624 | ACQUA NOVARA.VCO S.P.A. | CAMERI | NO | e-distribuzione S.p.A. | 33 | BT | A fasce | 97580 | 2414 | 1834 | 3800 | 8048 | 2443 | 1893 | 3057 | 7393 | 2817 | 2060 | 3314 | 8191 | 2500 | 1967 | 3657 | 8124 | 2694 | 2133 | 3612 | 8439 | 2632 | 2179 | 3672 | 8483 | 2758 | 2413 | 3509 | 8680 | 2692 | 1991 | 3440 | 8123 | 2781 | 1990 | 3266 | 8037 | 2747 | 2175 | 3343 | 8265 | 2715 | 1927 | 3065 | 7707 | 2692 | 1830 | 3568 | 8090 | 97580 | 31885 | 24392 | 41303 | 97580
625 | ACQUA NOVARA.VCO S.P.A. | CAMERI | NO | e-distribuzione S.p.A. | 16.5 | BT | Orario | 7675 | 108 | 115 | 180 | 403 | 252 | 175 | 309 | 736 | 115 | 65 | 126 | 306 | 111 | 87 | 137 | 335 | 170 | 105 | 164 | 439 | 246 | 149 | 249 | 644 | 381 | 293 | 474 | 1148 | 447 | 316 | 579 | 1342 | 339 | 241 | 414 | 994 | 204 | 161 | 255 | 620 | 137 | 85 | 166 | 388 | 136 | 69 | 115 | 320 | 7675 | 2646 | 1861 | 3168 | 7675
626 | ACQUA NOVARA.VCO S.P.A. | CAMERI | NO | e-distribuzione S.p.A. | 60 | BT | Orario | 117885 | 2767 | 2442 | 4516 | 9725 | 2820 | 2510 | 3613 | 8943 | 3500 | 2854 | 3898 | 10252 | 3217 | 2959 | 4278 | 10454 | 3358 | 3305 | 4348 | 11011 | 3291 | 3099 | 4284 | 10674 | 3155 | 3170 | 4304 | 10629 | 3029 | 2403 | 3975 | 9407 | 3038 | 2453 | 3723 | 9214 | 2897 | 2595 | 3857 | 9349 | 2892 | 2189 | 3655 | 8736 | 3135 | 2224 | 4132 | 9491 | 117885 | 37099 | 32203 | 48583 | 117885
627 | ACQUA NOVARA.VCO S.P.A. | MERGOZZO | VB | e-distribuzione S.p.A. | 6.6 | BT | Orario | 2496 | 75 | 81 | 132 | 288 | 61 | 48 | 81 | 190 | 41 | 34 | 32 | 107 | 47 | 67 | 86 | 200 | 101 | 68 | 124 | 293 | 58 | 37 | 43 | 138 | 99 | 62 | 67 | 228 | 60 | 53 | 68 | 181 | 40 | 33 | 55 | 128 | 113 | 74 | 122 | 309 | 101 | 73 | 114 | 288 | 51 | 36 | 59 | 146 | 2496 | 847 | 666 | 983 | 2496
628 | ACQUA NOVARA.VCO S.P.A. | MERGOZZO | VB | e-distribuzione S.p.A. | 3.3 | BT | A fasce | 143 | 4 | 3 | 6 | 13 | 4 | 3 | 5 | 12 | 4 | 3 | 5 | 12 | 4 | 3 | 5 | 12 | 4 | 3 | 6 | 13 | 4 | 3 | 5 | 12 | 4 | 3 | 5 | 12 | 4 | 2 | 5 | 11 | 4 | 3 | 5 | 12 | 3 | 3 | 5 | 11 | 4 | 3 | 5 | 12 | 4 | 2 | 5 | 11 | 143 | 47 | 34 | 62 | 143
629 | ACQUA NOVARA.VCO S.P.A. | MERGOZZO | VB | e-distribuzione S.p.A. | 3.3 | BT | A fasce | 7146 | 197 | 151 | 318 | 666 | 144 | 102 | 174 | 420 | 152 | 108 | 182 | 442 | 137 | 105 | 184 | 426 | 182 | 137 | 265 | 584 | 187 | 146 | 255 | 588 | 176 | 149 | 227 | 552 | 254 | 182 | 319 | 755 | 238 | 175 | 288 | 701 | 200 | 174 | 292 | 666 | 216 | 162 | 291 | 669 | 223 | 148 | 306 | 677 | 7146 | 2306 | 1739 | 3101 | 7146
630 | ACQUA NOVARA.VCO S.P.A. | MERGOZZO | VB | e-distribuzione S.p.A. | 3.3 | BT | Orario | 142 | 4 | 3 | 6 | 13 | 3 | 2 | 4 | 9 | 4 | 3 | 5 | 12 | 4 | 3 | 5 | 12 | 4 | 3 | 6 | 13 | 4 | 3 | 5 | 12 | 4 | 3 | 5 | 12 | 4 | 3 | 5 | 12 | 4 | 3 | 5 | 12 | 4 | 3 | 5 | 12 | 4 | 3 | 5 | 12 | 4 | 2 | 5 | 11 | 142 | 47 | 34 | 61 | 142
631 | ACQUA NOVARA.VCO S.P.A. | ARIZZANO | VB | e-distribuzione S.p.A. | 16.5 | BT | A fasce | 49803 | 1615 | 1250 | 2372 | 5237 | 968 | 760 | 1020 | 2748 | 1233 | 891 | 1141 | 3265 | 1130 | 891 | 1299 | 3320 | 1050 | 865 | 1355 | 3270 | 1456 | 1159 | 1796 | 4411 | 1558 | 1309 | 1870 | 4737 | 1453 | 1109 | 1709 | 4271 | 1414 | 1091 | 1512 | 4017 | 1267 | 1132 | 1537 | 3936 | 1685 | 1301 | 2041 | 5027 | 1888 | 1259 | 2417 | 5564 | 49803 | 16717 | 13017 | 20069 | 49803
632 | ACQUA NOVARA.VCO S.P.A. | ARIZZANO | VB | e-distribuzione S.p.A. | 16.5 | BT | Orario | 25038 | 720 | 621 | 870 | 2211 | 726 | 591 | 639 | 1956 | 973 | 734 | 884 | 2591 | 736 | 529 | 756 | 2021 | 624 | 508 | 715 | 1847 | 830 | 645 | 892 | 2367 | 805 | 708 | 842 | 2355 | 871 | 686 | 1021 | 2578 | 711 | 527 | 620 | 1858 | 533 | 526 | 497 | 1556 | 592 | 469 | 514 | 1575 | 790 | 523 | 810 | 2123 | 25038 | 8911 | 7067 | 9060 | 25038
633 | ACQUA NOVARA.VCO S.P.A. | ARIZZANO | VB | e-distribuzione S.p.A. | 16.5 | BT | Orario | 13524 | 111 | 53 | 211 | 375 | 426 | 209 | 330 | 965 | 1187 | 596 | 1303 | 3086 | 943 | 613 | 1156 | 2712 | 873 | 541 | 788 | 2202 | 511 | 459 | 778 | 1748 | 504 | 595 | 727 | 1826 | 129 | 75 | 46 | 250 | 83 | 105 | 116 | 304 | 6 | 5 | 8 | 19 | 6 | 4 | 8 | 18 | 6 | 4 | 9 | 19 | 13524 | 4785 | 3259 | 5480 | 13524
634 | ACQUA NOVARA.VCO S.P.A. | ARIZZANO | VB | e-distribuzione S.p.A. | 16.5 | BT | Orario | 47619 | 1380 | 1080 | 2067 | 4527 | 1026 | 770 | 1108 | 2904 | 1296 | 912 | 1211 | 3419 | 1198 | 935 | 1440 | 3573 | 1126 | 925 | 1556 | 3607 | 1452 | 1148 | 1814 | 4414 | 1442 | 1202 | 1821 | 4465 | 1331 | 1029 | 1599 | 3959 | 1277 | 981 | 1388 | 3646 | 1140 | 1002 | 1430 | 3572 | 1609 | 1245 | 2014 | 4868 | 1567 | 1046 | 2052 | 4665 | 47619 | 15844 | 12275 | 19500 | 47619
635 | ACQUA NOVARA.VCO S.P.A. | ARIZZANO | VB | e-distribuzione S.p.A. | 16.5 | BT | Orario | 44956 | 897 | 695 | 1204 | 2796 | 1238 | 873 | 1217 | 3328 | 1932 | 1232 | 2044 | 5208 | 1611 | 1273 | 2174 | 5058 | 1656 | 1194 | 1903 | 4753 | 1487 | 1209 | 1911 | 4607 | 1304 | 1105 | 1354 | 3763 | 1364 | 1043 | 1494 | 3901 | 1185 | 934 | 1251 | 3370 | 1048 | 912 | 1209 | 3169 | 901 | 744 | 1002 | 2647 | 847 | 595 | 914 | 2356 | 44956 | 15470 | 11809 | 17677 | 44956
636 | ACQUA NOVARA.VCO S.P.A. | NONIO | VB | e-distribuzione S.p.A. | 1.7 | BT | A fasce | 110 | 3 | 3 | 6 | 12 | 3 | 3 | 4 | 10 | 4 | 2 | 5 | 11 | 3 | 3 | 5 | 11 | 3 | 2 | 5 | 10 | 4 | 3 | 4 | 11 | 3 | 3 | 5 | 11 | 2 | 1 | 3 | 6 | 2 | 1 | 2 | 5 | 1 | 1 | 2 | 4 | 3 | 2 | 3 | 8 | 4 | 2 | 5 | 11 | 110 | 35 | 26 | 49 | 110
637 | ACQUA NOVARA.VCO S.P.A. | TORNACO | NO | e-distribuzione S.p.A. | 11 | BT | A fasce | 14906 | 366 | 357 | 708 | 1431 | 296 | 226 | 567 | 1089 | 220 | 196 | 393 | 809 | 156 | 117 | 304 | 577 | 199 | 143 | 342 | 684 | 313 | 237 | 523 | 1073 | 552 | 439 | 766 | 1757 | 696 | 506 | 1045 | 2247 | 506 | 375 | 742 | 1623 | 341 | 271 | 533 | 1145 | 372 | 261 | 621 | 1254 | 358 | 247 | 612 | 1217 | 14906 | 4375 | 3375 | 7156 | 14906
638 | ACQUA NOVARA.VCO S.P.A. | MADONNA DEL SASSO | VB | e-distribuzione S.p.A. | 3.3 | BT | Orario | 11370 | 295 | 226 | 433 | 954 | 350 | 262 | 459 | 1071 | 397 | 282 | 488 | 1167 | 321 | 269 | 517 | 1107 | 309 | 211 | 404 | 924 | 305 | 231 | 452 | 988 | 285 | 225 | 371 | 881 | 283 | 204 | 388 | 875 | 278 | 201 | 353 | 832 | 266 | 214 | 381 | 861 | 269 | 197 | 373 | 839 | 277 | 185 | 409 | 871 | 11370 | 3635 | 2707 | 5028 | 11370
639 | ACQUA NOVARA.VCO S.P.A. | VALSTRONA | VB | e-distribuzione S.p.A. | 1.7 | BT | Orario | 3953 | 83 | 61 | 137 | 281 | 115 | 86 | 153 | 354 | 136 | 96 | 167 | 399 | 126 | 91 | 173 | 390 | 127 | 91 | 186 | 404 | 122 | 90 | 170 | 382 | 109 | 84 | 141 | 334 | 96 | 67 | 128 | 291 | 93 | 66 | 116 | 275 | 88 | 69 | 126 | 283 | 88 | 65 | 124 | 277 | 93 | 59 | 131 | 283 | 3953 | 1276 | 925 | 1752 | 3953
640 | ACQUA NOVARA.VCO S.P.A. | CALTIGNAGA | NO | e-distribuzione S.p.A. | 3.3 | BT | A fasce | 2043 | 51 | 42 | 102 | 195 | 49 | 26 | 46 | 121 | 15 | 13 | 32 | 60 | 47 | 26 | 69 | 142 | 145 | 95 | 211 | 451 | 156 | 142 | 249 | 547 | 41 | 35 | 58 | 134 | 12 | 6 | 13 | 31 | 7 | 6 | 12 | 25 | 18 | 9 | 16 | 43 | 55 | 41 | 71 | 167 | 38 | 25 | 64 | 127 | 2043 | 634 | 466 | 943 | 2043
641 | ACQUA NOVARA.VCO S.P.A. | VERBANIA | VB | e-distribuzione S.p.A. | 1.7 | BT | Orario | 162 | 6 | 6 | 14 | 26 | 4 | 3 | 5 | 12 | 4 | 3 | 5 | 12 | 4 | 3 | 6 | 13 | 4 | 3 | 6 | 13 | 4 | 3 | 5 | 12 | 4 | 3 | 5 | 12 | 4 | 3 | 5 | 12 | 4 | 3 | 5 | 12 | 4 | 3 | 6 | 13 | 4 | 3 | 5 | 12 | 4 | 3 | 6 | 13 | 162 | 50 | 39 | 73 | 162
642 | ACQUA NOVARA.VCO S.P.A. | MIASINO | NO | e-distribuzione S.p.A. | 1.7 | BT | A fasce | 530 | 9 | 7 | 13 | 29 | 10 | 7 | 11 | 28 | 52 | 29 | 44 | 125 | 11 | 9 | 13 | 33 | 14 | 11 | 16 | 41 | 14 | 12 | 18 | 44 | 16 | 14 | 18 | 48 | 16 | 12 | 19 | 47 | 15 | 11 | 17 | 43 | 12 | 10 | 13 | 35 | 9 | 8 | 12 | 29 | 10 | 6 | 12 | 28 | 530 | 188 | 136 | 206 | 530
643 | ACQUA NOVARA.VCO S.P.A. | COMIGNAGO | NO | e-distribuzione S.p.A. | 11 | BT | Orario | 8944 | 136 | 104 | 269 | 509 | 92 | 75 | 99 | 266 | 96 | 70 | 99 | 265 | 88 | 66 | 103 | 257 | 88 | 66 | 110 | 264 | 88 | 66 | 103 | 257 | 92 | 74 | 100 | 266 | 92 | 68 | 105 | 265 | 92 | 68 | 98 | 258 | 0 | 0 | 0 | 0 | 2079 | 1660 | 2569 | 6308 | 13 | 6 | 10 | 29 | 8944 | 2956 | 2323 | 3665 | 8944
644 | ACQUA NOVARA.VCO S.P.A. | SIZZANO | NO | e-distribuzione S.p.A. | 30 | BT | A fasce | 64520 | 1322 | 1035 | 1929 | 4286 | 1402 | 978 | 1525 | 3905 | 1898 | 1247 | 1738 | 4883 | 1674 | 1265 | 1980 | 4919 | 1894 | 1438 | 2584 | 5916 | 1854 | 1431 | 2431 | 5716 | 1913 | 1621 | 2136 | 5670 | 2080 | 1573 | 2462 | 6115 | 2048 | 1527 | 2261 | 5836 | 2011 | 1709 | 2495 | 6215 | 2075 | 1537 | 2457 | 6069 | 1628 | 1153 | 2209 | 4990 | 64520 | 21799 | 16514 | 26207 | 64520
645 | ACQUA NOVARA.VCO S.P.A. | MARANO TICINO | NO | e-distribuzione S.p.A. | 11 | BT | A fasce | 21144 | 553 | 361 | 641 | 1555 | 705 | 454 | 665 | 1824 | 926 | 533 | 837 | 2296 | 637 | 483 | 807 | 1927 | 548 | 409 | 782 | 1739 | 464 | 307 | 627 | 1398 | 554 | 387 | 661 | 1602 | 461 | 277 | 441 | 1179 | 450 | 334 | 656 | 1440 | 567 | 312 | 533 | 1412 | 850 | 484 | 1003 | 2337 | 835 | 550 | 1050 | 2435 | 21144 | 7550 | 4891 | 8703 | 21144
646 | ACQUA NOVARA.VCO S.P.A. | MEZZOMERICO | NO | e-distribuzione S.p.A. | 22 | BT | Orario | 28945 | 644 | 582 | 578 | 1804 | 930 | 844 | 671 | 2445 | 1074 | 910 | 713 | 2697 | 945 | 947 | 957 | 2849 | 1208 | 1069 | 1076 | 3353 | 1341 | 1096 | 1452 | 3889 | 1388 | 1208 | 1692 | 4288 | 755 | 634 | 541 | 1930 | 562 | 485 | 492 | 1539 | 512 | 446 | 394 | 1352 | 523 | 438 | 421 | 1382 | 560 | 402 | 455 | 1417 | 28945 | 10442 | 9061 | 9442 | 28945
647 | ACQUA NOVARA.VCO S.P.A. | FONTANETO D AGOGNA | NO | e-distribuzione S.p.A. | 1.7 | BT | A fasce | 370 | 21 | 18 | 37 | 76 | 22 | 16 | 28 | 66 | 22 | 16 | 30 | 68 | 16 | 12 | 26 | 54 | 4 | 3 | 5 | 12 | 3 | 3 | 5 | 11 | 4 | 3 | 5 | 12 | 4 | 3 | 5 | 12 | 4 | 2 | 5 | 11 | 3 | 3 | 4 | 10 | 6 | 5 | 9 | 20 | 6 | 4 | 8 | 18 | 370 | 115 | 88 | 167 | 370
648 | ACQUA NOVARA.VCO S.P.A. | FONTANETO D AGOGNA | NO | e-distribuzione S.p.A. | 1.7 | BT | A fasce | 360 | 10 | 7 | 13 | 30 | 10 | 7 | 13 | 30 | 10 | 7 | 13 | 30 | 10 | 7 | 13 | 30 | 10 | 7 | 13 | 30 | 10 | 7 | 13 | 30 | 10 | 7 | 13 | 30 | 10 | 7 | 13 | 30 | 10 | 7 | 13 | 30 | 10 | 7 | 13 | 30 | 10 | 7 | 13 | 30 | 10 | 7 | 13 | 30 | 360 | 120 | 84 | 156 | 360
649 | ACQUA NOVARA.VCO S.P.A. | CRESSA | NO | e-distribuzione S.p.A. | 1.7 | BT | Orario | 28 | 1 | 0 | 1 | 2 | 0 | 1 | 1 | 2 | 1 | 0 | 1 | 2 | 1 | 1 | 1 | 3 | 1 | 1 | 1 | 3 | 1 | 1 | 1 | 3 | 0 | 0 | 1 | 1 | 1 | 1 | 1 | 3 | 1 | 0 | 1 | 2 | 0 | 1 | 1 | 2 | 1 | 0 | 1 | 2 | 1 | 1 | 1 | 3 | 28 | 9 | 7 | 12 | 28
650 | ACQUA NOVARA.VCO S.P.A. | CRESSA | NO | e-distribuzione S.p.A. | 1.7 | BT | Orario | 115 | 3 | 2 | 5 | 10 | 3 | 2 | 4 | 9 | 3 | 2 | 4 | 9 | 3 | 3 | 4 | 10 | 3 | 2 | 5 | 10 | 3 | 2 | 4 | 9 | 3 | 3 | 4 | 10 | 4 | 2 | 4 | 10 | 3 | 2 | 4 | 9 | 3 | 3 | 5 | 11 | 3 | 2 | 4 | 9 | 3 | 2 | 4 | 9 | 115 | 37 | 27 | 51 | 115
651 | ACQUA NOVARA.VCO S.P.A. | GRIGNASCO | NO | e-distribuzione S.p.A. | 16.5 | BT | A fasce | 24627 | 1166 | 869 | 1902 | 3937 | 1069 | 746 | 1327 | 3142 | 65 | 40 | 38 | 143 | 66 | 60 | 58 | 184 | 230 | 133 | 186 | 549 | 61 | 41 | 41 | 143 | 378 | 319 | 469 | 1166 | 1219 | 872 | 1652 | 3743 | 1136 | 817 | 1430 | 3383 | 1078 | 817 | 1450 | 3345 | 474 | 294 | 563 | 1331 | 1141 | 749 | 1671 | 3561 | 24627 | 8083 | 5757 | 10787 | 24627
652 | ACQUA NOVARA.VCO S.P.A. | FONTANETO D AGOGNA | NO | e-distribuzione S.p.A. | 3.3 | BT | A fasce | 339 | 19 | 21 | 30 | 70 | 6 | 6 | 22 | 34 | 5 | 6 | 6 | 17 | 12 | 7 | 7 | 26 | 8 | 7 | 17 | 32 | 6 | 5 | 6 | 17 | 9 | 5 | 9 | 23 | 6 | 3 | 3 | 12 | 4 | 4 | 11 | 19 | 9 | 7 | 9 | 25 | 19 | 9 | 19 | 47 | 7 | 4 | 6 | 17 | 339 | 110 | 84 | 145 | 339
653 | ACQUA NOVARA.VCO S.P.A. | FONTANETO D AGOGNA | NO | e-distribuzione S.p.A. | 11 | BT | Orario | 1094 | 17 | 19 | 21 | 57 | 22 | 17 | 37 | 76 | 24 | 21 | 26 | 71 | 36 | 18 | 18 | 72 | 23 | 19 | 28 | 70 | 22 | 14 | 23 | 59 | 38 | 24 | 26 | 88 | 60 | 33 | 51 | 144 | 44 | 35 | 77 | 156 | 39 | 42 | 61 | 142 | 41 | 23 | 45 | 109 | 21 | 12 | 17 | 50 | 1094 | 387 | 277 | 430 | 1094
654 | ACQUA NOVARA.VCO S.P.A. | ROMAGNANO SESIA | NO | e-distribuzione S.p.A. | 3.3 | BT | Orario | 447 | 164 | 114 | 169 | 447 | 0 | 0 | 0 | 0 | 0 | 0 | 0 | 0 | 0 | 0 | 0 | 0 | 0 | 0 | 0 | 0 | 0 | 0 | 0 | 0 | 0 | 0 | 0 | 0 | 0 | 0 | 0 | 0 | 0 | 0 | 0 | 0 | 0 | 0 | 0 | 0 | 0 | 0 | 0 | 0 | 0 | 0 | 0 | 0 | 447 | 164 | 114 | 169 | 447
655 | ACQUA NOVARA.VCO S.P.A. | MIASINO | NO | e-distribuzione S.p.A. | 11 | BT | A fasce | 5585 | 212 | 212 | 310 | 734 | 151 | 128 | 290 | 569 | 125 | 102 | 114 | 341 | 109 | 141 | 104 | 354 | 233 | 160 | 336 | 729 | 172 | 114 | 152 | 438 | 154 | 102 | 125 | 381 | 113 | 78 | 116 | 307 | 122 | 81 | 191 | 394 | 143 | 135 | 247 | 525 | 210 | 120 | 228 | 558 | 96 | 60 | 99 | 255 | 5585 | 1840 | 1433 | 2312 | 5585
656 | ACQUA NOVARA.VCO S.P.A. | MIASINO | NO | e-distribuzione S.p.A. | 1.7 | BT | A fasce | 360 | 10 | 7 | 13 | 30 | 10 | 7 | 13 | 30 | 10 | 7 | 13 | 30 | 10 | 7 | 13 | 30 | 10 | 7 | 13 | 30 | 10 | 7 | 13 | 30 | 10 | 7 | 13 | 30 | 10 | 7 | 13 | 30 | 10 | 7 | 13 | 30 | 10 | 7 | 13 | 30 | 10 | 7 | 13 | 30 | 10 | 7 | 13 | 30 | 360 | 120 | 84 | 156 | 360
657 | ACQUA NOVARA.VCO S.P.A. | MAGGIORA | NO | e-distribuzione S.p.A. | 27.5 | BT | A fasce | 29791 | 902 | 722 | 1685 | 3309 | 836 | 627 | 1284 | 2747 | 950 | 674 | 1378 | 3002 | 784 | 643 | 1466 | 2893 | 585 | 523 | 991 | 2099 | 516 | 504 | 885 | 1905 | 570 | 481 | 1076 | 2127 | 521 | 347 | 874 | 1742 | 490 | 346 | 823 | 1659 | 520 | 426 | 914 | 1860 | 964 | 699 | 1454 | 3117 | 1016 | 669 | 1646 | 3331 | 29791 | 8654 | 6661 | 14476 | 29791
658 | ACQUA NOVARA.VCO S.P.A. | FONTANETO D AGOGNA | NO | e-distribuzione S.p.A. | 3.3 | BT | A fasce | 2414 | 157 | 158 | 246 | 561 | 87 | 78 | 149 | 314 | 225 | 167 | 280 | 672 | 36 | 26 | 30 | 92 | 40 | 35 | 52 | 127 | 30 | 25 | 28 | 83 | 38 | 30 | 38 | 106 | 30 | 19 | 20 | 69 | 26 | 21 | 37 | 84 | 30 | 29 | 23 | 82 | 53 | 31 | 57 | 141 | 32 | 20 | 31 | 83 | 2414 | 784 | 639 | 991 | 2414
659 | ACQUA NOVARA.VCO S.P.A. | ROMAGNANO SESIA | NO | e-distribuzione S.p.A. | 16.5 | BT | A fasce | 396 | 12 | 9 | 14 | 35 | 3 | 2 | 4 | 9 | 9 | 6 | 8 | 23 | 12 | 20 | 13 | 45 | 10 | 16 | 24 | 50 | 14 | 14 | 12 | 40 | 9 | 10 | 14 | 33 | 6 | 4 | 8 | 18 | 14 | 6 | 41 | 61 | 6 | 4 | 7 | 17 | 12 | 8 | 9 | 29 | 12 | 9 | 15 | 36 | 396 | 119 | 108 | 169 | 396
660 | ACQUA NOVARA.VCO S.P.A. | DIVIGNANO | NO | e-distribuzione S.p.A. | 37.5 | BT | A fasce | 84465 | 2373 | 1994 | 3178 | 7545 | 2267 | 1876 | 2393 | 6536 | 2582 | 2025 | 2480 | 7087 | 2092 | 1907 | 2642 | 6641 | 2434 | 1992 | 2533 | 6959 | 2368 | 2144 | 2592 | 7104 | 2347 | 2175 | 2586 | 7108 | 2516 | 2020 | 2448 | 6984 | 2463 | 2026 | 2279 | 6768 | 2363 | 2091 | 2532 | 6986 | 2481 | 2007 | 2692 | 7180 | 2668 | 1829 | 3070 | 7567 | 84465 | 28954 | 24086 | 31425 | 84465
661 | ACQUA NOVARA.VCO S.P.A. | ORTA SAN GIULIO | NO | e-distribuzione S.p.A. | 22 | BT | A fasce | 38097 | 981 | 788 | 1664 | 3433 | 1006 | 767 | 1341 | 3114 | 898 | 640 | 1118 | 2656 | 761 | 642 | 1118 | 2521 | 1910 | 1442 | 2725 | 6077 | 931 | 658 | 1151 | 2740 | 923 | 750 | 1242 | 2915 | 878 | 649 | 1161 | 2688 | 859 | 626 | 1165 | 2650 | 913 | 732 | 1289 | 2934 | 1086 | 786 | 1434 | 3306 | 1002 | 653 | 1408 | 3063 | 38097 | 12148 | 9133 | 16816 | 38097
662 | ACQUA NOVARA.VCO S.P.A. | FARA NOVARESE | NO | e-distribuzione S.p.A. | 30 | BT | A fasce | 67876 | 2008 | 1534 | 1993 | 5535 | 2247 | 1661 | 1724 | 5632 | 2363 | 1707 | 1575 | 5645 | 2043 | 1805 | 1996 | 5844 | 2170 | 1749 | 1497 | 5416 | 2291 | 1815 | 1966 | 6072 | 2316 | 2053 | 2034 | 6403 | 2582 | 1878 | 2201 | 6661 | 2213 | 1576 | 1491 | 5280 | 1942 | 1510 | 1434 | 4886 | 2001 | 1483 | 1464 | 4948 | 2261 | 1425 | 1868 | 5554 | 67876 | 26437 | 20196 | 21243 | 67876
663 | ACQUA NOVARA.VCO S.P.A. | BORGOMANERO | NO | e-distribuzione S.p.A. | 1.7 | BT | Orario | 6742 | 171 | 129 | 278 | 578 | 171 | 128 | 221 | 520 | 194 | 139 | 237 | 570 | 140 | 120 | 226 | 486 | 164 | 120 | 221 | 505 | 187 | 138 | 255 | 580 | 194 | 155 | 250 | 599 | 195 | 141 | 261 | 597 | 194 | 141 | 242 | 577 | 183 | 148 | 259 | 590 | 181 | 134 | 248 | 563 | 188 | 124 | 265 | 577 | 6742 | 2162 | 1617 | 2963 | 6742
664 | ACQUA NOVARA.VCO S.P.A. | BORGOMANERO | NO | e-distribuzione S.p.A. | 1.7 | BT | Orario | 3803 | 104 | 77 | 168 | 349 | 104 | 77 | 135 | 316 | 119 | 84 | 146 | 349 | 98 | 82 | 157 | 337 | 114 | 82 | 154 | 350 | 109 | 80 | 150 | 339 | 109 | 85 | 138 | 332 | 94 | 68 | 126 | 288 | 94 | 68 | 117 | 279 | 93 | 74 | 131 | 298 | 90 | 66 | 123 | 279 | 94 | 61 | 132 | 287 | 3803 | 1222 | 904 | 1677 | 3803
665 | ACQUA NOVARA.VCO S.P.A. | GATTICO | NO | e-distribuzione S.p.A. | 18 | BT | A fasce | 11962 | 293 | 231 | 359 | 883 | 293 | 227 | 277 | 797 | 349 | 254 | 298 | 901 | 333 | 253 | 360 | 946 | 380 | 314 | 417 | 1111 | 393 | 316 | 482 | 1191 | 483 | 396 | 593 | 1472 | 386 | 272 | 443 | 1101 | 352 | 259 | 358 | 969 | 316 | 261 | 332 | 909 | 295 | 222 | 301 | 818 | 320 | 208 | 336 | 864 | 11962 | 4193 | 3213 | 4556 | 11962
666 | ACQUA NOVARA.VCO S.P.A. | MADONNA DEL SASSO | VB | e-distribuzione S.p.A. | 1.7 | BT | Orario | 283 | 7 | 6 | 12 | 25 | 8 | 6 | 11 | 25 | 9 | 6 | 11 | 26 | 8 | 6 | 11 | 25 | 8 | 6 | 12 | 26 | 8 | 6 | 11 | 25 | 8 | 6 | 11 | 25 | 8 | 6 | 11 | 25 | 6 | 4 | 7 | 17 | 7 | 5 | 9 | 21 | 7 | 5 | 9 | 21 | 7 | 5 | 10 | 22 | 283 | 91 | 67 | 125 | 283
667 | ACQUA NOVARA.VCO S.P.A. | GARGALLO | NO | e-distribuzione S.p.A. | 25 | BT | A fasce | 53877 | 1397 | 1309 | 1837 | 4543 | 1445 | 1189 | 1334 | 3968 | 1760 | 1306 | 1380 | 4446 | 1649 | 1266 | 1516 | 4431 | 1913 | 1566 | 2015 | 5494 | 1770 | 1453 | 1707 | 4930 | 1833 | 1574 | 1632 | 5039 | 1704 | 1289 | 1501 | 4494 | 1658 | 1346 | 1344 | 4348 | 1519 | 1337 | 1369 | 4225 | 1443 | 1144 | 1344 | 3931 | 1522 | 1057 | 1449 | 4028 | 53877 | 19613 | 15836 | 18428 | 53877
668 | ACQUA NOVARA.VCO S.P.A. | INVORIO | NO | e-distribuzione S.p.A. | 6.6 | BT | A fasce | 5142 | 135 | 103 | 209 | 447 | 134 | 103 | 165 | 402 | 156 | 109 | 172 | 437 | 134 | 101 | 171 | 406 | 133 | 101 | 184 | 418 | 134 | 105 | 173 | 412 | 138 | 113 | 168 | 419 | 151 | 111 | 187 | 449 | 148 | 110 | 173 | 431 | 141 | 118 | 189 | 448 | 141 | 107 | 184 | 432 | 146 | 99 | 196 | 441 | 5142 | 1691 | 1280 | 2171 | 5142
669 | ACQUA NOVARA.VCO S.P.A. | VERUNO | NO | e-distribuzione S.p.A. | 1.7 | BT | A fasce | 1315 | 29 | 24 | 53 | 106 | 29 | 23 | 43 | 95 | 59 | 42 | 74 | 175 | 30 | 26 | 52 | 108 | 33 | 25 | 51 | 109 | 31 | 24 | 46 | 101 | 31 | 25 | 45 | 101 | 31 | 24 | 48 | 103 | 31 | 25 | 45 | 101 | 30 | 26 | 49 | 105 | 30 | 25 | 47 | 102 | 33 | 24 | 52 | 109 | 1315 | 397 | 313 | 605 | 1315
670 | ACQUA NOVARA.VCO S.P.A. | VERUNO | NO | e-distribuzione S.p.A. | 22 | BT | Orario | 150 | 4 | 3 | 6 | 13 | 4 | 3 | 5 | 12 | 4 | 3 | 5 | 12 | 4 | 3 | 6 | 13 | 4 | 3 | 6 | 13 | 4 | 3 | 6 | 13 | 4 | 3 | 5 | 12 | 5 | 3 | 6 | 14 | 4 | 3 | 5 | 12 | 4 | 3 | 6 | 13 | 4 | 3 | 5 | 12 | 3 | 2 | 6 | 11 | 150 | 48 | 35 | 67 | 150
671 | ACQUA NOVARA.VCO S.P.A. | VARALLO POMBIA | NO | e-distribuzione S.p.A. | 82.5 | BT | Orario | 199601 | 6011 | 4462 | 9032 | 19505 | 5897 | 4456 | 7183 | 17536 | 7077 | 4980 | 4306 | 16363 | 6408 | 4705 | 5868 | 16981 | 6382 | 4693 | 6285 | 17360 | 6080 | 4532 | 6771 | 17383 | 5853 | 4835 | 7499 | 18187 | 5500 | 4052 | 3998 | 13550 | 5690 | 4213 | 3907 | 13810 | 5273 | 3795 | 3944 | 13012 | 6185 | 4577 | 6523 | 17285 | 6660 | 4333 | 7636 | 18629 | 199601 | 73016 | 53633 | 72952 | 199601
672 | ACQUA NOVARA.VCO S.P.A. | VARALLO POMBIA | NO | e-distribuzione S.p.A. | 45 | BT | A fasce | 74131 | 2561 | 1425 | 2680 | 6666 | 2894 | 1714 | 2510 | 7118 | 2842 | 1476 | 2404 | 6722 | 3236 | 1799 | 3140 | 8175 | 2374 | 1326 | 2566 | 6266 | 2250 | 1260 | 2268 | 5778 | 2106 | 1386 | 2218 | 5710 | 1784 | 1212 | 2380 | 5376 | 2365 | 1303 | 2186 | 5854 | 2287 | 1434 | 2484 | 6205 | 1679 | 785 | 1426 | 3890 | 2023 | 1474 | 2874 | 6371 | 74131 | 28401 | 16594 | 29136 | 74131
673 | ACQUA NOVARA.VCO S.P.A. | SORISO | NO | e-distribuzione S.p.A. | 3.3 | BT | A fasce | 308 | 8 | 6 | 12 | 26 | 8 | 5 | 10 | 23 | 9 | 6 | 11 | 26 | 9 | 6 | 11 | 26 | 9 | 6 | 12 | 27 | 8 | 6 | 11 | 25 | 9 | 6 | 11 | 26 | 9 | 6 | 11 | 26 | 8 | 6 | 11 | 25 | 9 | 7 | 11 | 27 | 8 | 6 | 11 | 25 | 9 | 5 | 12 | 26 | 308 | 103 | 71 | 134 | 308
674 | ACQUA NOVARA.VCO S.P.A. | SIZZANO | NO | e-distribuzione S.p.A. | 22 | BT | A fasce | 27815 | 1220 | 889 | 1549 | 3658 | 1221 | 905 | 1231 | 3357 | 1066 | 846 | 1002 | 2914 | 817 | 794 | 1131 | 2742 | 1346 | 961 | 1827 | 4134 | 1286 | 933 | 1785 | 4004 | 1279 | 1020 | 1826 | 4125 | 12 | 8 | 15 | 35 | 12 | 70 | 30 | 112 | 11 | 16 | 132 | 159 | 11 | 50 | 144 | 205 | 904 | 570 | 896 | 2370 | 27815 | 9185 | 7062 | 11568 | 27815
675 | ACQUA NOVARA.VCO S.P.A. | SAN MAURIZIO D OPAGLIO | NO | e-distribuzione S.p.A. | 3.3 | BT | A fasce | 5481 | 134 | 101 | 220 | 455 | 136 | 101 | 178 | 415 | 156 | 111 | 192 | 459 | 142 | 109 | 210 | 461 | 153 | 111 | 214 | 478 | 147 | 109 | 206 | 462 | 147 | 121 | 194 | 462 | 154 | 111 | 210 | 475 | 153 | 110 | 192 | 455 | 143 | 114 | 204 | 461 | 141 | 104 | 197 | 442 | 148 | 97 | 211 | 456 | 5481 | 1754 | 1299 | 2428 | 5481
676 | ACQUA NOVARA.VCO S.P.A. | ROMAGNANO SESIA | NO | e-distribuzione S.p.A. | 6.6 | BT | Orario | 17710 | 426 | 361 | 680 | 1467 | 453 | 341 | 542 | 1336 | 539 | 379 | 589 | 1507 | 493 | 369 | 631 | 1493 | 485 | 364 | 663 | 1512 | 523 | 400 | 662 | 1585 | 519 | 424 | 607 | 1550 | 542 | 391 | 656 | 1589 | 520 | 377 | 600 | 1497 | 479 | 393 | 627 | 1499 | 457 | 340 | 581 | 1378 | 441 | 289 | 567 | 1297 | 17710 | 5877 | 4428 | 7405 | 17710
677 | ACQUA NOVARA.VCO S.P.A. | ROMAGNANO SESIA | NO | e-distribuzione S.p.A. | 53 | BT | A fasce | 324519 | 8042 | 6483 | 13404 | 27929 | 8211 | 6108 | 10807 | 25126 | 9387 | 6629 | 11606 | 27622 | 8514 | 6211 | 11830 | 26555 | 8451 | 6237 | 12750 | 27438 | 8396 | 6239 | 11864 | 26499 | 8969 | 7025 | 11562 | 27556 | 8913 | 6395 | 12062 | 27370 | 8935 | 6423 | 11283 | 26641 | 8537 | 6828 | 12210 | 27575 | 8543 | 6252 | 11908 | 26703 | 8908 | 5831 | 12766 | 27505 | 324519 | 103806 | 76661 | 144052 | 324519
678 | ACQUA NOVARA.VCO S.P.A. | ROMAGNANO SESIA | NO | e-distribuzione S.p.A. | 27.5 | BT | A fasce | 37438 | 1453 | 1050 | 1275 | 3778 | 1360 | 1042 | 954 | 3356 | 1699 | 1178 | 1021 | 3898 | 1587 | 1316 | 1976 | 4879 | 1840 | 1316 | 1843 | 4999 | 1701 | 1280 | 1827 | 4808 | 1745 | 1383 | 1938 | 5066 | 930 | 1018 | 1709 | 3657 | 251 | 354 | 310 | 915 | 55 | 189 | 171 | 415 | 53 | 166 | 82 | 301 | 695 | 309 | 362 | 1366 | 37438 | 13369 | 10601 | 13468 | 37438
679 | ACQUA NOVARA.VCO S.P.A. | POGNO | NO | e-distribuzione S.p.A. | 20 | BT | A fasce | 24951 | 786 | 573 | 1124 | 2483 | 801 | 573 | 899 | 2273 | 904 | 626 | 970 | 2500 | 738 | 536 | 877 | 2151 | 746 | 484 | 963 | 2193 | 678 | 503 | 749 | 1930 | 711 | 565 | 731 | 2007 | 636 | 456 | 690 | 1782 | 666 | 446 | 681 | 1793 | 597 | 484 | 649 | 1730 | 597 | 387 | 634 | 1618 | 865 | 553 | 1073 | 2491 | 24951 | 8725 | 6186 | 10040 | 24951
680 | ACQUA NOVARA.VCO S.P.A. | POGNO | NO | e-distribuzione S.p.A. | 30 | BT | A fasce | 76062 | 2346 | 1709 | 3292 | 7347 | 2241 | 1599 | 2551 | 6391 | 3030 | 1969 | 3001 | 8000 | 2181 | 1855 | 3112 | 7148 | 1897 | 1385 | 2424 | 5706 | 2016 | 1324 | 2398 | 5738 | 2102 | 1622 | 2265 | 5989 | 2037 | 1399 | 2245 | 5681 | 2118 | 1425 | 2061 | 5604 | 1940 | 1514 | 2264 | 5718 | 2023 | 1465 | 2470 | 5958 | 2358 | 1495 | 2929 | 6782 | 76062 | 26289 | 18761 | 31012 | 76062
681 | ACQUA NOVARA.VCO S.P.A. | PELLA | NO | e-distribuzione S.p.A. | 11 | BT | A fasce | 49722 | 1348 | 1085 | 2046 | 4479 | 1368 | 1019 | 1635 | 4022 | 1573 | 1108 | 1759 | 4440 | 1322 | 1102 | 1951 | 4375 | 1532 | 1105 | 1925 | 4562 | 1465 | 1086 | 1880 | 4431 | 1491 | 1204 | 1980 | 4675 | 866 | 620 | 1154 | 2640 | 1406 | 1055 | 1626 | 4087 | 1281 | 1045 | 1650 | 3976 | 1285 | 945 | 1603 | 3833 | 1418 | 924 | 1860 | 4202 | 49722 | 16355 | 12298 | 21069 | 49722
682 | ACQUA NOVARA.VCO S.P.A. | PELLA | NO | e-distribuzione S.p.A. | 3.3 | BT | A fasce | 216 | 6 | 4 | 9 | 19 | 6 | 4 | 7 | 17 | 6 | 4 | 8 | 18 | 6 | 4 | 8 | 18 | 6 | 5 | 8 | 19 | 6 | 4 | 8 | 18 | 6 | 5 | 7 | 18 | 5 | 4 | 8 | 17 | 6 | 4 | 7 | 17 | 6 | 4 | 8 | 18 | 6 | 5 | 8 | 19 | 6 | 4 | 8 | 18 | 216 | 71 | 51 | 94 | 216
683 | ACQUA NOVARA.VCO S.P.A. | PELLA | NO | e-distribuzione S.p.A. | 11 | BT | A fasce | 3276 | 73 | 74 | 89 | 236 | 79 | 69 | 62 | 210 | 93 | 82 | 77 | 252 | 103 | 93 | 107 | 303 | 98 | 93 | 87 | 278 | 105 | 112 | 116 | 333 | 129 | 126 | 145 | 400 | 168 | 134 | 128 | 430 | 94 | 86 | 70 | 250 | 71 | 66 | 69 | 206 | 67 | 64 | 66 | 197 | 73 | 48 | 60 | 181 | 3276 | 1153 | 1047 | 1076 | 3276
684 | ACQUA NOVARA.VCO S.P.A. | OLEGGIO | NO | e-distribuzione S.p.A. | 33 | BT | A fasce | 110223 | 2685 | 2042 | 4089 | 8816 | 2681 | 2254 | 3308 | 8243 | 3154 | 2608 | 3636 | 9398 | 2480 | 2490 | 3932 | 8902 | 3134 | 2863 | 3918 | 9915 | 3238 | 2916 | 4199 | 10353 | 3213 | 3009 | 3922 | 10144 | 2798 | 2280 | 3537 | 8615 | 2828 | 2350 | 3373 | 8551 | 2751 | 2402 | 3638 | 8791 | 2963 | 2203 | 3781 | 8947 | 3213 | 2110 | 4225 | 9548 | 110223 | 35138 | 29527 | 45558 | 110223
685 | ACQUA NOVARA.VCO S.P.A. | OLEGGIO | NO | e-distribuzione S.p.A. | 65 | BT | Orario | 690 | 16 | 1 | 3 | 20 | 2 | 1 | 2 | 5 | 2 | 1 | 2 | 5 | 2 | 1 | 2 | 5 | 268 | 121 | 169 | 558 | 11 | 8 | 15 | 34 | 11 | 9 | 15 | 35 | 2 | 1 | 2 | 5 | 2 | 1 | 2 | 5 | 2 | 1 | 2 | 5 | 2 | 1 | 2 | 5 | 4 | 1 | 3 | 8 | 690 | 324 | 147 | 219 | 690
686 | ACQUA NOVARA.VCO S.P.A. | OLEGGIO | NO | e-distribuzione S.p.A. | 76 | BT | Orario | 183063 | 4162 | 3656 | 6802 | 14620 | 4262 | 3423 | 5334 | 13019 | 4954 | 3735 | 5669 | 14358 | 4587 | 3670 | 5829 | 14086 | 4516 | 3641 | 6284 | 14441 | 5072 | 3960 | 6399 | 15431 | 5668 | 4561 | 6803 | 17032 | 5579 | 4117 | 7078 | 16774 | 5500 | 4114 | 6410 | 16024 | 5361 | 4344 | 6707 | 16412 | 5361 | 3999 | 6672 | 16032 | 5054 | 3540 | 6240 | 14834 | 183063 | 60076 | 46760 | 76227 | 183063
687 | ACQUA NOVARA.VCO S.P.A. | OLEGGIO | NO | e-distribuzione S.p.A. | 85 | BT | Orario | 159132 | 6548 | 5158 | 4602 | 16308 | 7604 | 5380 | 3459 | 16443 | 7417 | 4867 | 3117 | 15401 | 4901 | 3798 | 3547 | 12246 | 4872 | 3727 | 3190 | 11789 | 5220 | 4566 | 3576 | 13362 | 5306 | 4582 | 3094 | 12982 | 5334 | 3990 | 3520 | 12844 | 5312 | 3945 | 3067 | 12324 | 5062 | 3989 | 3331 | 12382 | 4994 | 3567 | 3376 | 11937 | 5089 | 3015 | 3010 | 11114 | 159132 | 67659 | 50584 | 40889 | 159132
688 | ACQUA NOVARA.VCO S.P.A. | OLEGGIO | NO | e-distribuzione S.p.A. | 33 | BT | A fasce | 86288 | 3440 | 3026 | 5992 | 12458 | 3186 | 2361 | 3716 | 9263 | 2557 | 1971 | 2954 | 7482 | 1801 | 1455 | 2381 | 5637 | 2469 | 1868 | 3601 | 7938 | 1878 | 1495 | 2540 | 5913 | 1224 | 1118 | 1456 | 3798 | 1713 | 1267 | 2237 | 5217 | 1914 | 1477 | 2499 | 5890 | 2196 | 1784 | 2824 | 6804 | 2862 | 2082 | 3759 | 8703 | 2436 | 1661 | 3088 | 7185 | 86288 | 27676 | 21565 | 37047 | 86288
689 | ACQUA NOVARA.VCO S.P.A. | MIASINO | NO | e-distribuzione S.p.A. | 16.5 | BT | A fasce | 360 | 10 | 7 | 13 | 30 | 10 | 7 | 13 | 30 | 10 | 7 | 13 | 30 | 10 | 7 | 13 | 30 | 10 | 7 | 13 | 30 | 10 | 7 | 13 | 30 | 10 | 7 | 13 | 30 | 10 | 7 | 13 | 30 | 10 | 7 | 13 | 30 | 10 | 7 | 13 | 30 | 10 | 7 | 13 | 30 | 10 | 7 | 13 | 30 | 360 | 120 | 84 | 156 | 360
690 | ACQUA NOVARA.VCO S.P.A. | MIASINO | NO | e-distribuzione S.p.A. | 17 | BT | A fasce | 15486 | 763 | 679 | 1265 | 2707 | 620 | 478 | 831 | 1929 | 318 | 264 | 329 | 911 | 224 | 254 | 302 | 780 | 513 | 389 | 688 | 1590 | 410 | 274 | 424 | 1108 | 411 | 326 | 450 | 1187 | 400 | 272 | 475 | 1147 | 242 | 170 | 337 | 749 | 238 | 223 | 369 | 830 | 473 | 346 | 595 | 1414 | 412 | 261 | 461 | 1134 | 15486 | 5024 | 3936 | 6526 | 15486
691 | ACQUA NOVARA.VCO S.P.A. | MIASINO | NO | e-distribuzione S.p.A. | 6.6 | BT | A fasce | 794 | 20 | 16 | 34 | 70 | 19 | 14 | 24 | 57 | 21 | 15 | 27 | 63 | 20 | 17 | 32 | 69 | 24 | 16 | 33 | 73 | 20 | 15 | 29 | 64 | 21 | 17 | 30 | 68 | 20 | 14 | 28 | 62 | 21 | 15 | 26 | 62 | 22 | 17 | 31 | 70 | 21 | 16 | 30 | 67 | 23 | 14 | 32 | 69 | 794 | 252 | 186 | 356 | 794
692 | ACQUA NOVARA.VCO S.P.A. | MEINA | NO | e-distribuzione S.p.A. | 6.6 | BT | Orario | 272 | 5 | 3 | 8 | 16 | 7 | 5 | 9 | 21 | 9 | 6 | 11 | 26 | 6 | 5 | 8 | 19 | 8 | 6 | 11 | 25 | 10 | 7 | 16 | 33 | 9 | 7 | 11 | 27 | 8 | 6 | 12 | 26 | 9 | 6 | 11 | 26 | 7 | 6 | 10 | 23 | 5 | 3 | 6 | 14 | 5 | 4 | 7 | 16 | 272 | 88 | 64 | 120 | 272
693 | ACQUA NOVARA.VCO S.P.A. | MASSINO VISCONTI | NO | e-distribuzione S.p.A. | 20 | BT | A fasce | 18662 | 387 | 289 | 584 | 1260 | 289 | 220 | 322 | 831 | 1046 | 705 | 1179 | 2930 | 472 | 487 | 768 | 1727 | 277 | 225 | 336 | 838 | 319 | 245 | 303 | 867 | 198 | 152 | 226 | 576 | 196 | 143 | 235 | 574 | 519 | 330 | 691 | 1540 | 859 | 706 | 1248 | 2813 | 1043 | 746 | 1298 | 3087 | 547 | 361 | 711 | 1619 | 18662 | 6152 | 4609 | 7901 | 18662
694 | ACQUA NOVARA.VCO S.P.A. | MASSINO VISCONTI | NO | e-distribuzione S.p.A. | 3.3 | BT | A fasce | 360 | 10 | 7 | 13 | 30 | 10 | 7 | 13 | 30 | 10 | 7 | 13 | 30 | 10 | 7 | 13 | 30 | 10 | 7 | 13 | 30 | 10 | 7 | 13 | 30 | 10 | 7 | 13 | 30 | 10 | 7 | 13 | 30 | 10 | 7 | 13 | 30 | 10 | 7 | 13 | 30 | 10 | 7 | 13 | 30 | 10 | 7 | 13 | 30 | 360 | 120 | 84 | 156 | 360
695 | ACQUA NOVARA.VCO S.P.A. | MARANO TICINO | NO | e-distribuzione S.p.A. | 50 | BT | A fasce | 240583 | 6947 | 5261 | 9743 | 21951 | 6780 | 5053 | 7655 | 19488 | 7846 | 5464 | 8128 | 21438 | 5459 | 4606 | 7378 | 17443 | 7345 | 4735 | 8951 | 21031 | 5539 | 3885 | 6420 | 15844 | 5726 | 4392 | 6965 | 17083 | 5397 | 3730 | 6056 | 15183 | 5906 | 4290 | 7436 | 17632 | 7107 | 5585 | 9805 | 22497 | 9095 | 6526 | 11899 | 27520 | 8153 | 5344 | 9976 | 23473 | 240583 | 81300 | 58871 | 100412 | 240583
696 | ACQUA NOVARA.VCO S.P.A. | MARANO TICINO | NO | e-distribuzione S.p.A. | 22 | BT | A fasce | 85587 | 2545 | 2093 | 3477 | 8115 | 2331 | 1735 | 2588 | 6654 | 2669 | 1903 | 2803 | 7375 | 2251 | 1778 | 2773 | 6802 | 2501 | 1928 | 2872 | 7301 | 2616 | 2085 | 2923 | 7624 | 2598 | 2284 | 3010 | 7892 | 2488 | 1835 | 2768 | 7091 | 2459 | 1801 | 2492 | 6752 | 2285 | 1848 | 2668 | 6801 | 2212 | 1650 | 2580 | 6442 | 2382 | 1541 | 2815 | 6738 | 85587 | 29337 | 22481 | 33769 | 85587
697 | ACQUA NOVARA.VCO S.P.A. | MARANO TICINO | NO | e-distribuzione S.p.A. | 30 | BT | A fasce | 124807 | 3233 | 2415 | 4770 | 10418 | 3221 | 2409 | 3759 | 9389 | 3697 | 2623 | 4053 | 10373 | 3382 | 2567 | 4340 | 10289 | 3533 | 2548 | 4635 | 10716 | 3449 | 2535 | 4451 | 10435 | 3577 | 2834 | 4636 | 11047 | 3589 | 2587 | 4539 | 10715 | 3571 | 2577 | 4106 | 10254 | 3404 | 2736 | 4430 | 10570 | 3400 | 2496 | 4193 | 10089 | 3564 | 2331 | 4617 | 10512 | 124807 | 41620 | 30658 | 52529 | 124807
698 | ACQUA NOVARA.VCO S.P.A. | MAGGIORA | NO | e-distribuzione S.p.A. | 11 | BT | A fasce | 28359 | 767 | 657 | 1341 | 2765 | 798 | 594 | 1037 | 2429 | 809 | 569 | 979 | 2357 | 651 | 583 | 1057 | 2291 | 795 | 572 | 1095 | 2462 | 754 | 560 | 996 | 2310 | 768 | 591 | 958 | 2317 | 727 | 506 | 916 | 2149 | 734 | 512 | 868 | 2114 | 731 | 569 | 972 | 2272 | 808 | 566 | 1073 | 2447 | 816 | 512 | 1118 | 2446 | 28359 | 9158 | 6791 | 12410 | 28359
699 | ACQUA NOVARA.VCO S.P.A. | MAGGIORA | NO | e-distribuzione S.p.A. | 11 | BT | A fasce | 13465 | 444 | 544 | 968 | 1956 | 408 | 289 | 695 | 1392 | 173 | 149 | 197 | 519 | 141 | 151 | 221 | 513 | 285 | 211 | 516 | 1012 | 191 | 134 | 225 | 550 | 389 | 233 | 419 | 1041 | 220 | 161 | 281 | 662 | 216 | 142 | 439 | 797 | 334 | 244 | 422 | 1000 | 709 | 469 | 925 | 2103 | 540 | 420 | 960 | 1920 | 13465 | 4050 | 3147 | 6268 | 13465
700 | ACQUA NOVARA.VCO S.P.A. | MADONNA DEL SASSO | VB | e-distribuzione S.p.A. | 1.7 | BT | Orario | 254 | 6 | 5 | 11 | 22 | 6 | 5 | 8 | 19 | 7 | 5 | 9 | 21 | 6 | 5 | 10 | 21 | 7 | 5 | 10 | 22 | 7 | 5 | 9 | 21 | 7 | 5 | 9 | 21 | 7 | 5 | 9 | 21 | 7 | 5 | 9 | 21 | 7 | 5 | 10 | 22 | 7 | 5 | 9 | 21 | 7 | 5 | 10 | 22 | 254 | 81 | 60 | 113 | 254
701 | ACQUA NOVARA.VCO S.P.A. | MADONNA DEL SASSO | VB | e-distribuzione S.p.A. | 1.7 | BT | Orario | 276 | 7 | 5 | 12 | 24 | 7 | 5 | 9 | 21 | 8 | 6 | 10 | 24 | 7 | 6 | 11 | 24 | 8 | 6 | 11 | 25 | 7 | 5 | 9 | 21 | 7 | 6 | 9 | 22 | 7 | 5 | 10 | 22 | 7 | 5 | 9 | 21 | 7 | 6 | 10 | 23 | 8 | 6 | 11 | 25 | 8 | 5 | 11 | 24 | 276 | 88 | 66 | 122 | 276
702 | ACQUA NOVARA.VCO S.P.A. | INVORIO | NO | e-distribuzione S.p.A. | 40 | BT | A fasce | 8311 | 226 | 207 | 222 | 655 | 242 | 204 | 154 | 600 | 285 | 219 | 162 | 666 | 214 | 189 | 169 | 572 | 278 | 238 | 261 | 777 | 351 | 308 | 280 | 939 | 426 | 384 | 282 | 1092 | 462 | 341 | 323 | 1126 | 255 | 217 | 207 | 679 | 142 | 132 | 136 | 410 | 140 | 112 | 135 | 387 | 156 | 102 | 150 | 408 | 8311 | 3177 | 2653 | 2481 | 8311
703 | ACQUA NOVARA.VCO S.P.A. | INVORIO | NO | e-distribuzione S.p.A. | 3.3 | BT | Orario | 181 | 4 | 3 | 7 | 14 | 4 | 3 | 6 | 13 | 5 | 3 | 6 | 14 | 4 | 5 | 7 | 16 | 5 | 4 | 7 | 16 | 5 | 3 | 6 | 14 | 5 | 4 | 7 | 16 | 5 | 3 | 7 | 15 | 4 | 4 | 5 | 13 | 5 | 3 | 7 | 15 | 4 | 4 | 6 | 14 | 8 | 4 | 9 | 21 | 181 | 58 | 43 | 80 | 181
704 | ACQUA NOVARA.VCO S.P.A. | INVORIO | NO | e-distribuzione S.p.A. | 27.5 | BT | Orario | 109229 | 3462 | 2571 | 3408 | 9441 | 3470 | 2565 | 2294 | 8329 | 3984 | 2801 | 1634 | 8419 | 3652 | 2716 | 1893 | 8261 | 3828 | 2728 | 2255 | 8811 | 3630 | 2666 | 2945 | 9241 | 3736 | 2876 | 3078 | 9690 | 3749 | 2595 | 2177 | 8521 | 3748 | 2661 | 3746 | 10155 | 3642 | 2904 | 3719 | 10265 | 3662 | 2673 | 2717 | 9052 | 3825 | 2476 | 2743 | 9044 | 109229 | 44388 | 32232 | 32609 | 109229
705 | ACQUA NOVARA.VCO S.P.A. | AGRATE CONTURBIA | NO | e-distribuzione S.p.A. | 11 | BT | A fasce | 6231 | 285 | 188 | 321 | 794 | 223 | 150 | 188 | 561 | 322 | 214 | 264 | 800 | 126 | 175 | 361 | 662 | 275 | 103 | 279 | 657 | 62 | 87 | 259 | 408 | 88 | 75 | 92 | 255 | 102 | 128 | 218 | 448 | 109 | 56 | 135 | 300 | 103 | 61 | 146 | 310 | 104 | 55 | 143 | 302 | 283 | 167 | 284 | 734 | 6231 | 2082 | 1459 | 2690 | 6231
706 | ACQUA NOVARA.VCO S.P.A. | GRIGNASCO | NO | e-distribuzione S.p.A. | 1.1 | BT | A fasce | 684 | 17 | 14 | 28 | 59 | 17 | 13 | 23 | 53 | 20 | 14 | 24 | 58 | 18 | 14 | 27 | 59 | 19 | 13 | 26 | 58 | 18 | 13 | 25 | 56 | 18 | 15 | 26 | 59 | 18 | 13 | 25 | 56 | 19 | 13 | 23 | 55 | 18 | 14 | 25 | 57 | 18 | 13 | 25 | 56 | 19 | 12 | 27 | 58 | 684 | 219 | 161 | 304 | 684
707 | ACQUA NOVARA.VCO S.P.A. | GRIGNASCO | NO | e-distribuzione S.p.A. | 16.5 | BT | A fasce | 23053 | 925 | 937 | 1509 | 3371 | 891 | 707 | 1086 | 2684 | 623 | 455 | 752 | 1830 | 443 | 363 | 440 | 1246 | 600 | 356 | 527 | 1483 | 383 | 314 | 656 | 1353 | 647 | 513 | 695 | 1855 | 251 | 550 | 406 | 1207 | 512 | 351 | 996 | 1859 | 675 | 397 | 1105 | 2177 | 886 | 641 | 1193 | 2720 | 434 | 119 | 715 | 1268 | 23053 | 7270 | 5703 | 10080 | 23053
708 | ACQUA NOVARA.VCO S.P.A. | GOZZANO | NO | e-distribuzione S.p.A. | 16.5 | BT | A fasce | 6586 | 14 | 56 | 44 | 114 | 15 | 39 | 59 | 113 | 616 | 484 | 603 | 1703 | 559 | 452 | 673 | 1684 | 311 | 326 | 347 | 984 | 131 | 102 | 142 | 375 | 303 | 347 | 354 | 1004 | 42 | 17 | 29 | 88 | 53 | 21 | 140 | 214 | 70 | 27 | 41 | 138 | 15 | 41 | 27 | 83 | 16 | 40 | 30 | 86 | 6586 | 2145 | 1952 | 2489 | 6586
709 | ACQUA NOVARA.VCO S.P.A. | ROMAGNANO SESIA | NO | e-distribuzione S.p.A. | 16.5 | BT | Orario | 356 | 9 | 7 | 11 | 27 | 10 | 8 | 8 | 26 | 11 | 8 | 8 | 27 | 14 | 16 | 10 | 40 | 9 | 17 | 18 | 44 | 13 | 17 | 9 | 39 | 7 | 8 | 9 | 24 | 2 | 1 | 3 | 6 | 2 | 2 | 3 | 7 | 4 | 3 | 5 | 12 | 30 | 13 | 30 | 73 | 12 | 7 | 12 | 31 | 356 | 123 | 107 | 126 | 356
710 | ACQUA NOVARA.VCO S.P.A. | GOZZANO | NO | e-distribuzione S.p.A. | 1.7 | BT | A fasce | 399 | 9 | 7 | 16 | 32 | 10 | 8 | 12 | 30 | 11 | 8 | 14 | 33 | 9 | 8 | 14 | 31 | 10 | 7 | 15 | 32 | 12 | 8 | 16 | 36 | 12 | 10 | 16 | 38 | 12 | 9 | 17 | 38 | 12 | 8 | 14 | 34 | 10 | 8 | 15 | 33 | 9 | 8 | 14 | 31 | 11 | 6 | 14 | 31 | 399 | 127 | 95 | 177 | 399
711 | ACQUA NOVARA.VCO S.P.A. | GOZZANO | NO | e-distribuzione S.p.A. | 16.5 | BT | Orario | 8909 | 17 | 88 | 69 | 174 | 17 | 60 | 80 | 157 | 989 | 752 | 1027 | 2768 | 783 | 669 | 996 | 2448 | 461 | 410 | 564 | 1435 | 147 | 40 | 114 | 301 | 323 | 310 | 283 | 916 | 59 | 20 | 34 | 113 | 76 | 28 | 72 | 176 | 89 | 40 | 57 | 186 | 18 | 61 | 35 | 114 | 19 | 63 | 39 | 121 | 8909 | 2998 | 2541 | 3370 | 8909
712 | ACQUA NOVARA.VCO S.P.A. | CAVALLIRIO | NO | e-distribuzione S.p.A. | 6.6 | BT | A fasce | 12053 | 947 | 828 | 1624 | 3399 | 750 | 607 | 1092 | 2449 | 1020 | 711 | 1235 | 2966 | 216 | 180 | 389 | 785 | 171 | 108 | 283 | 562 | 192 | 174 | 267 | 633 | 54 | 89 | 153 | 296 | 47 | 33 | 68 | 148 | 121 | 76 | 176 | 373 | 2 | 3 | 4 | 9 | 135 | 76 | 147 | 358 | 26 | 17 | 32 | 75 | 12053 | 3681 | 2902 | 5470 | 12053
713 | ACQUA NOVARA.VCO S.P.A. | GOZZANO | NO | e-distribuzione S.p.A. | 3.3 | BT | A fasce | 1025 | 25 | 18 | 39 | 82 | 26 | 19 | 34 | 79 | 32 | 21 | 38 | 91 | 28 | 21 | 39 | 88 | 27 | 21 | 42 | 90 | 28 | 22 | 40 | 90 | 28 | 23 | 38 | 89 | 29 | 21 | 40 | 90 | 30 | 21 | 35 | 86 | 24 | 20 | 36 | 80 | 26 | 18 | 35 | 79 | 27 | 16 | 38 | 81 | 1025 | 330 | 241 | 454 | 1025
714 | ACQUA NOVARA.VCO S.P.A. | GATTICO | NO | e-distribuzione S.p.A. | 3.3 | BT | Orario | 388 | 10 | 8 | 16 | 34 | 10 | 7 | 12 | 29 | 12 | 8 | 14 | 34 | 10 | 7 | 14 | 31 | 10 | 8 | 15 | 33 | 10 | 7 | 14 | 31 | 11 | 8 | 14 | 33 | 11 | 8 | 14 | 33 | 11 | 8 | 14 | 33 | 10 | 8 | 14 | 32 | 13 | 7 | 14 | 34 | 10 | 7 | 14 | 31 | 388 | 128 | 91 | 169 | 388
715 | ACQUA NOVARA.VCO S.P.A. | GATTICO | NO | e-distribuzione S.p.A. | 27.5 | BT | A fasce | 25389 | 666 | 498 | 1092 | 2256 | 663 | 495 | 870 | 2028 | 596 | 441 | 738 | 1775 | 449 | 396 | 766 | 1611 | 712 | 512 | 966 | 2190 | 664 | 488 | 924 | 2076 | 1057 | 837 | 1020 | 2914 | 565 | 407 | 767 | 1739 | 691 | 501 | 871 | 2063 | 707 | 567 | 1010 | 2284 | 703 | 516 | 977 | 2196 | 732 | 479 | 1046 | 2257 | 25389 | 8205 | 6137 | 11047 | 25389
716 | ACQUA NOVARA.VCO S.P.A. | FONTANETO D AGOGNA | NO | e-distribuzione S.p.A. | 6.6 | BT | A fasce | 1455 | 29 | 22 | 61 | 112 | 24 | 22 | 37 | 83 | 28 | 25 | 27 | 80 | 21 | 15 | 24 | 60 | 38 | 25 | 45 | 108 | 24 | 20 | 25 | 69 | 54 | 42 | 59 | 155 | 124 | 101 | 168 | 393 | 20 | 17 | 18 | 55 | 47 | 37 | 47 | 131 | 37 | 22 | 43 | 102 | 44 | 22 | 41 | 107 | 1455 | 490 | 370 | 595 | 1455
717 | ACQUA NOVARA.VCO S.P.A. | FONTANETO D AGOGNA | NO | e-distribuzione S.p.A. | 6.6 | BT | A fasce | 7967 | 4 | 3 | 7 | 14 | 657 | 489 | 861 | 2007 | 756 | 533 | 935 | 2224 | 482 | 421 | 681 | 1584 | 541 | 287 | 532 | 1360 | 5 | 3 | 7 | 15 | 6 | 5 | 7 | 18 | 50 | 33 | 68 | 151 | 49 | 34 | 63 | 146 | 47 | 36 | 69 | 152 | 47 | 32 | 67 | 146 | 49 | 30 | 71 | 150 | 7967 | 2693 | 1906 | 3368 | 7967
718 | ACQUA NOVARA.VCO S.P.A. | FONTANETO D AGOGNA | NO | e-distribuzione S.p.A. | 16.5 | BT | A fasce | 4894 | 249 | 205 | 331 | 785 | 220 | 176 | 247 | 643 | 248 | 175 | 248 | 671 | 280 | 205 | 274 | 759 | 198 | 165 | 244 | 607 | 158 | 145 | 89 | 392 | 68 | 66 | 21 | 155 | 59 | 47 | 21 | 127 | 54 | 48 | 31 | 133 | 78 | 43 | 54 | 175 | 116 | 79 | 69 | 264 | 86 | 55 | 42 | 183 | 4894 | 1814 | 1409 | 1671 | 4894
719 | ACQUA NOVARA.VCO S.P.A. | FONTANETO D AGOGNA | NO | e-distribuzione S.p.A. | 22 | BT | A fasce | 6122 | 338 | 254 | 533 | 1125 | 338 | 257 | 423 | 1018 | 180 | 128 | 179 | 487 | 165 | 133 | 206 | 504 | 124 | 97 | 143 | 364 | 155 | 125 | 165 | 445 | 156 | 124 | 161 | 441 | 170 | 104 | 127 | 401 | 142 | 91 | 112 | 345 | 124 | 97 | 126 | 347 | 114 | 86 | 120 | 320 | 129 | 76 | 120 | 325 | 6122 | 2135 | 1572 | 2415 | 6122
720 | ACQUA NOVARA.VCO S.P.A. | FARA NOVARESE | NO | e-distribuzione S.p.A. | 27.5 | BT | A fasce | 46076 | 1850 | 1491 | 2287 | 5628 | 1292 | 881 | 1414 | 3587 | 1247 | 875 | 1534 | 3656 | 1135 | 835 | 1636 | 3606 | 1167 | 856 | 1675 | 3698 | 1174 | 900 | 1633 | 3707 | 1188 | 958 | 1681 | 3827 | 1227 | 908 | 1645 | 3780 | 1204 | 873 | 1522 | 3599 | 1132 | 903 | 1643 | 3678 | 1122 | 817 | 1602 | 3541 | 1211 | 796 | 1762 | 3769 | 46076 | 14949 | 11093 | 20034 | 46076
721 | ACQUA NOVARA.VCO S.P.A. | DIVIGNANO | NO | e-distribuzione S.p.A. | 6.6 | BT | A fasce | 13673 | 640 | 543 | 1052 | 2235 | 541 | 374 | 652 | 1567 | 286 | 210 | 286 | 782 | 224 | 238 | 306 | 768 | 295 | 234 | 411 | 940 | 213 | 165 | 238 | 616 | 245 | 207 | 279 | 731 | 323 | 228 | 404 | 955 | 221 | 176 | 285 | 682 | 434 | 322 | 486 | 1242 | 668 | 473 | 865 | 2006 | 407 | 259 | 483 | 1149 | 13673 | 4497 | 3429 | 5747 | 13673
722 | ACQUA NOVARA.VCO S.P.A. | DIVIGNANO | NO | e-distribuzione S.p.A. | 16.5 | BT | A fasce | 25825 | 1168 | 1081 | 1291 | 3540 | 1292 | 1097 | 1093 | 3482 | 1549 | 1240 | 1251 | 4040 | 1480 | 1215 | 1371 | 4066 | 1045 | 874 | 1039 | 2958 | 958 | 868 | 1076 | 2902 | 809 | 641 | 781 | 2231 | 5 | 3 | 6 | 14 | 21 | 9 | 17 | 47 | 4 | 3 | 5 | 12 | 5 | 2 | 3 | 10 | 925 | 633 | 965 | 2523 | 25825 | 9261 | 7666 | 8898 | 25825
723 | ACQUA NOVARA.VCO S.P.A. | DIVIGNANO | NO | e-distribuzione S.p.A. | 11 | BT | A fasce | 28054 | 1431 | 1274 | 2433 | 5138 | 1321 | 974 | 1496 | 3791 | 505 | 409 | 427 | 1341 | 453 | 398 | 491 | 1342 | 622 | 510 | 821 | 1953 | 443 | 371 | 504 | 1318 | 618 | 516 | 649 | 1783 | 709 | 577 | 878 | 2164 | 558 | 467 | 653 | 1678 | 756 | 587 | 869 | 2212 | 956 | 702 | 1266 | 2924 | 830 | 566 | 1014 | 2410 | 28054 | 9202 | 7351 | 11501 | 28054
724 | ACQUA NOVARA.VCO S.P.A. | DIVIGNANO | NO | e-distribuzione S.p.A. | 11 | BT | A fasce | 8669 | 326 | 302 | 608 | 1236 | 293 | 194 | 345 | 832 | 205 | 152 | 181 | 538 | 166 | 176 | 218 | 560 | 196 | 184 | 265 | 645 | 169 | 126 | 180 | 475 | 139 | 125 | 162 | 426 | 193 | 136 | 235 | 564 | 137 | 112 | 176 | 425 | 293 | 216 | 308 | 817 | 463 | 328 | 602 | 1393 | 279 | 173 | 306 | 758 | 8669 | 2859 | 2224 | 3586 | 8669
725 | ACQUA NOVARA.VCO S.P.A. | DIVIGNANO | NO | e-distribuzione S.p.A. | 20 | BT | A fasce | 50023 | 1243 | 1050 | 1552 | 3845 | 1194 | 1008 | 1127 | 3329 | 1451 | 1139 | 1232 | 3822 | 1355 | 1087 | 1419 | 3861 | 1431 | 1186 | 1470 | 4087 | 1553 | 1416 | 1595 | 4564 | 1673 | 1452 | 1493 | 4618 | 1653 | 1364 | 1568 | 4585 | 1652 | 1359 | 1561 | 4572 | 1570 | 1380 | 1640 | 4590 | 1553 | 1230 | 1580 | 4363 | 1417 | 947 | 1423 | 3787 | 50023 | 17745 | 14618 | 17660 | 50023
726 | ACQUA NOVARA.VCO S.P.A. | DIVIGNANO | NO | e-distribuzione S.p.A. | 1.7 | BT | A fasce | 786 | 19 | 48 | 80 | 147 | 9 | 6 | 7 | 22 | 8 | 7 | 6 | 21 | 8 | 8 | 7 | 23 | 16 | 9 | 15 | 40 | 6 | 5 | 8 | 19 | 94 | 72 | 99 | 265 | 18 | 10 | 28 | 56 | 10 | 7 | 21 | 38 | 22 | 12 | 18 | 52 | 27 | 17 | 33 | 77 | 10 | 6 | 10 | 26 | 786 | 247 | 207 | 332 | 786
727 | ACQUA NOVARA.VCO S.P.A. | CUREGGIO | NO | e-distribuzione S.p.A. | 33 | BT | A fasce | 119579 | 3325 | 2493 | 5440 | 11258 | 3206 | 2419 | 4064 | 9689 | 3555 | 2563 | 3876 | 9994 | 3024 | 2333 | 4337 | 9694 | 3245 | 2310 | 4191 | 9746 | 3130 | 2282 | 4164 | 9576 | 3246 | 2562 | 4333 | 10141 | 3243 | 2345 | 4222 | 9810 | 3249 | 2348 | 3548 | 9145 | 3108 | 2488 | 3810 | 9406 | 3181 | 2342 | 4370 | 9893 | 3660 | 2388 | 5179 | 11227 | 119579 | 39172 | 28873 | 51534 | 119579
728 | ACQUA NOVARA.VCO S.P.A. | CUREGGIO | NO | e-distribuzione S.p.A. | 16.5 | BT | A fasce | 23319 | 690 | 546 | 1070 | 2306 | 858 | 647 | 1010 | 2515 | 566 | 422 | 492 | 1480 | 700 | 535 | 928 | 2163 | 761 | 609 | 1039 | 2409 | 808 | 637 | 1066 | 2511 | 870 | 699 | 1074 | 2643 | 808 | 607 | 1072 | 2487 | 1306 | 972 | 1777 | 4055 | 40 | 23 | 6 | 69 | 17 | 3 | 7 | 27 | 244 | 155 | 255 | 654 | 23319 | 7668 | 5855 | 9796 | 23319
729 | ACQUA NOVARA.VCO S.P.A. | CRESSA | NO | e-distribuzione S.p.A. | 6.6 | BT | Orario | 7763 | 164 | 210 | 310 | 684 | 307 | 215 | 397 | 919 | 105 | 220 | 227 | 552 | 336 | 265 | 407 | 1008 | 319 | 259 | 425 | 1003 | 174 | 124 | 216 | 514 | 142 | 103 | 146 | 391 | 173 | 123 | 186 | 482 | 148 | 121 | 216 | 485 | 189 | 157 | 207 | 553 | 260 | 175 | 306 | 741 | 153 | 96 | 182 | 431 | 7763 | 2470 | 2068 | 3225 | 7763
730 | ACQUA NOVARA.VCO S.P.A. | CRESSA | NO | e-distribuzione S.p.A. | 11 | BT | Orario | 26312 | 545 | 510 | 1006 | 2061 | 571 | 495 | 800 | 1866 | 458 | 310 | 554 | 1322 | 618 | 407 | 888 | 1913 | 615 | 443 | 982 | 2040 | 740 | 560 | 1040 | 2340 | 808 | 647 | 1074 | 2529 | 635 | 465 | 974 | 2074 | 715 | 511 | 963 | 2189 | 881 | 706 | 1257 | 2844 | 892 | 653 | 1237 | 2782 | 741 | 519 | 1092 | 2352 | 26312 | 8219 | 6226 | 11867 | 26312
731 | ACQUA NOVARA.VCO S.P.A. | COMIGNAGO | NO | e-distribuzione S.p.A. | 92 | BT | Orario | 85208 | 2279 | 1820 | 3133 | 7232 | 1264 | 1131 | 1448 | 3843 | 1091 | 769 | 1045 | 2905 | 1243 | 1511 | 1891 | 4645 | 2532 | 1994 | 3073 | 7599 | 2899 | 2126 | 3967 | 8992 | 2931 | 2312 | 4099 | 9342 | 3064 | 2204 | 4156 | 9424 | 3054 | 2197 | 3839 | 9090 | 2845 | 2312 | 4037 | 9194 | 1990 | 1684 | 2072 | 5746 | 2541 | 1756 | 2899 | 7196 | 85208 | 27733 | 21816 | 35659 | 85208
732 | ACQUA NOVARA.VCO S.P.A. | COLAZZA | NO | e-distribuzione S.p.A. | 11 | BT | A fasce | 22560 | 807 | 627 | 1206 | 2640 | 793 | 617 | 953 | 2363 | 723 | 549 | 726 | 1998 | 593 | 578 | 846 | 2017 | 534 | 459 | 643 | 1636 | 425 | 442 | 527 | 1394 | 498 | 555 | 572 | 1625 | 649 | 554 | 613 | 1816 | 550 | 421 | 594 | 1565 | 587 | 507 | 641 | 1735 | 533 | 479 | 580 | 1592 | 748 | 468 | 963 | 2179 | 22560 | 7440 | 6256 | 8864 | 22560
733 | ACQUA NOVARA.VCO S.P.A. | COLAZZA | NO | e-distribuzione S.p.A. | 16.5 | BT | A fasce | 63029 | 1731 | 1293 | 2886 | 5910 | 1548 | 1136 | 2141 | 4825 | 1805 | 1243 | 2221 | 5269 | 1307 | 1033 | 1950 | 4290 | 1573 | 1097 | 2030 | 4700 | 1750 | 1796 | 2711 | 6257 | 2342 | 2363 | 3541 | 8246 | 2209 | 1620 | 2856 | 6685 | 1564 | 1114 | 1829 | 4507 | 1206 | 946 | 1738 | 3890 | 756 | 659 | 1338 | 2753 | 1840 | 1188 | 2669 | 5697 | 63029 | 19631 | 15488 | 27910 | 63029
734 | ACQUA NOVARA.VCO S.P.A. | VARALLO POMBIA | NO | e-distribuzione S.p.A. | 33 | BT | Orario | 6656 | 209 | 223 | 347 | 779 | 165 | 137 | 293 | 595 | 157 | 112 | 158 | 427 | 203 | 161 | 532 | 896 | 137 | 102 | 218 | 457 | 149 | 78 | 135 | 362 | 339 | 200 | 339 | 878 | 203 | 100 | 95 | 398 | 102 | 96 | 228 | 426 | 152 | 112 | 158 | 422 | 202 | 125 | 246 | 573 | 151 | 131 | 161 | 443 | 6656 | 2169 | 1577 | 2910 | 6656
735 | ACQUA NOVARA.VCO S.P.A. | BRIONA | NO | e-distribuzione S.p.A. | 16.5 | BT | A fasce | 28537 | 756 | 661 | 845 | 2262 | 745 | 644 | 594 | 1983 | 920 | 678 | 656 | 2254 | 836 | 707 | 786 | 2329 | 944 | 813 | 859 | 2616 | 923 | 916 | 926 | 2765 | 877 | 945 | 860 | 2682 | 931 | 759 | 862 | 2552 | 891 | 711 | 784 | 2386 | 825 | 719 | 801 | 2345 | 817 | 621 | 730 | 2168 | 846 | 571 | 778 | 2195 | 28537 | 10311 | 8745 | 9481 | 28537
736 | ACQUA NOVARA.VCO S.P.A. | BRIONA | NO | e-distribuzione S.p.A. | 6.6 | BT | A fasce | 2288 | 59 | 49 | 61 | 169 | 55 | 42 | 40 | 137 | 61 | 50 | 42 | 153 | 62 | 52 | 51 | 165 | 75 | 67 | 61 | 203 | 87 | 90 | 65 | 242 | 86 | 86 | 73 | 245 | 91 | 72 | 55 | 218 | 80 | 70 | 46 | 196 | 73 | 59 | 50 | 182 | 88 | 59 | 64 | 211 | 69 | 43 | 55 | 167 | 2288 | 886 | 739 | 663 | 2288
737 | ACQUA NOVARA.VCO S.P.A. | BRIONA | NO | e-distribuzione S.p.A. | 6.6 | BT | A fasce | 3341 | 77 | 65 | 114 | 256 | 81 | 61 | 90 | 232 | 90 | 66 | 93 | 249 | 84 | 70 | 104 | 258 | 89 | 71 | 110 | 270 | 105 | 85 | 149 | 339 | 104 | 88 | 140 | 332 | 92 | 68 | 133 | 293 | 95 | 71 | 122 | 288 | 88 | 78 | 134 | 300 | 86 | 67 | 115 | 268 | 87 | 60 | 109 | 256 | 3341 | 1078 | 850 | 1413 | 3341
738 | ACQUA NOVARA.VCO S.P.A. | BORGOMANERO | NO | e-distribuzione S.p.A. | 1.7 | BT | Orario | 385 | 10 | 8 | 16 | 34 | 10 | 7 | 12 | 29 | 11 | 8 | 13 | 32 | 10 | 8 | 14 | 32 | 11 | 7 | 15 | 33 | 10 | 7 | 14 | 31 | 11 | 8 | 15 | 34 | 11 | 7 | 14 | 32 | 11 | 8 | 13 | 32 | 10 | 8 | 14 | 32 | 10 | 7 | 14 | 31 | 11 | 7 | 15 | 33 | 385 | 126 | 90 | 169 | 385
739 | ACQUA NOVARA.VCO S.P.A. | BORGOMANERO | NO | e-distribuzione S.p.A. | 6.6 | BT | A fasce | 12338 | 282 | 212 | 458 | 952 | 283 | 213 | 368 | 864 | 329 | 234 | 395 | 958 | 290 | 233 | 434 | 957 | 325 | 243 | 458 | 1026 | 445 | 364 | 512 | 1321 | 453 | 370 | 525 | 1348 | 346 | 265 | 462 | 1073 | 326 | 246 | 404 | 976 | 304 | 251 | 427 | 982 | 298 | 221 | 409 | 928 | 311 | 204 | 438 | 953 | 12338 | 3992 | 3056 | 5290 | 12338
740 | ACQUA NOVARA.VCO S.P.A. | BOLZANO NOVARESE | NO | e-distribuzione S.p.A. | 16.5 | BT | A fasce | 39537 | 1233 | 806 | 926 | 2965 | 1291 | 761 | 750 | 2802 | 1442 | 901 | 1020 | 3363 | 1505 | 1005 | 1258 | 3768 | 1601 | 1016 | 1409 | 4026 | 1519 | 1029 | 1158 | 3706 | 1597 | 1192 | 1217 | 4006 | 980 | 916 | 638 | 2534 | 1284 | 865 | 948 | 3097 | 1248 | 927 | 1252 | 3427 | 1208 | 835 | 869 | 2912 | 1254 | 777 | 900 | 2931 | 39537 | 16162 | 11030 | 12345 | 39537
741 | ACQUA NOVARA.VCO S.P.A. | BOLZANO NOVARESE | NO | e-distribuzione S.p.A. | 11 | BT | A fasce | 42184 | 1050 | 869 | 1788 | 3707 | 1130 | 829 | 1454 | 3413 | 1277 | 887 | 1537 | 3701 | 1121 | 818 | 1548 | 3487 | 1111 | 805 | 1639 | 3555 | 1107 | 810 | 1533 | 3450 | 1136 | 893 | 1487 | 3516 | 1132 | 815 | 1532 | 3479 | 1140 | 812 | 1417 | 3369 | 1092 | 874 | 1555 | 3521 | 1094 | 795 | 1507 | 3396 | 1172 | 760 | 1658 | 3590 | 42184 | 13562 | 9967 | 18655 | 42184
742 | ACQUA NOVARA.VCO S.P.A. | BOGOGNO | NO | e-distribuzione S.p.A. | 16.5 | BT | A fasce | 44216 | 986 | 741 | 1559 | 3286 | 1255 | 870 | 1592 | 3717 | 1376 | 935 | 1598 | 3909 | 1082 | 872 | 1477 | 3431 | 1214 | 968 | 1654 | 3836 | 1433 | 1039 | 1912 | 4384 | 1217 | 997 | 1595 | 3809 | 1211 | 861 | 1630 | 3702 | 1115 | 823 | 1412 | 3350 | 1117 | 879 | 1514 | 3510 | 1214 | 884 | 1642 | 3740 | 1173 | 771 | 1598 | 3542 | 44216 | 14393 | 10640 | 19183 | 44216
743 | ACQUA NOVARA.VCO S.P.A. | BOCA | NO | e-distribuzione S.p.A. | 33 | BT | A fasce | 51726 | 97 | 40 | 12 | 149 | 2151 | 1578 | 2676 | 6405 | 2422 | 1691 | 2241 | 6354 | 1699 | 1513 | 1584 | 4796 | 1055 | 848 | 1049 | 2952 | 2095 | 1496 | 2297 | 5888 | 2109 | 1675 | 2879 | 6663 | 1729 | 1182 | 1358 | 4269 | 2189 | 1607 | 1702 | 5498 | 2116 | 1537 | 1583 | 5236 | 1300 | 812 | 893 | 3005 | 159 | 114 | 238 | 511 | 51726 | 19121 | 14093 | 18512 | 51726
744 | ACQUA NOVARA.VCO S.P.A. | BELLINZAGO NOVARESE | NO | e-distribuzione S.p.A. | 6.6 | BT | A fasce | 3854 | 92 | 77 | 137 | 306 | 104 | 78 | 121 | 303 | 125 | 83 | 134 | 342 | 116 | 87 | 152 | 355 | 135 | 133 | 183 | 451 | 162 | 154 | 241 | 557 | 184 | 174 | 257 | 615 | 99 | 81 | 83 | 263 | 61 | 68 | 62 | 191 | 42 | 48 | 46 | 136 | 49 | 47 | 54 | 150 | 61 | 49 | 75 | 185 | 3854 | 1230 | 1079 | 1545 | 3854
745 | ACQUA NOVARA.VCO S.P.A. | BELLINZAGO NOVARESE | NO | e-distribuzione S.p.A. | 50 | BT | A fasce | 131570 | 3693 | 3108 | 5534 | 12335 | 3951 | 2985 | 4343 | 11279 | 4565 | 3251 | 4629 | 12445 | 3696 | 2970 | 4439 | 11105 | 4051 | 3087 | 4569 | 11707 | 4033 | 3049 | 4273 | 11355 | 4340 | 3555 | 5507 | 13402 | 3835 | 2895 | 3708 | 10438 | 3865 | 2937 | 3583 | 10385 | 2704 | 2432 | 2478 | 7614 | 3641 | 2828 | 3205 | 9674 | 3909 | 2615 | 3307 | 9831 | 131570 | 46283 | 35712 | 49575 | 131570
746 | ACQUA NOVARA.VCO S.P.A. | BELLINZAGO NOVARESE | NO | e-distribuzione S.p.A. | 11 | BT | A fasce | 21906 | 538 | 419 | 771 | 1728 | 577 | 442 | 608 | 1627 | 652 | 463 | 646 | 1761 | 548 | 456 | 696 | 1700 | 613 | 498 | 698 | 1809 | 643 | 550 | 763 | 1956 | 695 | 576 | 713 | 1984 | 703 | 530 | 786 | 2019 | 675 | 526 | 721 | 1922 | 603 | 516 | 739 | 1858 | 607 | 469 | 720 | 1796 | 603 | 405 | 738 | 1746 | 21906 | 7457 | 5850 | 8599 | 21906
747 | ACQUA NOVARA.VCO S.P.A. | BELLINZAGO NOVARESE | NO | e-distribuzione S.p.A. | 6.6 | BT | A fasce | 11233 | 299 | 286 | 333 | 918 | 313 | 264 | 257 | 834 | 374 | 284 | 275 | 933 | 336 | 277 | 296 | 909 | 354 | 315 | 318 | 987 | 391 | 346 | 335 | 1072 | 382 | 379 | 334 | 1095 | 384 | 293 | 325 | 1002 | 350 | 275 | 278 | 903 | 321 | 283 | 289 | 893 | 314 | 250 | 265 | 829 | 336 | 220 | 302 | 858 | 11233 | 4154 | 3472 | 3607 | 11233
748 | ACQUA NOVARA.VCO S.P.A. | BELLINZAGO NOVARESE | NO | e-distribuzione S.p.A. | 54 | BT | A fasce | 55399 | 1679 | 1992 | 1817 | 5488 | 1473 | 1572 | 636 | 3681 | 1548 | 1666 | 643 | 3857 | 1325 | 1613 | 727 | 3665 | 1731 | 2241 | 845 | 4817 | 2080 | 2663 | 1240 | 5983 | 1877 | 2711 | 1164 | 5752 | 2137 | 1785 | 745 | 4667 | 2286 | 2024 | 708 | 5018 | 1862 | 1871 | 824 | 4557 | 1773 | 1713 | 831 | 4317 | 1608 | 1234 | 755 | 3597 | 55399 | 21379 | 23085 | 10935 | 55399
749 | ACQUA NOVARA.VCO S.P.A. | BELLINZAGO NOVARESE | NO | e-distribuzione S.p.A. | 33 | BT | A fasce | 11984 | 336 | 250 | 433 | 1019 | 354 | 234 | 346 | 934 | 407 | 256 | 374 | 1037 | 371 | 242 | 385 | 998 | 372 | 241 | 413 | 1026 | 372 | 242 | 385 | 999 | 389 | 271 | 375 | 1035 | 389 | 249 | 394 | 1032 | 389 | 249 | 366 | 1004 | 372 | 264 | 395 | 1031 | 371 | 242 | 385 | 998 | 329 | 200 | 342 | 871 | 11984 | 4451 | 2940 | 4593 | 11984
750 | ACQUA NOVARA.VCO S.P.A. | BELGIRATE | VB | e-distribuzione S.p.A. | 1.7 | BT | Orario | 152 | 4 | 3 | 7 | 14 | 4 | 3 | 5 | 12 | 4 | 3 | 5 | 12 | 4 | 3 | 6 | 13 | 4 | 3 | 6 | 13 | 4 | 3 | 6 | 13 | 4 | 3 | 5 | 12 | 4 | 3 | 6 | 13 | 4 | 3 | 5 | 12 | 4 | 3 | 6 | 13 | 4 | 3 | 5 | 12 | 4 | 3 | 6 | 13 | 152 | 48 | 36 | 68 | 152
751 | ACQUA NOVARA.VCO S.P.A. | BARENGO | NO | e-distribuzione S.p.A. | 16.5 | BT | A fasce | 18554 | 444 | 378 | 756 | 1578 | 507 | 380 | 607 | 1494 | 547 | 366 | 574 | 1487 | 511 | 412 | 745 | 1668 | 516 | 379 | 701 | 1596 | 611 | 419 | 759 | 1789 | 563 | 410 | 732 | 1705 | 506 | 369 | 742 | 1617 | 385 | 268 | 557 | 1210 | 449 | 339 | 661 | 1449 | 470 | 349 | 640 | 1459 | 516 | 324 | 662 | 1502 | 18554 | 6025 | 4393 | 8136 | 18554
752 | ACQUA NOVARA.VCO S.P.A. | BARENGO | NO | e-distribuzione S.p.A. | 22 | BT | A fasce | 44252 | 1346 | 708 | 1924 | 3978 | 1455 | 625 | 1672 | 3752 | 1695 | 766 | 1767 | 4228 | 1271 | 901 | 1764 | 3936 | 1392 | 696 | 1602 | 3690 | 1394 | 589 | 1674 | 3657 | 1330 | 741 | 1776 | 3847 | 1425 | 468 | 1699 | 3592 | 1264 | 543 | 1436 | 3243 | 1193 | 499 | 1637 | 3329 | 1180 | 470 | 1607 | 3257 | 1394 | 590 | 1759 | 3743 | 44252 | 16339 | 7596 | 20317 | 44252
753 | ACQUA NOVARA.VCO S.P.A. | FONTANETO D AGOGNA | NO | e-distribuzione S.p.A. | 11 | BT | A fasce | 8676 | 423 | 387 | 732 | 1542 | 380 | 283 | 480 | 1143 | 155 | 134 | 155 | 444 | 237 | 184 | 271 | 692 | 190 | 136 | 270 | 596 | 359 | 257 | 381 | 997 | 483 | 424 | 710 | 1617 | 126 | 89 | 138 | 353 | 67 | 57 | 110 | 234 | 41 | 44 | 69 | 154 | 195 | 135 | 237 | 567 | 125 | 74 | 138 | 337 | 8676 | 2781 | 2204 | 3691 | 8676
754 | ACQUA NOVARA.VCO S.P.A. | AGRATE CONTURBIA | NO | e-distribuzione S.p.A. | 6.6 | BT | A fasce | 3792 | 109 | 79 | 96 | 284 | 108 | 69 | 64 | 241 | 128 | 81 | 67 | 276 | 121 | 88 | 73 | 282 | 125 | 97 | 82 | 304 | 211 | 144 | 96 | 451 | 293 | 242 | 177 | 712 | 121 | 86 | 64 | 271 | 112 | 84 | 51 | 247 | 103 | 83 | 57 | 243 | 105 | 66 | 64 | 235 | 114 | 60 | 72 | 246 | 3792 | 1650 | 1179 | 963 | 3792
755 | ACQUA NOVARA.VCO S.P.A. | TORNACO | NO | e-distribuzione S.p.A. | 33 | BT | A fasce | 79211 | 1919 | 1525 | 2831 | 6275 | 1840 | 1498 | 2146 | 5484 | 2219 | 1682 | 2365 | 6266 | 1939 | 1786 | 2791 | 6516 | 2509 | 2115 | 2938 | 7562 | 2428 | 2229 | 3078 | 7735 | 2591 | 2383 | 3196 | 8170 | 2247 | 1742 | 2734 | 6723 | 2118 | 1734 | 2300 | 6152 | 1923 | 1708 | 2417 | 6048 | 1952 | 1552 | 2442 | 5946 | 2128 | 1501 | 2705 | 6334 | 79211 | 25813 | 21455 | 31943 | 79211
756 | ACQUA NOVARA.VCO S.P.A. | CASALINO | NO | e-distribuzione S.p.A. | 6.6 | BT | A fasce | 7184 | 182 | 183 | 325 | 690 | 184 | 191 | 278 | 653 | 174 | 177 | 273 | 624 | 144 | 152 | 295 | 591 | 167 | 149 | 274 | 590 | 172 | 152 | 279 | 603 | 156 | 160 | 286 | 602 | 132 | 119 | 260 | 511 | 133 | 133 | 251 | 517 | 117 | 148 | 272 | 537 | 127 | 137 | 252 | 516 | 212 | 193 | 345 | 750 | 7184 | 1900 | 1894 | 3390 | 7184
757 | ACQUA NOVARA.VCO S.P.A. | SAN NAZZARO SESIA | NO | e-distribuzione S.p.A. | 45 | BT | A fasce | 40969 | 878 | 717 | 1812 | 3407 | 948 | 798 | 1482 | 3228 | 992 | 776 | 1531 | 3299 | 895 | 863 | 1739 | 3497 | 1124 | 978 | 1727 | 3829 | 1092 | 1009 | 1772 | 3873 | 980 | 947 | 1773 | 3700 | 980 | 828 | 1553 | 3361 | 944 | 802 | 1438 | 3184 | 988 | 908 | 1454 | 3350 | 823 | 699 | 1402 | 2924 | 1066 | 706 | 1545 | 3317 | 40969 | 11710 | 10031 | 19228 | 40969
758 | ACQUA NOVARA.VCO S.P.A. | GRANOZZO CON MONTICELLO | NO | e-distribuzione S.p.A. | 25 | BT | A fasce | 52350 | 1194 | 892 | 1867 | 3953 | 1185 | 900 | 1509 | 3594 | 1382 | 996 | 1662 | 4040 | 1153 | 982 | 1821 | 3956 | 1613 | 1210 | 2150 | 4973 | 1449 | 1059 | 1868 | 4376 | 2392 | 1993 | 3411 | 7796 | 1260 | 927 | 1649 | 3836 | 1302 | 971 | 1588 | 3861 | 1232 | 1007 | 1679 | 3918 | 1223 | 937 | 1670 | 3830 | 1450 | 905 | 1862 | 4217 | 52350 | 16835 | 12779 | 22736 | 52350
759 | ACQUA NOVARA.VCO S.P.A. | CALTIGNAGA | NO | e-distribuzione S.p.A. | 33 | BT | A fasce | 25018 | 689 | 610 | 951 | 2250 | 743 | 448 | 751 | 1942 | 844 | 550 | 748 | 2142 | 768 | 562 | 709 | 2039 | 798 | 613 | 767 | 2178 | 719 | 636 | 731 | 2086 | 677 | 608 | 748 | 2033 | 607 | 706 | 774 | 2087 | 710 | 627 | 694 | 2031 | 748 | 529 | 759 | 2036 | 759 | 482 | 764 | 2005 | 835 | 450 | 904 | 2189 | 25018 | 8897 | 6821 | 9300 | 25018
760 | ACQUA NOVARA.VCO S.P.A. | VICOLUNGO | NO | e-distribuzione S.p.A. | 22 | BT | A fasce | 19188 | 716 | 608 | 1257 | 2581 | 737 | 550 | 980 | 2267 | 850 | 573 | 722 | 2145 | 420 | 315 | 596 | 1331 | 419 | 315 | 640 | 1374 | 419 | 315 | 596 | 1330 | 439 | 354 | 582 | 1375 | 440 | 325 | 610 | 1375 | 439 | 324 | 567 | 1330 | 419 | 345 | 612 | 1376 | 419 | 315 | 596 | 1330 | 439 | 294 | 641 | 1374 | 19188 | 6156 | 4633 | 8399 | 19188
761 | ACQUA NOVARA.VCO S.P.A. | VICOLUNGO | NO | e-distribuzione S.p.A. | 22 | BT | A fasce | 38867 | 1076 | 834 | 1389 | 3299 | 1091 | 782 | 1111 | 2984 | 1228 | 854 | 1201 | 3283 | 1126 | 942 | 1235 | 3303 | 1475 | 1077 | 1493 | 4045 | 1318 | 1026 | 1627 | 3971 | 1179 | 1025 | 1424 | 3628 | 992 | 682 | 1039 | 2713 | 928 | 726 | 959 | 2613 | 1011 | 817 | 1050 | 2878 | 1092 | 775 | 1141 | 3008 | 1171 | 719 | 1252 | 3142 | 38867 | 13687 | 10259 | 14921 | 38867
762 | ACQUA NOVARA.VCO S.P.A. | VESPOLATE | NO | e-distribuzione S.p.A. | 62.5 | BT | Orario | 130061 | 3548 | 3119 | 4844 | 11511 | 3438 | 2699 | 3345 | 9482 | 3922 | 2967 | 3525 | 10414 | 3677 | 2924 | 3921 | 10522 | 3689 | 3127 | 4351 | 11167 | 4008 | 3386 | 4647 | 12041 | 4168 | 3545 | 4268 | 11981 | 4161 | 3165 | 4490 | 11816 | 4096 | 3185 | 4152 | 11433 | 3941 | 3057 | 3855 | 10853 | 3263 | 2474 | 3393 | 9130 | 3521 | 2360 | 3830 | 9711 | 130061 | 45432 | 36008 | 48621 | 130061
763 | ACQUA NOVARA.VCO S.P.A. | TRECATE | NO | e-distribuzione S.p.A. | 25 | BT | A fasce | 37037 | 1367 | 972 | 675 | 3014 | 1100 | 1028 | 875 | 3003 | 1244 | 1307 | 1164 | 3715 | 1128 | 1331 | 1256 | 3715 | 1297 | 1460 | 1304 | 4061 | 965 | 1128 | 1163 | 3256 | 840 | 817 | 715 | 2372 | 992 | 743 | 911 | 2646 | 985 | 843 | 822 | 2650 | 935 | 944 | 853 | 2732 | 938 | 788 | 1030 | 2756 | 1091 | 846 | 1180 | 3117 | 37037 | 12882 | 12207 | 11948 | 37037
764 | ACQUA NOVARA.VCO S.P.A. | SAN PIETRO MOSEZZO | NO | e-distribuzione S.p.A. | 6.6 | BT | A fasce | 26566 | 666 | 532 | 1094 | 2292 | 664 | 499 | 876 | 2039 | 764 | 542 | 945 | 2251 | 698 | 528 | 1012 | 2238 | 732 | 527 | 971 | 2230 | 700 | 508 | 972 | 2180 | 734 | 576 | 941 | 2251 | 732 | 528 | 990 | 2250 | 732 | 526 | 915 | 2173 | 696 | 557 | 989 | 2242 | 699 | 512 | 960 | 2171 | 733 | 479 | 1037 | 2249 | 26566 | 8550 | 6314 | 11702 | 26566
765 | ACQUA NOVARA.VCO S.P.A. | SAN PIETRO MOSEZZO | NO | e-distribuzione S.p.A. | 11 | BT | A fasce | 15823 | 637 | 552 | 373 | 1562 | 630 | 559 | 263 | 1452 | 601 | 604 | 258 | 1463 | 514 | 583 | 323 | 1420 | 674 | 661 | 393 | 1728 | 660 | 649 | 461 | 1770 | 744 | 697 | 486 | 1927 | 546 | 424 | 362 | 1332 | 215 | 245 | 105 | 565 | 213 | 263 | 130 | 606 | 226 | 293 | 154 | 673 | 592 | 438 | 295 | 1325 | 15823 | 6252 | 5968 | 3603 | 15823
766 | ACQUA NOVARA.VCO S.P.A. | SAN PIETRO MOSEZZO | NO | e-distribuzione S.p.A. | 6.6 | BT | A fasce | 15375 | 425 | 339 | 700 | 1464 | 431 | 311 | 550 | 1292 | 478 | 342 | 607 | 1427 | 450 | 320 | 627 | 1397 | 425 | 332 | 659 | 1416 | 426 | 322 | 624 | 1372 | 462 | 350 | 605 | 1417 | 385 | 278 | 482 | 1145 | 499 | 376 | 507 | 1382 | 458 | 355 | 502 | 1315 | 435 | 283 | 453 | 1171 | 186 | 109 | 282 | 577 | 15375 | 5060 | 3717 | 6598 | 15375
767 | ACQUA NOVARA.VCO S.P.A. | ROMENTINO | NO | e-distribuzione S.p.A. | 25 | BT | A fasce | 66637 | 2206 | 1825 | 2542 | 6573 | 2509 | 1976 | 2234 | 6719 | 2948 | 2194 | 2444 | 7586 | 2481 | 2164 | 2795 | 7440 | 1745 | 1165 | 1633 | 4543 | 1974 | 1469 | 1859 | 5302 | 1974 | 1598 | 2202 | 5774 | 1847 | 1200 | 1094 | 4141 | 1988 | 1256 | 879 | 4123 | 1995 | 1389 | 1080 | 4464 | 2176 | 1348 | 1426 | 4950 | 1852 | 1191 | 1979 | 5022 | 66637 | 25695 | 18775 | 22167 | 66637
768 | ACQUA NOVARA.VCO S.P.A. | ROMENTINO | NO | e-distribuzione S.p.A. | 50 | BT | A fasce | 83136 | 1869 | 1917 | 2973 | 6759 | 1868 | 1683 | 2248 | 5799 | 2034 | 1764 | 2433 | 6231 | 2471 | 2251 | 2924 | 7646 | 2289 | 2201 | 3127 | 7617 | 2356 | 2279 | 2941 | 7576 | 2209 | 2306 | 2669 | 7184 | 2131 | 2049 | 2748 | 6928 | 2083 | 2052 | 2527 | 6662 | 2082 | 2179 | 2733 | 6994 | 2159 | 2024 | 2732 | 6915 | 2243 | 1777 | 2805 | 6825 | 83136 | 25794 | 24482 | 32860 | 83136
769 | ACQUA NOVARA.VCO S.P.A. | ROMENTINO | NO | e-distribuzione S.p.A. | 32 | BT | A fasce | 43679 | 1122 | 956 | 1603 | 3681 | 1177 | 1088 | 1336 | 3601 | 1385 | 1301 | 1431 | 4117 | 1059 | 1146 | 1549 | 3754 | 1495 | 1585 | 1765 | 4845 | 1413 | 1608 | 1850 | 4871 | 1281 | 1640 | 1794 | 4715 | 1153 | 840 | 1557 | 3550 | 1140 | 861 | 1435 | 3436 | 93 | 117 | 182 | 392 | 1125 | 791 | 1390 | 3306 | 1178 | 739 | 1494 | 3411 | 43679 | 13621 | 12672 | 17386 | 43679
770 | ACQUA NOVARA.VCO S.P.A. | TORNACO | NO | e-distribuzione S.p.A. | 20 | BT | A fasce | 67451 | 1878 | 1678 | 3481 | 7037 | 2098 | 1609 | 2851 | 6558 | 628 | 463 | 621 | 1712 | 712 | 510 | 834 | 2056 | 2163 | 1626 | 3368 | 7157 | 2196 | 1627 | 3133 | 6956 | 2323 | 1848 | 3095 | 7266 | 2395 | 1751 | 3352 | 7498 | 1628 | 1250 | 2083 | 4961 | 2271 | 1872 | 3356 | 7499 | 1727 | 1332 | 2388 | 5447 | 1092 | 729 | 1483 | 3304 | 67451 | 21111 | 16295 | 30045 | 67451
771 | ACQUA NOVARA.VCO S.P.A. | CASALINO | NO | e-distribuzione S.p.A. | 6.6 | BT | Orario | 1432 | 22 | 22 | 39 | 83 | 148 | 101 | 166 | 415 | 87 | 56 | 90 | 233 | 22 | 27 | 54 | 103 | 17 | 15 | 30 | 62 | 38 | 17 | 49 | 104 | 82 | 67 | 125 | 274 | 11 | 7 | 14 | 32 | 12 | 8 | 14 | 34 | 11 | 7 | 13 | 31 | 10 | 7 | 16 | 33 | 11 | 5 | 12 | 28 | 1432 | 471 | 339 | 622 | 1432
772 | ACQUA NOVARA.VCO S.P.A. | FALMENTA | VB | e-distribuzione S.p.A. | 1.7 | BT | A fasce | 360 | 10 | 7 | 13 | 30 | 10 | 7 | 13 | 30 | 10 | 7 | 13 | 30 | 10 | 7 | 13 | 30 | 10 | 7 | 13 | 30 | 10 | 7 | 13 | 30 | 10 | 7 | 13 | 30 | 10 | 7 | 13 | 30 | 10 | 7 | 13 | 30 | 10 | 7 | 13 | 30 | 10 | 7 | 13 | 30 | 10 | 7 | 13 | 30 | 360 | 120 | 84 | 156 | 360
773 | ACQUA NOVARA.VCO S.P.A. | NIBBIOLA | NO | e-distribuzione S.p.A. | 22 | BT | A fasce | 33963 | 834 | 708 | 1323 | 2865 | 927 | 713 | 1113 | 2753 | 1077 | 755 | 1170 | 3002 | 832 | 668 | 1136 | 2636 | 880 | 747 | 1179 | 2806 | 1023 | 914 | 1373 | 3310 | 1187 | 941 | 1244 | 3372 | 990 | 760 | 1304 | 3054 | 951 | 755 | 1157 | 2863 | 765 | 660 | 1050 | 2475 | 750 | 595 | 1030 | 2375 | 815 | 532 | 1105 | 2452 | 33963 | 11031 | 8748 | 14184 | 33963
774 | ACQUA NOVARA.VCO S.P.A. | GRANOZZO CON MONTICELLO | NO | e-distribuzione S.p.A. | 11 | BT | A fasce | 27371 | 761 | 572 | 995 | 2328 | 773 | 594 | 784 | 2151 | 856 | 633 | 846 | 2335 | 723 | 579 | 907 | 2209 | 793 | 603 | 949 | 2345 | 785 | 586 | 947 | 2318 | 803 | 641 | 902 | 2346 | 781 | 573 | 941 | 2295 | 811 | 597 | 922 | 2330 | 741 | 619 | 967 | 2327 | 717 | 563 | 877 | 2157 | 785 | 535 | 910 | 2230 | 27371 | 9329 | 7095 | 10947 | 27371
775 | ACQUA NOVARA.VCO S.P.A. | CASTELLAZZO NOVARESE | NO | e-distribuzione S.p.A. | 22.4 | BT | A fasce | 26043 | 755 | 656 | 1174 | 2585 | 774 | 591 | 855 | 2220 | 859 | 628 | 893 | 2380 | 788 | 613 | 924 | 2325 | 783 | 612 | 911 | 2306 | 760 | 618 | 944 | 2322 | 726 | 624 | 901 | 2251 | 663 | 514 | 777 | 1954 | 663 | 521 | 699 | 1883 | 618 | 532 | 728 | 1878 | 625 | 488 | 722 | 1835 | 738 | 493 | 873 | 2104 | 26043 | 8752 | 6890 | 10401 | 26043
776 | ACQUA NOVARA.VCO S.P.A. | CASALINO | NO | e-distribuzione S.p.A. | 22 | BT | Orario | 25881 | 842 | 565 | 1006 | 2413 | 855 | 520 | 754 | 2129 | 973 | 503 | 710 | 2186 | 885 | 483 | 738 | 2106 | 759 | 503 | 803 | 2065 | 898 | 598 | 835 | 2331 | 934 | 623 | 765 | 2322 | 854 | 554 | 864 | 2272 | 867 | 538 | 725 | 2130 | 703 | 504 | 778 | 1985 | 747 | 452 | 726 | 1925 | 756 | 436 | 825 | 2017 | 25881 | 10073 | 6279 | 9529 | 25881
777 | ACQUA NOVARA.VCO S.P.A. | CASALINO | NO | e-distribuzione S.p.A. | 6.6 | BT | A fasce | 577 | 19 | 17 | 33 | 69 | 17 | 12 | 20 | 49 | 14 | 9 | 14 | 37 | 20 | 17 | 31 | 68 | 22 | 15 | 26 | 63 | 23 | 18 | 31 | 72 | 24 | 19 | 31 | 74 | 12 | 8 | 13 | 33 | 10 | 8 | 11 | 29 | 9 | 7 | 11 | 27 | 9 | 7 | 12 | 28 | 9 | 6 | 13 | 28 | 577 | 188 | 143 | 246 | 577
778 | ACQUA NOVARA.VCO S.P.A. | CASALBELTRAME | NO | e-distribuzione S.p.A. | 1.7 | BT | A fasce | 25 | 0 | 0 | 0 | 0 | 0 | 0 | 0 | 0 | 0 | 0 | 0 | 0 | 0 | 0 | 0 | 0 | 0 | 0 | 0 | 0 | 0 | 0 | 0 | 0 | 9 | 7 | 9 | 25 | 0 | 0 | 0 | 0 | 0 | 0 | 0 | 0 | 0 | 0 | 0 | 0 | 0 | 0 | 0 | 0 | 0 | 0 | 0 | 0 | 25 | 9 | 7 | 9 | 25
779 | ACQUA NOVARA.VCO S.P.A. | CALTIGNAGA | NO | e-distribuzione S.p.A. | 11 | BT | A fasce | 2932 | 101 | 101 | 180 | 382 | 61 | 49 | 136 | 246 | 62 | 46 | 83 | 191 | 71 | 52 | 107 | 230 | 85 | 52 | 128 | 265 | 184 | 132 | 228 | 544 | 38 | 50 | 59 | 147 | 78 | 49 | 92 | 219 | 50 | 47 | 73 | 170 | 93 | 69 | 108 | 270 | 88 | 51 | 124 | 263 | 3 | 1 | 1 | 5 | 2932 | 914 | 699 | 1319 | 2932
780 | ACQUA NOVARA.VCO S.P.A. | CALTIGNAGA | NO | e-distribuzione S.p.A. | 33 | BT | A fasce | 95388 | 2502 | 2544 | 3313 | 8359 | 2409 | 1994 | 2314 | 6717 | 3079 | 2448 | 2502 | 8029 | 2646 | 2464 | 2492 | 7602 | 2959 | 2685 | 2689 | 8333 | 3136 | 2875 | 3246 | 9257 | 3148 | 3142 | 3371 | 9661 | 3128 | 2805 | 3060 | 8993 | 2793 | 2546 | 2411 | 7750 | 2416 | 2082 | 2449 | 6947 | 2362 | 1823 | 2380 | 6565 | 2664 | 1760 | 2751 | 7175 | 95388 | 33242 | 29168 | 32978 | 95388
781 | ACQUA NOVARA.VCO S.P.A. | CALTIGNAGA | NO | e-distribuzione S.p.A. | 22 | BT | A fasce | 27078 | 985 | 735 | 1490 | 3210 | 1000 | 835 | 1422 | 3257 | 671 | 486 | 839 | 1996 | 667 | 484 | 870 | 2021 | 719 | 529 | 1028 | 2276 | 644 | 481 | 928 | 2053 | 917 | 772 | 1335 | 3024 | 369 | 236 | 614 | 1219 | 730 | 541 | 821 | 2092 | 687 | 530 | 939 | 2156 | 494 | 444 | 805 | 1743 | 689 | 416 | 926 | 2031 | 27078 | 8572 | 6489 | 12017 | 27078
782 | ACQUA NOVARA.VCO S.P.A. | BORGOLAVEZZARO | NO | e-distribuzione S.p.A. | 62.5 | BT | Orario | 55226 | 1956 | 1425 | 2989 | 6370 | 1280 | 953 | 1654 | 3887 | 1547 | 1010 | 1855 | 4412 | 1264 | 1078 | 1972 | 4314 | 1635 | 1245 | 1948 | 4828 | 1718 | 1351 | 2029 | 5098 | 1763 | 1480 | 2148 | 5391 | 1311 | 975 | 1708 | 3994 | 1287 | 986 | 1572 | 3845 | 1233 | 972 | 1697 | 3902 | 1261 | 912 | 1654 | 3827 | 1891 | 1121 | 2346 | 5358 | 55226 | 18146 | 13508 | 23572 | 55226
783 | ACQUA NOVARA.VCO S.P.A. | BORGOLAVEZZARO | NO | e-distribuzione S.p.A. | 62.5 | BT | Orario | 85058 | 2489 | 1877 | 4205 | 8571 | 2183 | 1633 | 2421 | 6237 | 2588 | 1869 | 2718 | 7175 | 2161 | 1890 | 3070 | 7121 | 2645 | 1874 | 3276 | 7795 | 2477 | 1877 | 3523 | 7877 | 2467 | 1987 | 3377 | 7831 | 2248 | 1690 | 2599 | 6537 | 2239 | 1634 | 2354 | 6227 | 1986 | 1585 | 2334 | 5905 | 1946 | 1429 | 2206 | 5581 | 2727 | 1751 | 3723 | 8201 | 85058 | 28156 | 21096 | 35806 | 85058
784 | ACQUA NOVARA.VCO S.P.A. | VERBANIA | VB | e-distribuzione S.p.A. | 22 | BT | Orario | 15798 | 7 | 5 | 35 | 47 | 7 | 5 | 28 | 40 | 10 | 6 | 29 | 45 | 7 | 144 | 130 | 281 | 14 | 133 | 75 | 222 | 2044 | 1660 | 2354 | 6058 | 750 | 978 | 1104 | 2832 | 1535 | 1921 | 1487 | 4943 | 237 | 776 | 186 | 1199 | 7 | 6 | 34 | 47 | 7 | 5 | 29 | 41 | 8 | 5 | 30 | 43 | 15798 | 4633 | 5644 | 5521 | 15798
785 | ACQUA NOVARA.VCO S.P.A. | PETTENASCO | NO | e-distribuzione S.p.A. | 6.6 | BT | A fasce | 2689 | 49 | 42 | 75 | 166 | 32 | 38 | 59 | 129 | 93 | 59 | 75 | 227 | 86 | 86 | 143 | 315 | 132 | 108 | 143 | 383 | 68 | 101 | 121 | 290 | 99 | 112 | 86 | 297 | 92 | 116 | 98 | 306 | 63 | 75 | 71 | 209 | 33 | 38 | 50 | 121 | 50 | 43 | 57 | 150 | 31 | 19 | 46 | 96 | 2689 | 828 | 837 | 1024 | 2689
786 | ACQUA NOVARA.VCO S.P.A. | TRAREGO VIGGIONA | VB | e-distribuzione S.p.A. | 1.7 | BT | A fasce | 360 | 10 | 7 | 13 | 30 | 10 | 7 | 13 | 30 | 10 | 7 | 13 | 30 | 10 | 7 | 13 | 30 | 10 | 7 | 13 | 30 | 10 | 7 | 13 | 30 | 10 | 7 | 13 | 30 | 10 | 7 | 13 | 30 | 10 | 7 | 13 | 30 | 10 | 7 | 13 | 30 | 10 | 7 | 13 | 30 | 10 | 7 | 13 | 30 | 360 | 120 | 84 | 156 | 360
787 | ACQUA NOVARA.VCO S.P.A. | OGGEBBIO | VB | e-distribuzione S.p.A. | 62.5 | BT | Orario | 55467 | 1349 | 1537 | 2645 | 5531 | 1266 | 970 | 2112 | 4348 | 1071 | 802 | 1126 | 2999 | 1146 | 1428 | 1430 | 4004 | 1559 | 1063 | 2434 | 5056 | 1879 | 1032 | 1387 | 4298 | 2071 | 1507 | 1957 | 5535 | 1815 | 1351 | 1839 | 5005 | 1593 | 1158 | 2075 | 4826 | 2287 | 1450 | 2502 | 6239 | 1532 | 1094 | 1832 | 4458 | 1104 | 682 | 1382 | 3168 | 55467 | 18672 | 14074 | 22721 | 55467
788 | ACQUA NOVARA.VCO S.P.A. | OGGEBBIO | VB | e-distribuzione S.p.A. | 16.5 | BT | A fasce | 13951 | 351 | 339 | 640 | 1330 | 390 | 296 | 540 | 1226 | 409 | 303 | 490 | 1202 | 316 | 311 | 483 | 1110 | 319 | 211 | 350 | 880 | 375 | 279 | 506 | 1160 | 430 | 334 | 530 | 1294 | 407 | 294 | 526 | 1227 | 400 | 287 | 505 | 1192 | 386 | 298 | 536 | 1220 | 374 | 272 | 507 | 1153 | 315 | 203 | 439 | 957 | 13951 | 4472 | 3427 | 6052 | 13951
789 | ACQUA NOVARA.VCO S.P.A. | CANNOBIO | VB | e-distribuzione S.p.A. | 62.5 | BT | Orario | 34521 | 928 | 1007 | 1854 | 3789 | 919 | 674 | 1427 | 3020 | 764 | 551 | 846 | 2161 | 814 | 863 | 913 | 2590 | 1060 | 717 | 1645 | 3422 | 920 | 725 | 946 | 2591 | 1474 | 1121 | 1436 | 4031 | 1387 | 1009 | 1327 | 3723 | 757 | 542 | 871 | 2170 | 900 | 652 | 1110 | 2662 | 796 | 577 | 1036 | 2409 | 666 | 426 | 861 | 1953 | 34521 | 11385 | 8864 | 14272 | 34521
790 | ACQUA NOVARA.VCO S.P.A. | CANNOBIO | VB | e-distribuzione S.p.A. | 25 | BT | A fasce | 20856 | 550 | 400 | 860 | 1810 | 537 | 402 | 665 | 1604 | 695 | 498 | 832 | 2025 | 651 | 457 | 840 | 1948 | 683 | 498 | 1009 | 2190 | 319 | 225 | 399 | 943 | 329 | 242 | 304 | 875 | 657 | 461 | 787 | 1905 | 640 | 460 | 783 | 1883 | 619 | 495 | 881 | 1995 | 591 | 426 | 804 | 1821 | 616 | 399 | 842 | 1857 | 20856 | 6887 | 4963 | 9006 | 20856
791 | ACQUA NOVARA.VCO S.P.A. | CANNOBIO | VB | e-distribuzione S.p.A. | 50 | BT | A fasce | 25458 | 715 | 780 | 1350 | 2845 | 680 | 517 | 1086 | 2283 | 586 | 433 | 621 | 1640 | 615 | 674 | 645 | 1934 | 756 | 502 | 1121 | 2379 | 948 | 535 | 689 | 2172 | 1181 | 856 | 1067 | 3104 | 1015 | 750 | 909 | 2674 | 560 | 392 | 584 | 1536 | 611 | 458 | 731 | 1800 | 563 | 411 | 717 | 1691 | 482 | 317 | 601 | 1400 | 25458 | 8712 | 6625 | 10121 | 25458
792 | ACQUA NOVARA.VCO S.P.A. | CANNOBIO | VB | e-distribuzione S.p.A. | 16.5 | BT | A fasce | 2401 | 48 | 47 | 91 | 186 | 50 | 34 | 98 | 182 | 43 | 31 | 37 | 111 | 66 | 91 | 69 | 226 | 80 | 53 | 137 | 270 | 100 | 34 | 49 | 183 | 102 | 79 | 98 | 279 | 66 | 66 | 81 | 213 | 47 | 32 | 99 | 178 | 76 | 43 | 120 | 239 | 78 | 51 | 87 | 216 | 39 | 26 | 53 | 118 | 2401 | 795 | 587 | 1019 | 2401
793 | ACQUA NOVARA.VCO S.P.A. | CANNOBIO | VB | e-distribuzione S.p.A. | 16.5 | BT | Orario | 2544 | 61 | 71 | 120 | 252 | 55 | 42 | 103 | 200 | 52 | 42 | 57 | 151 | 72 | 95 | 78 | 245 | 79 | 58 | 136 | 273 | 123 | 46 | 60 | 229 | 99 | 72 | 91 | 262 | 65 | 57 | 72 | 194 | 50 | 33 | 87 | 170 | 65 | 43 | 101 | 209 | 77 | 50 | 91 | 218 | 49 | 30 | 62 | 141 | 2544 | 847 | 639 | 1058 | 2544
794 | ACQUA NOVARA.VCO S.P.A. | CANNERO RIVIERA | VB | e-distribuzione S.p.A. | 62.5 | BT | Orario | 50455 | 1182 | 1209 | 2090 | 4481 | 1153 | 869 | 1726 | 3748 | 1130 | 817 | 1214 | 3161 | 1139 | 1281 | 1165 | 3585 | 1262 | 927 | 1444 | 3633 | 1877 | 1120 | 1320 | 4317 | 2417 | 1675 | 1895 | 5987 | 1962 | 1431 | 1620 | 5013 | 1588 | 1134 | 1653 | 4375 | 1949 | 1306 | 2122 | 5377 | 1306 | 956 | 1732 | 3994 | 946 | 664 | 1174 | 2784 | 50455 | 17911 | 13389 | 19155 | 50455
795 | ACQUA NOVARA.VCO S.P.A. | CAVAGLIO SPOCCIA | VB | e-distribuzione S.p.A. | 1.7 | BT | A fasce | 1378 | 32 | 27 | 56 | 115 | 34 | 26 | 45 | 105 | 40 | 28 | 49 | 117 | 38 | 27 | 49 | 114 | 37 | 28 | 56 | 121 | 36 | 26 | 50 | 112 | 39 | 31 | 50 | 120 | 38 | 27 | 52 | 117 | 38 | 27 | 49 | 114 | 37 | 30 | 52 | 119 | 37 | 27 | 52 | 116 | 35 | 23 | 50 | 108 | 1378 | 441 | 327 | 610 | 1378
796 | ACQUA NOVARA.VCO S.P.A. | PETTENASCO | NO | e-distribuzione S.p.A. | 6.6 | BT | A fasce | 3816 | 97 | 78 | 161 | 336 | 99 | 74 | 130 | 303 | 114 | 81 | 143 | 338 | 98 | 78 | 153 | 329 | 35 | 24 | 63 | 122 | 142 | 113 | 207 | 462 | 103 | 78 | 138 | 319 | 103 | 78 | 138 | 319 | 103 | 73 | 132 | 308 | 100 | 81 | 145 | 326 | 103 | 75 | 144 | 322 | 107 | 71 | 154 | 332 | 3816 | 1204 | 904 | 1708 | 3816
797 | ACQUA NOVARA.VCO S.P.A. | QUARNA SOTTO | VB | e-distribuzione S.p.A. | 3.3 | BT | Orario | 3513 | 87 | 69 | 143 | 299 | 88 | 65 | 114 | 267 | 101 | 71 | 124 | 296 | 93 | 71 | 135 | 299 | 97 | 70 | 138 | 305 | 92 | 68 | 128 | 288 | 92 | 74 | 131 | 297 | 97 | 69 | 131 | 297 | 96 | 69 | 120 | 285 | 91 | 73 | 130 | 294 | 93 | 67 | 128 | 288 | 97 | 63 | 138 | 298 | 3513 | 1124 | 829 | 1560 | 3513
798 | ACQUA NOVARA.VCO S.P.A. | CESARA | VB | e-distribuzione S.p.A. | 11 | BT | Orario | 57272 | 1370 | 1157 | 2368 | 4895 | 1429 | 1073 | 1870 | 4372 | 1637 | 1165 | 2015 | 4817 | 1595 | 1086 | 2129 | 4810 | 837 | 617 | 1288 | 2742 | 900 | 796 | 1474 | 3170 | 1259 | 1308 | 2084 | 4651 | 1859 | 1335 | 2484 | 5678 | 1739 | 1301 | 2216 | 5256 | 1869 | 1500 | 2649 | 6018 | 1863 | 1370 | 2577 | 5810 | 1587 | 1125 | 2341 | 5053 | 57272 | 17944 | 13833 | 25495 | 57272
799 | ACQUA NOVARA.VCO S.P.A. | BANNIO ANZINO | VB | e-distribuzione S.p.A. | 3.3 | BT | A fasce | 792 | 15 | 13 | 22 | 50 | 12 | 10 | 16 | 38 | 11 | 9 | 13 | 33 | 12 | 14 | 17 | 43 | 9 | 7 | 11 | 27 | 5 | 4 | 6 | 15 | 7 | 5 | 8 | 20 | 4 | 4 | 6 | 14 | 67 | 54 | 94 | 215 | 82 | 67 | 125 | 274 | 12 | 7 | 16 | 35 | 10 | 6 | 12 | 28 | 792 | 246 | 200 | 346 | 792
800 | ACQUA NOVARA.VCO S.P.A. | GRAVELLONA TOCE | VB | e-distribuzione S.p.A. | 33 | BT | A fasce | 93035 | 2410 | 1788 | 3782 | 7980 | 2348 | 1764 | 2930 | 7042 | 2681 | 1910 | 3111 | 7702 | 2235 | 1831 | 3284 | 7350 | 2467 | 1805 | 3270 | 7542 | 2383 | 1779 | 3221 | 7383 | 2559 | 2030 | 3249 | 7838 | 2644 | 1910 | 3425 | 7979 | 2669 | 1939 | 3200 | 7808 | 2582 | 2096 | 3562 | 8240 | 2563 | 1889 | 3438 | 7890 | 2745 | 1790 | 3746 | 8281 | 93035 | 30286 | 22531 | 40218 | 93035
801 | ACQUA NOVARA.VCO S.P.A. | BANNIO ANZINO | VB | e-distribuzione S.p.A. | 1.7 | BT | A fasce | 11 | 0 | 0 | 0 | 0 | 0 | 0 | 0 | 0 | 0 | 0 | 0 | 0 | 0 | 0 | 0 | 0 | 0 | 0 | 0 | 0 | 0 | 0 | 0 | 0 | 1 | 2 | 1 | 4 | 2 | 1 | 4 | 7 | 0 | 0 | 0 | 0 | 0 | 0 | 0 | 0 | 0 | 0 | 0 | 0 | 0 | 0 | 0 | 0 | 11 | 3 | 3 | 5 | 11
802 | ACQUA NOVARA.VCO S.P.A. | BANNIO ANZINO | VB | e-distribuzione S.p.A. | 1.7 | BT | A fasce | 98 | 2 | 2 | 4 | 8 | 3 | 2 | 3 | 8 | 3 | 2 | 3 | 8 | 3 | 2 | 4 | 9 | 3 | 2 | 4 | 9 | 3 | 2 | 4 | 9 | 2 | 2 | 3 | 7 | 3 | 2 | 4 | 9 | 2 | 2 | 3 | 7 | 3 | 2 | 3 | 8 | 2 | 2 | 4 | 8 | 3 | 1 | 4 | 8 | 98 | 32 | 23 | 43 | 98
803 | ACQUA NOVARA.VCO S.P.A. | BANNIO ANZINO | VB | e-distribuzione S.p.A. | 1.7 | BT | A fasce | 55 | 1 | 1 | 2 | 4 | 2 | 1 | 2 | 5 | 1 | 1 | 2 | 4 | 2 | 1 | 2 | 5 | 2 | 1 | 2 | 5 | 1 | 1 | 2 | 4 | 2 | 1 | 2 | 5 | 1 | 1 | 2 | 4 | 2 | 1 | 1 | 4 | 1 | 2 | 2 | 5 | 1 | 1 | 2 | 4 | 2 | 1 | 3 | 6 | 55 | 18 | 13 | 24 | 55
804 | ACQUA NOVARA.VCO S.P.A. | BANNIO ANZINO | VB | e-distribuzione S.p.A. | 1.7 | BT | A fasce | 118 | 2 | 2 | 4 | 8 | 14 | 10 | 17 | 41 | 2 | 2 | 3 | 7 | 2 | 2 | 3 | 7 | 3 | 2 | 4 | 9 | 2 | 2 | 3 | 7 | 2 | 2 | 3 | 7 | 2 | 1 | 3 | 6 | 2 | 2 | 2 | 6 | 3 | 2 | 3 | 8 | 2 | 1 | 3 | 6 | 2 | 1 | 3 | 6 | 118 | 38 | 29 | 51 | 118
805 | ACQUA NOVARA.VCO S.P.A. | CURSOLO ORASSO | VB | e-distribuzione S.p.A. | 1.7 | BT | A fasce | 1697 | 42 | 31 | 67 | 140 | 42 | 30 | 54 | 126 | 49 | 35 | 60 | 144 | 46 | 32 | 64 | 142 | 48 | 34 | 70 | 152 | 46 | 32 | 62 | 140 | 48 | 36 | 65 | 149 | 46 | 33 | 63 | 142 | 46 | 32 | 57 | 135 | 46 | 35 | 64 | 145 | 46 | 33 | 64 | 143 | 46 | 29 | 64 | 139 | 1697 | 551 | 392 | 754 | 1697
806 | ACQUA NOVARA.VCO S.P.A. | CURSOLO ORASSO | VB | e-distribuzione S.p.A. | 1.7 | BT | A fasce | 1104 | 42 | 40 | 84 | 166 | 36 | 31 | 58 | 125 | 38 | 31 | 61 | 130 | 33 | 27 | 57 | 117 | 28 | 20 | 48 | 96 | 28 | 20 | 38 | 86 | 23 | 17 | 27 | 67 | 22 | 16 | 30 | 68 | 21 | 14 | 26 | 61 | 18 | 14 | 24 | 56 | 19 | 14 | 25 | 58 | 23 | 16 | 35 | 74 | 1104 | 331 | 260 | 513 | 1104
807 | ACQUA NOVARA.VCO S.P.A. | CASALE CORTE CERRO | VB | e-distribuzione S.p.A. | 3.3 | BT | A fasce | 364 | 10 | 7 | 16 | 33 | 10 | 8 | 13 | 31 | 12 | 8 | 14 | 34 | 11 | 9 | 17 | 37 | 12 | 9 | 17 | 38 | 12 | 9 | 17 | 38 | 3 | 3 | 5 | 11 | 4 | 2 | 5 | 11 | 9 | 7 | 11 | 27 | 11 | 9 | 17 | 37 | 11 | 8 | 15 | 34 | 11 | 7 | 15 | 33 | 364 | 116 | 86 | 162 | 364
808 | ACQUA NOVARA.VCO S.P.A. | CASALE CORTE CERRO | VB | e-distribuzione S.p.A. | 3.3 | BT | Orario | 271 | 7 | 5 | 11 | 23 | 7 | 5 | 9 | 21 | 8 | 5 | 9 | 22 | 8 | 5 | 10 | 23 | 8 | 5 | 10 | 23 | 7 | 5 | 10 | 22 | 8 | 6 | 10 | 24 | 8 | 5 | 10 | 23 | 8 | 5 | 9 | 22 | 7 | 6 | 10 | 23 | 7 | 5 | 10 | 22 | 8 | 5 | 10 | 23 | 271 | 91 | 62 | 118 | 271
809 | ACQUA NOVARA.VCO S.P.A. | PREMENO | VB | e-distribuzione S.p.A. | 3.3 | BT | Orario | 203 | 5 | 4 | 8 | 17 | 5 | 4 | 6 | 15 | 6 | 4 | 7 | 17 | 5 | 4 | 7 | 16 | 5 | 5 | 7 | 17 | 5 | 4 | 7 | 16 | 7 | 6 | 11 | 24 | 5 | 4 | 7 | 16 | 5 | 4 | 7 | 16 | 5 | 4 | 7 | 16 | 5 | 4 | 7 | 16 | 5 | 4 | 8 | 17 | 203 | 63 | 51 | 89 | 203
810 | ACQUA NOVARA.VCO S.P.A. | VALSTRONA | VB | e-distribuzione S.p.A. | 1.7 | BT | Orario | 1034 | 30 | 25 | 51 | 106 | 32 | 23 | 42 | 97 | 36 | 25 | 44 | 105 | 33 | 24 | 46 | 103 | 33 | 24 | 49 | 106 | 33 | 24 | 46 | 103 | 35 | 27 | 46 | 108 | 0 | 0 | 0 | 0 | 0 | 0 | 0 | 0 | 32 | 24 | 42 | 98 | 33 | 24 | 46 | 103 | 34 | 22 | 49 | 105 | 1034 | 331 | 242 | 461 | 1034
811 | ACQUA NOVARA.VCO S.P.A. | PREMENO | VB | e-distribuzione S.p.A. | 1.7 | BT | Orario | 483 | 14 | 10 | 22 | 46 | 13 | 9 | 17 | 39 | 15 | 10 | 18 | 43 | 13 | 10 | 18 | 41 | 11 | 11 | 15 | 37 | 13 | 9 | 18 | 40 | 14 | 10 | 17 | 41 | 14 | 10 | 18 | 42 | 14 | 10 | 17 | 41 | 12 | 9 | 17 | 38 | 10 | 8 | 16 | 34 | 13 | 9 | 19 | 41 | 483 | 156 | 115 | 212 | 483
812 | ACQUA NOVARA.VCO S.P.A. | CAVAGLIO SPOCCIA | VB | e-distribuzione S.p.A. | 1.7 | BT | A fasce | 608 | 15 | 12 | 25 | 52 | 15 | 12 | 20 | 47 | 17 | 12 | 21 | 50 | 17 | 12 | 23 | 52 | 16 | 12 | 24 | 52 | 16 | 12 | 22 | 50 | 17 | 13 | 22 | 52 | 16 | 11 | 22 | 49 | 17 | 12 | 21 | 50 | 16 | 13 | 23 | 52 | 16 | 12 | 22 | 50 | 17 | 11 | 24 | 52 | 608 | 195 | 144 | 269 | 608
813 | ACQUA NOVARA.VCO S.P.A. | COSSOGNO | VB | e-distribuzione S.p.A. | 1.7 | BT | Orario | 601 | 14 | 10 | 22 | 46 | 13 | 10 | 18 | 41 | 37 | 25 | 44 | 106 | 14 | 11 | 21 | 46 | 15 | 11 | 21 | 47 | 14 | 10 | 20 | 44 | 14 | 12 | 19 | 45 | 15 | 11 | 20 | 46 | 15 | 11 | 19 | 45 | 14 | 11 | 20 | 45 | 14 | 10 | 20 | 44 | 15 | 10 | 21 | 46 | 601 | 194 | 142 | 265 | 601
814 | ACQUA NOVARA.VCO S.P.A. | COSSOGNO | VB | e-distribuzione S.p.A. | 1.7 | BT | Orario | 142 | 3 | 2 | 4 | 9 | 2 | 2 | 3 | 7 | 9 | 6 | 10 | 25 | 5 | 4 | 7 | 16 | 8 | 7 | 8 | 23 | 4 | 3 | 7 | 14 | 3 | 2 | 4 | 9 | 3 | 2 | 4 | 9 | 2 | 1 | 2 | 5 | 2 | 2 | 3 | 7 | 3 | 2 | 4 | 9 | 3 | 2 | 4 | 9 | 142 | 47 | 35 | 60 | 142
815 | ACQUA NOVARA.VCO S.P.A. | GRAVELLONA TOCE | VB | e-distribuzione S.p.A. | 1.7 | BT | A fasce | 360 | 10 | 7 | 13 | 30 | 10 | 7 | 13 | 30 | 10 | 7 | 13 | 30 | 10 | 7 | 13 | 30 | 10 | 7 | 13 | 30 | 10 | 7 | 13 | 30 | 10 | 7 | 13 | 30 | 10 | 7 | 13 | 30 | 10 | 7 | 13 | 30 | 10 | 7 | 13 | 30 | 10 | 7 | 13 | 30 | 10 | 7 | 13 | 30 | 360 | 120 | 84 | 156 | 360
816 | ACQUA NOVARA.VCO S.P.A. | CASALE CORTE CERRO | VB | e-distribuzione S.p.A. | 3.3 | BT | Orario | 355 | 7 | 6 | 12 | 25 | 13 | 9 | 15 | 37 | 21 | 15 | 25 | 61 | 11 | 9 | 16 | 36 | 8 | 6 | 11 | 25 | 8 | 6 | 11 | 25 | 7 | 6 | 10 | 23 | 8 | 6 | 11 | 25 | 8 | 6 | 10 | 24 | 8 | 6 | 11 | 25 | 8 | 6 | 11 | 25 | 8 | 5 | 11 | 24 | 355 | 115 | 86 | 154 | 355
817 | ACQUA NOVARA.VCO S.P.A. | CAVAGLIO SPOCCIA | VB | e-distribuzione S.p.A. | 1.7 | BT | A fasce | 1371 | 53 | 45 | 92 | 190 | 55 | 40 | 73 | 168 | 53 | 38 | 66 | 157 | 49 | 36 | 68 | 153 | 50 | 36 | 74 | 160 | 49 | 36 | 68 | 153 | 30 | 24 | 43 | 97 | 19 | 14 | 26 | 59 | 19 | 14 | 24 | 57 | 18 | 15 | 27 | 60 | 19 | 13 | 26 | 58 | 19 | 13 | 27 | 59 | 1371 | 433 | 324 | 614 | 1371
818 | ACQUA NOVARA.VCO S.P.A. | CAVAGLIO SPOCCIA | VB | e-distribuzione S.p.A. | 1.7 | BT | A fasce | 2347 | 58 | 48 | 103 | 209 | 57 | 43 | 77 | 177 | 67 | 48 | 82 | 197 | 61 | 44 | 85 | 190 | 62 | 45 | 91 | 198 | 60 | 44 | 84 | 188 | 61 | 49 | 83 | 193 | 63 | 46 | 87 | 196 | 63 | 45 | 80 | 188 | 60 | 49 | 87 | 196 | 62 | 45 | 85 | 192 | 66 | 48 | 109 | 223 | 2347 | 740 | 554 | 1053 | 2347
819 | ACQUA NOVARA.VCO S.P.A. | PREMOSELLO CHIOVENDA | VB | e-distribuzione S.p.A. | 1.7 | BT | A fasce | 40 | 1 | 1 | 2 | 4 | 1 | 1 | 1 | 3 | 1 | 1 | 2 | 4 | 1 | 1 | 1 | 3 | 1 | 1 | 1 | 3 | 1 | 1 | 2 | 4 | 1 | 1 | 1 | 3 | 1 | 1 | 1 | 3 | 1 | 1 | 2 | 4 | 1 | 1 | 1 | 3 | 1 | 0 | 2 | 3 | 1 | 1 | 1 | 3 | 40 | 12 | 11 | 17 | 40
820 | ACQUA NOVARA.VCO S.P.A. | PREMENO | VB | e-distribuzione S.p.A. | 1.7 | BT | Orario | 366 | 9 | 6 | 14 | 29 | 9 | 6 | 11 | 26 | 10 | 7 | 12 | 29 | 9 | 7 | 13 | 29 | 9 | 6 | 12 | 27 | 22 | 16 | 30 | 68 | 8 | 6 | 10 | 24 | 8 | 5 | 10 | 23 | 9 | 7 | 11 | 27 | 9 | 7 | 13 | 29 | 9 | 6 | 12 | 27 | 9 | 6 | 13 | 28 | 366 | 120 | 85 | 161 | 366
821 | ACQUA NOVARA.VCO S.P.A. | CAMBIASCA | VB | e-distribuzione S.p.A. | 1.7 | BT | Orario | 292 | 7 | 6 | 12 | 25 | 7 | 6 | 10 | 23 | 9 | 6 | 10 | 25 | 8 | 6 | 12 | 26 | 8 | 6 | 11 | 25 | 8 | 6 | 11 | 25 | 8 | 6 | 11 | 25 | 8 | 6 | 11 | 25 | 8 | 6 | 10 | 24 | 7 | 6 | 10 | 23 | 7 | 5 | 10 | 22 | 8 | 5 | 11 | 24 | 292 | 93 | 70 | 129 | 292
822 | ACQUA NOVARA.VCO S.P.A. | CAPREZZO | VB | e-distribuzione S.p.A. | 3.3 | BT | Orario | 5310 | 133 | 111 | 230 | 474 | 137 | 104 | 183 | 424 | 161 | 114 | 198 | 473 | 148 | 108 | 205 | 461 | 149 | 109 | 221 | 479 | 145 | 105 | 201 | 451 | 155 | 122 | 199 | 476 | 155 | 111 | 209 | 475 | 136 | 97 | 172 | 405 | 123 | 100 | 177 | 400 | 126 | 92 | 174 | 392 | 130 | 85 | 185 | 400 | 5310 | 1698 | 1258 | 2354 | 5310
823 | ACQUA NOVARA.VCO S.P.A. | CEPPO MORELLI | VB | e-distribuzione S.p.A. | 3.3 | BT | A fasce | 7887 | 201 | 159 | 330 | 690 | 210 | 156 | 275 | 641 | 233 | 164 | 288 | 685 | 201 | 158 | 303 | 662 | 218 | 156 | 306 | 680 | 209 | 153 | 292 | 654 | 221 | 172 | 287 | 680 | 182 | 131 | 257 | 570 | 219 | 157 | 277 | 653 | 204 | 163 | 291 | 658 | 206 | 150 | 287 | 643 | 218 | 142 | 311 | 671 | 7887 | 2522 | 1861 | 3504 | 7887
824 | ACQUA NOVARA.VCO S.P.A. | VALSTRONA | VB | e-distribuzione S.p.A. | 1.7 | BT | Orario | 107 | 3 | 2 | 5 | 10 | 3 | 2 | 3 | 8 | 3 | 2 | 4 | 9 | 3 | 2 | 4 | 9 | 3 | 2 | 4 | 9 | 3 | 2 | 4 | 9 | 3 | 2 | 4 | 9 | 3 | 2 | 4 | 9 | 3 | 2 | 3 | 8 | 3 | 2 | 4 | 9 | 3 | 2 | 4 | 9 | 3 | 2 | 4 | 9 | 107 | 36 | 24 | 47 | 107
825 | ACQUA NOVARA.VCO S.P.A. | QUARNA SOTTO | VB | e-distribuzione S.p.A. | 16.5 | BT | A fasce | 11580 | 494 | 327 | 568 | 1389 | 361 | 297 | 314 | 972 | 383 | 321 | 251 | 955 | 299 | 273 | 245 | 817 | 314 | 267 | 175 | 756 | 363 | 286 | 247 | 896 | 445 | 385 | 271 | 1101 | 413 | 292 | 199 | 904 | 341 | 233 | 173 | 747 | 196 | 182 | 117 | 495 | 369 | 267 | 245 | 881 | 570 | 414 | 683 | 1667 | 11580 | 4548 | 3544 | 3488 | 11580
826 | ACQUA NOVARA.VCO S.P.A. | PETTENASCO | NO | e-distribuzione S.p.A. | 16.5 | BT | A fasce | 7457 | 558 | 399 | 417 | 1374 | 47 | 41 | 117 | 205 | 169 | 147 | 119 | 435 | 75 | 86 | 141 | 302 | 456 | 431 | 686 | 1573 | 317 | 389 | 357 | 1063 | 280 | 383 | 325 | 988 | 320 | 339 | 252 | 911 | 94 | 92 | 124 | 310 | 53 | 18 | 19 | 90 | 27 | 35 | 42 | 104 | 27 | 32 | 43 | 102 | 7457 | 2423 | 2392 | 2642 | 7457
827 | ACQUA NOVARA.VCO S.P.A. | ORNAVASSO | VB | e-distribuzione S.p.A. | 1.7 | BT | A fasce | 61 | 1 | 1 | 3 | 5 | 2 | 1 | 2 | 5 | 1 | 1 | 2 | 4 | 2 | 1 | 2 | 5 | 1 | 2 | 2 | 5 | 2 | 2 | 3 | 7 | 2 | 2 | 3 | 7 | 2 | 1 | 2 | 5 | 1 | 1 | 2 | 4 | 2 | 1 | 2 | 5 | 1 | 1 | 2 | 4 | 2 | 1 | 2 | 5 | 61 | 19 | 15 | 27 | 61
828 | ACQUA NOVARA.VCO S.P.A. | ORNAVASSO | VB | e-distribuzione S.p.A. | 1.7 | BT | A fasce | 74 | 2 | 1 | 3 | 6 | 2 | 1 | 2 | 5 | 3 | 2 | 3 | 8 | 1 | 1 | 2 | 4 | 2 | 1 | 3 | 6 | 3 | 2 | 4 | 9 | 2 | 2 | 3 | 7 | 2 | 1 | 2 | 5 | 2 | 1 | 3 | 6 | 2 | 2 | 3 | 7 | 1 | 1 | 2 | 4 | 2 | 2 | 3 | 7 | 74 | 24 | 17 | 33 | 74
829 | ACQUA NOVARA.VCO S.P.A. | GRAVELLONA TOCE | VB | e-distribuzione S.p.A. | 22 | BT | A fasce | 1849 | 84 | 70 | 51 | 205 | 97 | 72 | 23 | 192 | 149 | 115 | 207 | 471 | 209 | 142 | 305 | 656 | 37 | 28 | 38 | 103 | 34 | 33 | 33 | 100 | 37 | 30 | 36 | 103 | 0 | 0 | 4 | 4 | 0 | 0 | 3 | 3 | 0 | 0 | 4 | 4 | 0 | 0 | 4 | 4 | 0 | 0 | 4 | 4 | 1849 | 647 | 490 | 712 | 1849
830 | ACQUA NOVARA.VCO S.P.A. | ORNAVASSO | VB | e-distribuzione S.p.A. | 12.1 | BT | A fasce | 196 | 5 | 4 | 7 | 16 | 4 | 3 | 6 | 13 | 5 | 4 | 7 | 16 | 5 | 4 | 7 | 16 | 4 | 3 | 6 | 13 | 8 | 7 | 12 | 27 | 7 | 5 | 10 | 22 | 5 | 3 | 6 | 14 | 4 | 4 | 7 | 15 | 5 | 3 | 6 | 14 | 5 | 4 | 7 | 16 | 4 | 3 | 7 | 14 | 196 | 61 | 47 | 88 | 196
831 | ACQUA NOVARA.VCO S.P.A. | GRAVELLONA TOCE | VB | e-distribuzione S.p.A. | 1.7 | BT | A fasce | 5170 | 21 | 13 | 19 | 53 | 302 | 223 | 391 | 916 | 252 | 169 | 307 | 728 | 347 | 254 | 483 | 1084 | 301 | 221 | 447 | 969 | 224 | 160 | 305 | 689 | 73 | 60 | 102 | 235 | 7 | 6 | 10 | 23 | 8 | 5 | 10 | 23 | 8 | 6 | 10 | 24 | 97 | 79 | 140 | 316 | 39 | 20 | 51 | 110 | 5170 | 1679 | 1216 | 2275 | 5170
832 | ACQUA NOVARA.VCO S.P.A. | GRAVELLONA TOCE | VB | e-distribuzione S.p.A. | 52 | BT | Orario | 164984 | 5251 | 4396 | 9095 | 18742 | 5474 | 4076 | 7198 | 16748 | 5356 | 3833 | 4389 | 13578 | 4398 | 3702 | 4806 | 12906 | 4812 | 3596 | 4620 | 13028 | 4332 | 3400 | 4200 | 11932 | 4702 | 3739 | 4798 | 13239 | 4995 | 3518 | 4601 | 13114 | 4566 | 3349 | 3939 | 11854 | 4392 | 3572 | 4388 | 12352 | 4662 | 3475 | 4402 | 12539 | 5563 | 3581 | 5808 | 14952 | 164984 | 58503 | 44237 | 62244 | 164984
833 | ACQUA NOVARA.VCO S.P.A. | GRAVELLONA TOCE | VB | e-distribuzione S.p.A. | 50 | BT | Orario | 118955 | 3581 | 2838 | 5197 | 11616 | 3435 | 2732 | 3988 | 10155 | 3913 | 2943 | 4115 | 10971 | 3092 | 2640 | 4030 | 9762 | 3731 | 2796 | 5560 | 12087 | 3235 | 2348 | 3411 | 8994 | 3310 | 2657 | 3934 | 9901 | 2960 | 2041 | 2904 | 7905 | 2965 | 2081 | 2654 | 7700 | 3094 | 2440 | 3308 | 8842 | 3315 | 2421 | 3579 | 9315 | 4012 | 2761 | 4934 | 11707 | 118955 | 40643 | 30698 | 47614 | 118955
834 | ACQUA NOVARA.VCO S.P.A. | AROLA | VB | e-distribuzione S.p.A. | 1.7 | BT | Orario | 577 | 13 | 9 | 20 | 42 | 13 | 9 | 16 | 38 | 16 | 11 | 19 | 46 | 28 | 21 | 39 | 88 | 21 | 16 | 33 | 70 | 14 | 10 | 19 | 43 | 15 | 11 | 19 | 45 | 13 | 9 | 18 | 40 | 14 | 10 | 17 | 41 | 13 | 10 | 18 | 41 | 13 | 10 | 18 | 41 | 13 | 9 | 20 | 42 | 577 | 186 | 135 | 256 | 577
835 | ACQUA NOVARA.VCO S.P.A. | CESARA | VB | e-distribuzione S.p.A. | 6.6 | BT | Orario | 518 | 13 | 9 | 21 | 43 | 12 | 10 | 16 | 38 | 14 | 9 | 18 | 41 | 13 | 8 | 19 | 40 | 13 | 6 | 18 | 37 | 12 | 10 | 17 | 39 | 15 | 11 | 20 | 46 | 17 | 14 | 22 | 53 | 17 | 13 | 20 | 50 | 17 | 14 | 24 | 55 | 16 | 13 | 22 | 51 | 8 | 5 | 12 | 25 | 518 | 167 | 122 | 229 | 518
836 | ACQUA NOVARA.VCO S.P.A. | CESARA | VB | e-distribuzione S.p.A. | 6.6 | BT | Orario | 300 | 6 | 5 | 10 | 21 | 6 | 5 | 8 | 19 | 7 | 5 | 9 | 21 | 28 | 28 | 28 | 84 | 7 | 5 | 8 | 20 | 5 | 4 | 7 | 16 | 6 | 5 | 8 | 19 | 7 | 5 | 8 | 20 | 6 | 5 | 8 | 19 | 6 | 6 | 9 | 21 | 6 | 5 | 8 | 19 | 7 | 4 | 10 | 21 | 300 | 97 | 82 | 121 | 300
837 | ACQUA NOVARA.VCO S.P.A. | PREMOSELLO CHIOVENDA | VB | e-distribuzione S.p.A. | 1.7 | BT | A fasce | 46 | 1 | 1 | 2 | 4 | 2 | 1 | 1 | 4 | 2 | 1 | 2 | 5 | 1 | 1 | 1 | 3 | 1 | 1 | 2 | 4 | 2 | 1 | 1 | 4 | 1 | 1 | 2 | 4 | 1 | 1 | 2 | 4 | 1 | 0 | 1 | 2 | 1 | 1 | 1 | 3 | 1 | 1 | 2 | 4 | 2 | 1 | 2 | 5 | 46 | 16 | 11 | 19 | 46
838 | ACQUA NOVARA.VCO S.P.A. | CASALE CORTE CERRO | VB | e-distribuzione S.p.A. | 1.7 | BT | Orario | 315 | 16 | 12 | 25 | 53 | 10 | 7 | 13 | 30 | 16 | 11 | 19 | 46 | 6 | 4 | 8 | 18 | 6 | 4 | 9 | 19 | 6 | 4 | 8 | 18 | 6 | 5 | 8 | 19 | 6 | 5 | 8 | 19 | 6 | 5 | 8 | 19 | 6 | 5 | 8 | 19 | 6 | 4 | 8 | 18 | 12 | 8 | 17 | 37 | 315 | 102 | 74 | 139 | 315
839 | ACQUA NOVARA.VCO S.P.A. | AROLA | VB | e-distribuzione S.p.A. | 1.7 | BT | Orario | 610 | 15 | 11 | 24 | 50 | 15 | 11 | 19 | 45 | 17 | 12 | 21 | 50 | 15 | 14 | 25 | 54 | 16 | 12 | 23 | 51 | 16 | 12 | 22 | 50 | 16 | 13 | 25 | 54 | 20 | 15 | 26 | 61 | 16 | 11 | 21 | 48 | 16 | 13 | 22 | 51 | 15 | 11 | 21 | 47 | 16 | 10 | 23 | 49 | 610 | 193 | 145 | 272 | 610
840 | ACQUA NOVARA.VCO S.P.A. | MACUGNAGA | VB | e-distribuzione S.p.A. | 43.8 | BT | A fasce | 44620 | 1138 | 899 | 1749 | 3786 | 1057 | 831 | 1261 | 3149 | 1126 | 845 | 1244 | 3215 | 1191 | 952 | 1564 | 3707 | 1649 | 1169 | 1861 | 4679 | 1554 | 1118 | 1859 | 4531 | 1516 | 1189 | 1889 | 4594 | 1074 | 756 | 1171 | 3001 | 1332 | 873 | 1303 | 3508 | 1153 | 919 | 1359 | 3431 | 1204 | 947 | 1541 | 3692 | 1133 | 779 | 1415 | 3327 | 44620 | 15127 | 11277 | 18216 | 44620
841 | ACQUA NOVARA.VCO S.P.A. | MACUGNAGA | VB | e-distribuzione S.p.A. | 11 | BT | A fasce | 10363 | 943 | 784 | 1628 | 3355 | 885 | 651 | 1163 | 2699 | 898 | 626 | 1111 | 2635 | 368 | 290 | 533 | 1191 | 19 | 14 | 25 | 58 | 18 | 13 | 26 | 57 | 27 | 17 | 27 | 71 | 23 | 14 | 26 | 63 | 19 | 13 | 25 | 57 | 19 | 15 | 26 | 60 | 18 | 14 | 26 | 58 | 20 | 12 | 27 | 59 | 10363 | 3257 | 2463 | 4643 | 10363
842 | ACQUA NOVARA.VCO S.P.A. | BEE | VB | e-distribuzione S.p.A. | 11 | BT | Orario | 6642 | 269 | 200 | 335 | 804 | 444 | 355 | 515 | 1314 | 503 | 375 | 471 | 1349 | 301 | 334 | 464 | 1099 | 208 | 210 | 206 | 624 | 100 | 68 | 124 | 292 | 183 | 189 | 139 | 511 | 21 | 15 | 28 | 64 | 32 | 38 | 41 | 111 | 26 | 22 | 54 | 102 | 20 | 15 | 28 | 63 | 135 | 55 | 119 | 309 | 6642 | 2242 | 1876 | 2524 | 6642
843 | ACQUA NOVARA.VCO S.P.A. | BEE | VB | e-distribuzione S.p.A. | 3.3 | BT | Orario | 11293 | 365 | 254 | 591 | 1210 | 286 | 237 | 357 | 880 | 280 | 322 | 345 | 947 | 250 | 250 | 321 | 821 | 224 | 173 | 308 | 705 | 251 | 184 | 346 | 781 | 337 | 280 | 373 | 990 | 339 | 261 | 295 | 895 | 341 | 278 | 347 | 966 | 324 | 300 | 410 | 1034 | 325 | 233 | 450 | 1008 | 345 | 224 | 487 | 1056 | 11293 | 3667 | 2996 | 4630 | 11293
844 | ACQUA NOVARA.VCO S.P.A. | GRAVELLONA TOCE | VB | e-distribuzione S.p.A. | 6.6 | BT | A fasce | 5890 | 157 | 117 | 258 | 532 | 149 | 112 | 197 | 458 | 174 | 123 | 215 | 512 | 154 | 121 | 234 | 509 | 158 | 114 | 230 | 502 | 150 | 110 | 210 | 470 | 159 | 125 | 207 | 491 | 155 | 112 | 212 | 479 | 151 | 110 | 192 | 453 | 146 | 118 | 211 | 475 | 155 | 113 | 215 | 483 | 170 | 112 | 244 | 526 | 5890 | 1878 | 1387 | 2625 | 5890
845 | ACQUA NOVARA.VCO S.P.A. | VIGNONE | VB | e-distribuzione S.p.A. | 6.6 | BT | A fasce | 2760 | 83 | 68 | 141 | 292 | 88 | 65 | 114 | 267 | 112 | 78 | 136 | 326 | 59 | 48 | 95 | 202 | 69 | 47 | 93 | 209 | 65 | 47 | 91 | 203 | 72 | 53 | 92 | 217 | 70 | 49 | 95 | 214 | 70 | 49 | 87 | 206 | 67 | 52 | 94 | 213 | 66 | 46 | 91 | 203 | 68 | 44 | 96 | 208 | 2760 | 889 | 646 | 1225 | 2760
846 | ACQUA NOVARA.VCO S.P.A. | VIGNONE | VB | e-distribuzione S.p.A. | 6.6 | BT | A fasce | 24428 | 653 | 520 | 1119 | 2292 | 688 | 485 | 898 | 2071 | 766 | 507 | 933 | 2206 | 579 | 473 | 809 | 1861 | 643 | 632 | 962 | 2237 | 624 | 572 | 873 | 2069 | 591 | 518 | 742 | 1851 | 642 | 533 | 868 | 2043 | 539 | 475 | 661 | 1675 | 595 | 638 | 836 | 2069 | 698 | 419 | 931 | 2048 | 694 | 359 | 953 | 2006 | 24428 | 7712 | 6131 | 10585 | 24428
847 | ACQUA NOVARA.VCO S.P.A. | VIGNONE | VB | e-distribuzione S.p.A. | 6.6 | BT | A fasce | 5129 | 246 | 144 | 282 | 672 | 266 | 142 | 226 | 634 | 181 | 72 | 167 | 420 | 100 | 82 | 54 | 236 | 259 | 186 | 110 | 555 | 160 | 133 | 83 | 376 | 107 | 91 | 49 | 247 | 176 | 146 | 80 | 402 | 113 | 89 | 50 | 252 | 225 | 183 | 95 | 503 | 181 | 69 | 199 | 449 | 154 | 50 | 179 | 383 | 5129 | 2168 | 1387 | 1574 | 5129
848 | ACQUA NOVARA.VCO S.P.A. | VERBANIA | VB | e-distribuzione S.p.A. | 3.3 | BT | Orario | 7672 | 285 | 211 | 218 | 714 | 283 | 210 | 153 | 646 | 326 | 231 | 162 | 719 | 289 | 220 | 180 | 689 | 307 | 223 | 180 | 710 | 299 | 226 | 242 | 767 | 301 | 247 | 252 | 800 | 282 | 203 | 133 | 618 | 289 | 212 | 147 | 648 | 220 | 181 | 76 | 477 | 178 | 148 | 69 | 395 | 252 | 148 | 89 | 489 | 7672 | 3311 | 2460 | 1901 | 7672
849 | ACQUA NOVARA.VCO S.P.A. | TRAREGO VIGGIONA | VB | e-distribuzione S.p.A. | 1.7 | BT | A fasce | 316 | 7 | 8 | 17 | 32 | 8 | 7 | 12 | 27 | 9 | 7 | 13 | 29 | 8 | 6 | 13 | 27 | 7 | 6 | 12 | 25 | 8 | 6 | 12 | 26 | 8 | 6 | 11 | 25 | 8 | 6 | 12 | 26 | 8 | 6 | 11 | 25 | 8 | 7 | 12 | 27 | 8 | 7 | 12 | 27 | 5 | 4 | 11 | 20 | 316 | 92 | 76 | 148 | 316
850 | ACQUA NOVARA.VCO S.P.A. | TRAREGO VIGGIONA | VB | e-distribuzione S.p.A. | 1.7 | BT | Orario | 871 | 27 | 21 | 44 | 92 | 28 | 20 | 36 | 84 | 32 | 22 | 39 | 93 | 30 | 21 | 42 | 93 | 38 | 37 | 41 | 116 | 23 | 16 | 31 | 70 | 5 | 5 | 6 | 16 | 19 | 14 | 26 | 59 | 20 | 14 | 25 | 59 | 19 | 15 | 27 | 61 | 19 | 14 | 26 | 59 | 23 | 14 | 32 | 69 | 871 | 283 | 213 | 375 | 871
851 | ACQUA NOVARA.VCO S.P.A. | TRAREGO VIGGIONA | VB | e-distribuzione S.p.A. | 1.7 | BT | A fasce | 263 | 7 | 5 | 12 | 24 | 7 | 5 | 9 | 21 | 8 | 6 | 9 | 23 | 7 | 5 | 10 | 22 | 9 | 6 | 12 | 27 | 7 | 5 | 10 | 22 | 7 | 6 | 9 | 22 | 8 | 5 | 10 | 23 | 7 | 5 | 10 | 22 | 7 | 6 | 10 | 23 | 7 | 5 | 9 | 21 | 4 | 3 | 6 | 13 | 263 | 85 | 62 | 116 | 263
852 | ACQUA NOVARA.VCO S.P.A. | SAN BERNARDINO VERBANO | VB | e-distribuzione S.p.A. | 1.7 | BT | Orario | 113 | 6 | 5 | 9 | 20 | 2 | 2 | 3 | 7 | 3 | 2 | 3 | 8 | 3 | 2 | 4 | 9 | 3 | 2 | 4 | 9 | 3 | 2 | 4 | 9 | 3 | 2 | 3 | 8 | 3 | 2 | 4 | 9 | 3 | 2 | 3 | 8 | 3 | 2 | 4 | 9 | 3 | 2 | 3 | 8 | 3 | 2 | 4 | 9 | 113 | 38 | 27 | 48 | 113
853 | ACQUA NOVARA.VCO S.P.A. | PREMENO | VB | e-distribuzione S.p.A. | 3.3 | BT | Orario | 643 | 16 | 14 | 31 | 61 | 15 | 11 | 20 | 46 | 18 | 12 | 22 | 52 | 16 | 13 | 25 | 54 | 16 | 12 | 24 | 52 | 16 | 11 | 22 | 49 | 16 | 13 | 22 | 51 | 16 | 12 | 22 | 50 | 17 | 12 | 21 | 50 | 16 | 13 | 23 | 52 | 16 | 12 | 22 | 50 | 21 | 19 | 36 | 76 | 643 | 199 | 154 | 290 | 643
854 | ACQUA NOVARA.VCO S.P.A. | PREMENO | VB | e-distribuzione S.p.A. | 1.7 | BT | Orario | 793 | 1 | 0 | 1 | 2 | 2 | 0 | 0 | 2 | 58 | 41 | 65 | 164 | 2 | 2 | 3 | 7 | 73 | 72 | 78 | 223 | 2 | 1 | 2 | 5 | 1 | 1 | 2 | 4 | 47 | 38 | 72 | 157 | 74 | 58 | 97 | 229 | 0 | 0 | 0 | 0 | 0 | 0 | 0 | 0 | 0 | 0 | 0 | 0 | 793 | 260 | 213 | 320 | 793
855 | ACQUA NOVARA.VCO S.P.A. | GHIFFA | VB | e-distribuzione S.p.A. | 6.6 | BT | Orario | 10 | 0 | 0 | 0 | 0 | 0 | 0 | 0 | 0 | 0 | 0 | 0 | 0 | 5 | 1 | 2 | 8 | 0 | 0 | 0 | 0 | 2 | 0 | 0 | 2 | 0 | 0 | 0 | 0 | 0 | 0 | 0 | 0 | 0 | 0 | 0 | 0 | 0 | 0 | 0 | 0 | 0 | 0 | 0 | 0 | 0 | 0 | 0 | 0 | 10 | 7 | 1 | 2 | 10
856 | ACQUA NOVARA.VCO S.P.A. | FALMENTA | VB | e-distribuzione S.p.A. | 1.1 | BT | A fasce | 3575 | 87 | 71 | 146 | 304 | 89 | 66 | 116 | 271 | 103 | 72 | 127 | 302 | 93 | 70 | 135 | 298 | 99 | 70 | 143 | 312 | 94 | 67 | 129 | 290 | 100 | 77 | 128 | 305 | 100 | 72 | 135 | 307 | 97 | 69 | 123 | 289 | 93 | 74 | 134 | 301 | 96 | 69 | 132 | 297 | 97 | 63 | 139 | 299 | 3575 | 1148 | 840 | 1587 | 3575
857 | ACQUA NOVARA.VCO S.P.A. | CURSOLO ORASSO | VB | e-distribuzione S.p.A. | 11 | BT | A fasce | 630 | 15 | 11 | 26 | 52 | 16 | 12 | 21 | 49 | 19 | 13 | 22 | 54 | 15 | 13 | 25 | 53 | 17 | 13 | 24 | 54 | 17 | 12 | 24 | 53 | 17 | 13 | 24 | 54 | 17 | 12 | 22 | 51 | 16 | 12 | 22 | 50 | 17 | 13 | 23 | 53 | 17 | 12 | 24 | 53 | 18 | 12 | 24 | 54 | 630 | 201 | 148 | 281 | 630
858 | ACQUA NOVARA.VCO S.P.A. | COSSOGNO | VB | e-distribuzione S.p.A. | 1.7 | BT | Orario | 205 | 5 | 4 | 8 | 17 | 5 | 4 | 7 | 16 | 6 | 4 | 7 | 17 | 5 | 4 | 8 | 17 | 6 | 4 | 8 | 18 | 5 | 4 | 8 | 17 | 6 | 4 | 7 | 17 | 5 | 4 | 8 | 17 | 6 | 4 | 7 | 17 | 5 | 4 | 8 | 17 | 5 | 4 | 8 | 17 | 6 | 4 | 8 | 18 | 205 | 65 | 48 | 92 | 205
859 | ACQUA NOVARA.VCO S.P.A. | CANNOBIO | VB | e-distribuzione S.p.A. | 1.7 | BT | A fasce | 551 | 13 | 9 | 21 | 43 | 12 | 10 | 17 | 39 | 18 | 13 | 23 | 54 | 16 | 12 | 22 | 50 | 17 | 12 | 25 | 54 | 16 | 12 | 23 | 51 | 16 | 13 | 24 | 53 | 0 | 0 | 0 | 0 | 17 | 13 | 22 | 52 | 16 | 13 | 24 | 53 | 17 | 12 | 23 | 52 | 16 | 11 | 23 | 50 | 551 | 174 | 130 | 247 | 551
860 | ACQUA NOVARA.VCO S.P.A. | CANNOBIO | VB | e-distribuzione S.p.A. | 33 | BT | A fasce | 22978 | 554 | 698 | 1101 | 2353 | 407 | 375 | 785 | 1567 | 396 | 329 | 272 | 997 | 631 | 645 | 506 | 1782 | 734 | 607 | 788 | 2129 | 965 | 545 | 572 | 2082 | 1070 | 885 | 882 | 2837 | 1000 | 756 | 748 | 2504 | 650 | 460 | 692 | 1802 | 750 | 529 | 850 | 2129 | 555 | 434 | 731 | 1720 | 406 | 274 | 396 | 1076 | 22978 | 8118 | 6537 | 8323 | 22978
861 | ACQUA NOVARA.VCO S.P.A. | CANNOBIO | VB | e-distribuzione S.p.A. | 16.5 | BT | A fasce | 19897 | 476 | 454 | 835 | 1765 | 499 | 355 | 628 | 1482 | 425 | 304 | 377 | 1106 | 409 | 432 | 500 | 1341 | 597 | 457 | 800 | 1854 | 637 | 495 | 718 | 1850 | 876 | 707 | 926 | 2509 | 798 | 576 | 861 | 2235 | 486 | 358 | 525 | 1369 | 683 | 489 | 806 | 1978 | 470 | 321 | 604 | 1395 | 370 | 215 | 428 | 1013 | 19897 | 6726 | 5163 | 8008 | 19897
862 | ACQUA NOVARA.VCO S.P.A. | CANNOBIO | VB | e-distribuzione S.p.A. | 1.7 | BT | Orario | 43 | 0 | 1 | 1 | 2 | 1 | 0 | 0 | 1 | 0 | 1 | 1 | 2 | 2 | 1 | 1 | 4 | 3 | 2 | 4 | 9 | 3 | 2 | 4 | 9 | 3 | 3 | 4 | 10 | 0 | 0 | 0 | 0 | 0 | 0 | 1 | 1 | 1 | 1 | 0 | 2 | 0 | 0 | 1 | 1 | 1 | 0 | 1 | 2 | 43 | 14 | 11 | 18 | 43
863 | ACQUA NOVARA.VCO S.P.A. | BEE | VB | e-distribuzione S.p.A. | 6.6 | BT | A fasce | 5420 | 95 | 54 | 91 | 240 | 206 | 151 | 273 | 630 | 274 | 199 | 343 | 816 | 237 | 203 | 384 | 824 | 320 | 231 | 440 | 991 | 305 | 224 | 424 | 953 | 233 | 177 | 327 | 737 | 28 | 7 | 11 | 46 | 28 | 8 | 9 | 45 | 27 | 8 | 11 | 46 | 27 | 7 | 11 | 45 | 29 | 6 | 12 | 47 | 5420 | 1809 | 1275 | 2336 | 5420
864 | ACQUA NOVARA.VCO S.P.A. | BEE | VB | e-distribuzione S.p.A. | 6.6 | BT | Orario | 17486 | 451 | 389 | 608 | 1448 | 503 | 375 | 611 | 1489 | 570 | 402 | 702 | 1674 | 453 | 388 | 743 | 1584 | 515 | 384 | 618 | 1517 | 514 | 375 | 715 | 1604 | 510 | 407 | 727 | 1644 | 423 | 325 | 522 | 1270 | 422 | 325 | 529 | 1276 | 404 | 344 | 594 | 1342 | 405 | 316 | 579 | 1300 | 425 | 295 | 618 | 1338 | 17486 | 5595 | 4325 | 7566 | 17486
865 | ACQUA NOVARA.VCO S.P.A. | BEE | VB | e-distribuzione S.p.A. | 16.5 | BT | Orario | 26939 | 754 | 594 | 1214 | 2562 | 776 | 588 | 965 | 2329 | 774 | 578 | 993 | 2345 | 660 | 482 | 818 | 1960 | 466 | 357 | 691 | 1514 | 641 | 463 | 925 | 2029 | 781 | 596 | 883 | 2260 | 845 | 668 | 1042 | 2555 | 785 | 598 | 959 | 2342 | 727 | 588 | 964 | 2279 | 758 | 541 | 990 | 2289 | 843 | 528 | 1104 | 2475 | 26939 | 8810 | 6581 | 11548 | 26939
866 | ACQUA NOVARA.VCO S.P.A. | BEE | VB | e-distribuzione S.p.A. | 3.3 | BT | Orario | 2179 | 174 | 156 | 334 | 664 | 143 | 134 | 262 | 539 | 57 | 67 | 145 | 269 | 24 | 16 | 46 | 86 | 4 | 2 | 13 | 19 | 3 | 2 | 4 | 9 | 3 | 2 | 4 | 9 | 2 | 1 | 3 | 6 | 2 | 1 | 2 | 5 | 2 | 1 | 3 | 6 | 2 | 1 | 2 | 5 | 153 | 123 | 286 | 562 | 2179 | 569 | 506 | 1104 | 2179
867 | ACQUA NOVARA.VCO S.P.A. | AURANO | VB | e-distribuzione S.p.A. | 3.3 | BT | Orario | 84 | 2 | 2 | 3 | 7 | 2 | 2 | 3 | 7 | 2 | 2 | 3 | 7 | 2 | 2 | 3 | 7 | 2 | 2 | 4 | 8 | 2 | 2 | 3 | 7 | 2 | 2 | 3 | 7 | 2 | 2 | 3 | 7 | 2 | 2 | 3 | 7 | 2 | 2 | 3 | 7 | 2 | 2 | 3 | 7 | 2 | 1 | 3 | 6 | 84 | 24 | 23 | 37 | 84
868 | ACQUA NOVARA.VCO S.P.A. | VALSTRONA | VB | e-distribuzione S.p.A. | 3.3 | BT | Orario | 360 | 10 | 7 | 13 | 30 | 10 | 7 | 13 | 30 | 10 | 7 | 13 | 30 | 10 | 7 | 13 | 30 | 10 | 7 | 13 | 30 | 10 | 7 | 13 | 30 | 10 | 7 | 13 | 30 | 10 | 7 | 13 | 30 | 10 | 7 | 13 | 30 | 10 | 7 | 13 | 30 | 10 | 7 | 13 | 30 | 10 | 7 | 13 | 30 | 360 | 120 | 84 | 156 | 360
869 | ACQUA NOVARA.VCO S.P.A. | BOLZANO NOVARESE | NO | e-distribuzione S.p.A. | 6.6 | BT | A fasce | 4230 | 67 | 103 | 196 | 366 | 54 | 76 | 155 | 285 | 30 | 71 | 126 | 227 | 31 | 49 | 125 | 205 | 79 | 81 | 166 | 326 | 44 | 71 | 145 | 260 | 203 | 144 | 344 | 691 | 114 | 109 | 232 | 455 | 169 | 160 | 336 | 665 | 39 | 77 | 146 | 262 | 72 | 74 | 144 | 290 | 43 | 51 | 104 | 198 | 4230 | 945 | 1066 | 2219 | 4230
870 | ACQUA NOVARA.VCO S.P.A. | VERBANIA | VB | e-distribuzione S.p.A. | 6.6 | BT | Orario | 15332 | 610 | 488 | 748 | 1846 | 1067 | 804 | 1391 | 3262 | 736 | 440 | 578 | 1754 | 513 | 424 | 1266 | 2203 | 54 | 40 | 391 | 485 | 223 | 125 | 348 | 696 | 497 | 357 | 607 | 1461 | 53 | 37 | 71 | 161 | 782 | 617 | 1034 | 2433 | 190 | 182 | 355 | 727 | 50 | 38 | 70 | 158 | 46 | 32 | 68 | 146 | 15332 | 4821 | 3584 | 6927 | 15332
871 | ACQUA NOVARA.VCO S.P.A. | CAVAGLIO SPOCCIA | VB | e-distribuzione S.p.A. | 1.7 | BT | A fasce | 622 | 21 | 19 | 37 | 77 | 23 | 17 | 30 | 70 | 27 | 19 | 33 | 79 | 25 | 18 | 35 | 78 | 25 | 18 | 37 | 80 | 24 | 18 | 34 | 76 | 24 | 19 | 31 | 74 | 7 | 5 | 11 | 23 | 7 | 4 | 8 | 19 | 6 | 5 | 9 | 20 | 6 | 4 | 8 | 18 | 2 | 2 | 4 | 8 | 622 | 197 | 148 | 277 | 622
872 | ACQUA NOVARA.VCO S.P.A. | ORTA SAN GIULIO | NO | e-distribuzione S.p.A. | 1.7 | BT | A fasce | 476 | 7 | 6 | 13 | 26 | 8 | 6 | 10 | 24 | 79 | 48 | 72 | 199 | 8 | 6 | 11 | 25 | 8 | 6 | 12 | 26 | 8 | 6 | 10 | 24 | 8 | 7 | 12 | 27 | 8 | 6 | 11 | 25 | 8 | 6 | 10 | 24 | 8 | 6 | 11 | 25 | 8 | 6 | 11 | 25 | 9 | 5 | 12 | 26 | 476 | 167 | 114 | 195 | 476
873 | ACQUA NOVARA.VCO S.P.A. | VALSTRONA | VB | e-distribuzione S.p.A. | 1.7 | BT | A fasce | 360 | 10 | 7 | 13 | 30 | 10 | 7 | 13 | 30 | 10 | 7 | 13 | 30 | 10 | 7 | 13 | 30 | 10 | 7 | 13 | 30 | 10 | 7 | 13 | 30 | 10 | 7 | 13 | 30 | 10 | 7 | 13 | 30 | 10 | 7 | 13 | 30 | 10 | 7 | 13 | 30 | 10 | 7 | 13 | 30 | 10 | 7 | 13 | 30 | 360 | 120 | 84 | 156 | 360
874 | ACQUA NOVARA.VCO S.P.A. | VALSTRONA | VB | e-distribuzione S.p.A. | 1.7 | BT | A fasce | 1028 | 45 | 37 | 77 | 159 | 46 | 34 | 60 | 140 | 53 | 38 | 66 | 157 | 49 | 36 | 67 | 152 | 47 | 34 | 72 | 153 | 34 | 25 | 47 | 106 | 33 | 27 | 48 | 108 | 0 | 0 | 0 | 0 | 0 | 0 | 0 | 0 | 0 | 0 | 0 | 0 | 0 | 0 | 0 | 0 | 18 | 11 | 24 | 53 | 1028 | 325 | 242 | 461 | 1028
875 | ACQUA NOVARA.VCO S.P.A. | FONTANETO D AGOGNA | NO | e-distribuzione S.p.A. | 1.7 | BT | A fasce | 360 | 10 | 7 | 13 | 30 | 10 | 7 | 13 | 30 | 10 | 7 | 13 | 30 | 10 | 7 | 13 | 30 | 10 | 7 | 13 | 30 | 10 | 7 | 13 | 30 | 10 | 7 | 13 | 30 | 10 | 7 | 13 | 30 | 10 | 7 | 13 | 30 | 10 | 7 | 13 | 30 | 10 | 7 | 13 | 30 | 10 | 7 | 13 | 30 | 360 | 120 | 84 | 156 | 360
876 | ACQUA NOVARA.VCO S.P.A. | GRANOZZO CON MONTICELLO | NO | e-distribuzione S.p.A. | 3.3 | BT | A fasce | 1589 | 62 | 75 | 125 | 262 | 165 | 124 | 229 | 518 | 12 | 9 | 10 | 31 | 24 | 18 | 25 | 67 | 61 | 50 | 98 | 209 | 35 | 26 | 46 | 107 | 49 | 48 | 63 | 160 | 18 | 11 | 14 | 43 | 7 | 7 | 8 | 22 | 15 | 16 | 14 | 45 | 22 | 12 | 28 | 62 | 19 | 11 | 33 | 63 | 1589 | 489 | 407 | 693 | 1589
877 | ACQUA NOVARA.VCO S.P.A. | CRESSA | NO | e-distribuzione S.p.A. | 5 | BT | Orario | 1514 | 46 | 26 | 67 | 139 | 36 | 24 | 45 | 105 | 50 | 29 | 53 | 132 | 33 | 24 | 45 | 102 | 52 | 37 | 73 | 162 | 41 | 27 | 48 | 116 | 25 | 20 | 36 | 81 | 40 | 26 | 43 | 109 | 59 | 41 | 70 | 170 | 38 | 34 | 58 | 130 | 56 | 32 | 68 | 156 | 43 | 20 | 49 | 112 | 1514 | 519 | 340 | 655 | 1514
878 | ACQUA NOVARA.VCO S.P.A. | FONTANETO D AGOGNA | NO | e-distribuzione S.p.A. | 1.7 | BT | A fasce | 612 | 13 | 9 | 22 | 44 | 13 | 10 | 17 | 40 | 16 | 11 | 19 | 46 | 18 | 16 | 29 | 63 | 41 | 30 | 57 | 128 | 13 | 10 | 23 | 46 | 14 | 8 | 13 | 35 | 13 | 9 | 18 | 40 | 14 | 10 | 18 | 42 | 13 | 11 | 19 | 43 | 13 | 9 | 18 | 40 | 15 | 10 | 20 | 45 | 612 | 196 | 143 | 273 | 612
879 | ACQUA NOVARA.VCO S.P.A. | CRESSA | NO | e-distribuzione S.p.A. | 25 | BT | Orario | 80129 | 1919 | 1373 | 2393 | 5685 | 3532 | 2638 | 4696 | 10866 | 4074 | 2886 | 5032 | 11992 | 3347 | 2827 | 5424 | 11598 | 3860 | 2719 | 4939 | 11518 | 3608 | 2661 | 4376 | 10645 | 3716 | 2948 | 4189 | 10853 | 498 | 559 | 431 | 1488 | 725 | 1400 | 330 | 2455 | 250 | 518 | 166 | 934 | 109 | 83 | 133 | 325 | 506 | 296 | 968 | 1770 | 80129 | 26144 | 20908 | 33077 | 80129
880 | ACQUA NOVARA.VCO S.P.A. | MERGOZZO | VB | e-distribuzione S.p.A. | 16.5 | BT | Orario | 1228 | 19 | 20 | 37 | 76 | 20 | 19 | 40 | 79 | 25 | 23 | 25 | 73 | 25 | 20 | 33 | 78 | 31 | 31 | 36 | 98 | 45 | 18 | 31 | 94 | 68 | 38 | 50 | 156 | 23 | 49 | 26 | 98 | 20 | 18 | 41 | 79 | 51 | 39 | 117 | 207 | 47 | 28 | 51 | 126 | 22 | 15 | 27 | 64 | 1228 | 396 | 318 | 514 | 1228
881 | ACQUA NOVARA.VCO S.P.A. | PREMOSELLO CHIOVENDA | VB | e-distribuzione S.p.A. | 25 | BT | Orario | 6850 | 125 | 194 | 276 | 595 | 137 | 117 | 208 | 462 | 207 | 149 | 191 | 547 | 184 | 244 | 220 | 648 | 339 | 189 | 358 | 886 | 290 | 112 | 171 | 573 | 260 | 191 | 231 | 682 | 153 | 164 | 174 | 491 | 158 | 108 | 200 | 466 | 197 | 177 | 328 | 702 | 205 | 112 | 221 | 538 | 104 | 61 | 95 | 260 | 6850 | 2359 | 1818 | 2673 | 6850
882 | ACQUA NOVARA.VCO S.P.A. | ORNAVASSO | VB | e-distribuzione S.p.A. | 27 | BT | Orario | 16387 | 364 | 452 | 616 | 1432 | 344 | 236 | 451 | 1031 | 341 | 355 | 350 | 1046 | 520 | 528 | 591 | 1639 | 943 | 660 | 1208 | 2811 | 506 | 297 | 493 | 1296 | 527 | 463 | 519 | 1509 | 243 | 327 | 369 | 939 | 308 | 236 | 409 | 953 | 560 | 378 | 732 | 1670 | 489 | 301 | 519 | 1309 | 275 | 170 | 307 | 752 | 16387 | 5420 | 4403 | 6564 | 16387
883 | ACQUA NOVARA.VCO S.P.A. | BORGOMANERO | NO | e-distribuzione S.p.A. | 16.5 | BT | A fasce | 820 | 35 | 19 | 39 | 93 | 50 | 25 | 39 | 114 | 75 | 29 | 46 | 150 | 14 | 8 | 10 | 32 | 13 | 10 | 12 | 35 | 28 | 12 | 21 | 61 | 22 | 12 | 15 | 49 | 8 | 6 | 5 | 19 | 14 | 10 | 42 | 66 | 6 | 4 | 5 | 15 | 50 | 16 | 41 | 107 | 34 | 15 | 30 | 79 | 820 | 349 | 166 | 305 | 820
884 | ACQUA NOVARA.VCO S.P.A. | BOCA | NO | e-distribuzione S.p.A. | 31.3 | BT | A fasce | 3112 | 140 | 120 | 247 | 507 | 147 | 113 | 199 | 459 | 168 | 122 | 213 | 503 | 148 | 115 | 222 | 485 | 142 | 108 | 218 | 468 | 73 | 58 | 132 | 263 | 93 | 85 | 149 | 327 | 6 | 4 | 8 | 18 | 5 | 4 | 7 | 16 | 6 | 4 | 9 | 19 | 13 | 6 | 7 | 26 | 7 | 4 | 10 | 21 | 3112 | 948 | 743 | 1421 | 3112
885 | ACQUA NOVARA.VCO S.P.A. | GRAVELLONA TOCE | VB | e-distribuzione S.p.A. | 6.6 | BT | A fasce | 345 | 8 | 7 | 11 | 26 | 8 | 4 | 9 | 21 | 10 | 5 | 8 | 23 | 9 | 9 | 11 | 29 | 14 | 8 | 15 | 37 | 15 | 7 | 10 | 32 | 14 | 8 | 13 | 35 | 9 | 11 | 10 | 30 | 10 | 4 | 13 | 27 | 13 | 8 | 18 | 39 | 11 | 6 | 11 | 28 | 8 | 3 | 7 | 18 | 345 | 129 | 80 | 136 | 345
886 | ACQUA NOVARA.VCO S.P.A. | GOZZANO | NO | e-distribuzione S.p.A. | 11 | BT | A fasce | 13308 | 541 | 373 | 585 | 1499 | 156 | 118 | 209 | 483 | 212 | 170 | 258 | 640 | 775 | 561 | 611 | 1947 | 911 | 556 | 660 | 2127 | 862 | 560 | 764 | 2186 | 898 | 648 | 832 | 2378 | 475 | 426 | 379 | 1280 | 91 | 40 | 40 | 171 | 10 | 8 | 16 | 34 | 13 | 10 | 15 | 38 | 168 | 111 | 246 | 525 | 13308 | 5112 | 3581 | 4615 | 13308
887 | ACQUA NOVARA.VCO S.P.A. | AURANO | VB | e-distribuzione S.p.A. | 3.3 | BT | Orario | 360 | 10 | 7 | 13 | 30 | 10 | 7 | 13 | 30 | 10 | 7 | 13 | 30 | 10 | 7 | 13 | 30 | 10 | 7 | 13 | 30 | 10 | 7 | 13 | 30 | 10 | 7 | 13 | 30 | 10 | 7 | 13 | 30 | 10 | 7 | 13 | 30 | 10 | 7 | 13 | 30 | 10 | 7 | 13 | 30 | 10 | 7 | 13 | 30 | 360 | 120 | 84 | 156 | 360
888 | ACQUA NOVARA.VCO S.P.A. | AROLA | VB | e-distribuzione S.p.A. | 3.3 | BT | Orario | 1386 | 39 | 30 | 64 | 133 | 39 | 28 | 52 | 119 | 45 | 32 | 54 | 131 | 39 | 31 | 60 | 130 | 42 | 29 | 57 | 128 | 34 | 24 | 44 | 102 | 36 | 28 | 45 | 109 | 23 | 18 | 32 | 73 | 38 | 29 | 45 | 112 | 40 | 31 | 56 | 127 | 27 | 21 | 41 | 89 | 42 | 29 | 62 | 133 | 1386 | 444 | 330 | 612 | 1386
889 | ACQUA NOVARA.VCO S.P.A. | CUREGGIO | NO | e-distribuzione S.p.A. | 11 | BT | Orario | 15817 | 445 | 347 | 655 | 1447 | 318 | 258 | 353 | 929 | 365 | 287 | 383 | 1035 | 317 | 286 | 435 | 1038 | 445 | 382 | 531 | 1358 | 419 | 359 | 536 | 1314 | 487 | 414 | 536 | 1437 | 491 | 367 | 557 | 1415 | 491 | 377 | 529 | 1397 | 477 | 412 | 602 | 1491 | 476 | 372 | 587 | 1435 | 520 | 350 | 651 | 1521 | 15817 | 5251 | 4211 | 6355 | 15817
890 | ACQUA NOVARA.VCO S.P.A. | MEZZOMERICO | NO | e-distribuzione S.p.A. | 25 | BT | Orario | 26888 | 749 | 595 | 693 | 2037 | 707 | 617 | 522 | 1846 | 479 | 335 | 290 | 1104 | 806 | 568 | 735 | 2109 | 802 | 659 | 730 | 2191 | 1019 | 1095 | 964 | 3078 | 1187 | 1279 | 934 | 3400 | 875 | 646 | 895 | 2416 | 970 | 791 | 673 | 2434 | 839 | 809 | 690 | 2338 | 733 | 667 | 571 | 1971 | 799 | 551 | 614 | 1964 | 26888 | 9965 | 8612 | 8311 | 26888
891 | ACQUA NOVARA.VCO S.P.A. | CANNOBIO | VB | e-distribuzione S.p.A. | 6.6 | BT | A fasce | 784 | 20 | 19 | 27 | 66 | 19 | 17 | 19 | 55 | 22 | 17 | 17 | 56 | 23 | 22 | 21 | 66 | 23 | 23 | 33 | 79 | 28 | 17 | 19 | 64 | 32 | 22 | 24 | 78 | 24 | 22 | 20 | 66 | 24 | 17 | 25 | 66 | 23 | 19 | 30 | 72 | 22 | 17 | 22 | 61 | 21 | 14 | 20 | 55 | 784 | 281 | 226 | 277 | 784
892 | ACQUA NOVARA.VCO S.P.A. | BOGOGNO | NO | e-distribuzione S.p.A. | 17 | BT | A fasce | 11234 | 413 | 432 | 901 | 1746 | 280 | 216 | 402 | 898 | 285 | 203 | 326 | 814 | 248 | 174 | 314 | 736 | 282 | 202 | 359 | 843 | 365 | 263 | 480 | 1108 | 314 | 245 | 422 | 981 | 354 | 248 | 440 | 1042 | 161 | 92 | 141 | 394 | 336 | 257 | 440 | 1033 | 336 | 237 | 405 | 978 | 224 | 139 | 298 | 661 | 11234 | 3598 | 2708 | 4928 | 11234
893 | ACQUA NOVARA.VCO S.P.A. | BANNIO ANZINO | VB | e-distribuzione S.p.A. | 20 | BT | A fasce | 1209 | 43 | 36 | 75 | 154 | 46 | 34 | 60 | 140 | 52 | 37 | 65 | 154 | 49 | 36 | 67 | 152 | 49 | 36 | 74 | 159 | 48 | 35 | 66 | 149 | 50 | 34 | 62 | 146 | 0 | 0 | 0 | 0 | 0 | 0 | 0 | 0 | 6 | 6 | 10 | 22 | 42 | 33 | 58 | 133 | 0 | 0 | 0 | 0 | 1209 | 385 | 287 | 537 | 1209
894 | ACQUA NOVARA.VCO S.P.A. | CAVALLIRIO | NO | e-distribuzione S.p.A. | 6.6 | BT | A fasce | 1207 | 21 | 26 | 58 | 105 | 23 | 24 | 45 | 92 | 26 | 25 | 50 | 101 | 23 | 25 | 51 | 99 | 22 | 14 | 55 | 91 | 20 | 12 | 18 | 50 | 18 | 8 | 10 | 36 | 40 | 16 | 54 | 110 | 40 | 17 | 50 | 107 | 38 | 24 | 50 | 112 | 104 | 62 | 89 | 255 | 19 | 12 | 18 | 49 | 1207 | 394 | 265 | 548 | 1207
895 | ACQUA NOVARA.VCO S.P.A. | GERMAGNO | VB | e-distribuzione S.p.A. | 6.6 | BT | Orario | 1256 | 4 | 4 | 8 | 16 | 2 | 2 | 6 | 10 | 47 | 11 | 6 | 64 | 269 | 159 | 379 | 807 | 55 | 11 | 121 | 187 | 2 | 24 | 57 | 83 | 8 | 9 | 17 | 34 | 2 | 2 | 4 | 8 | 4 | 3 | 5 | 12 | 5 | 4 | 7 | 16 | 5 | 4 | 7 | 16 | 1 | 1 | 1 | 3 | 1256 | 404 | 234 | 618 | 1256
896 | ACQUA NOVARA.VCO S.P.A. | BANNIO ANZINO | VB | e-distribuzione S.p.A. | 3.3 | BT | Orario | 215 | 6 | 5 | 9 | 20 | 6 | 3 | 6 | 15 | 6 | 4 | 7 | 17 | 6 | 5 | 8 | 19 | 7 | 4 | 9 | 20 | 7 | 4 | 7 | 18 | 7 | 5 | 7 | 19 | 6 | 4 | 6 | 16 | 6 | 4 | 7 | 17 | 6 | 5 | 8 | 19 | 6 | 4 | 8 | 18 | 5 | 4 | 8 | 17 | 215 | 74 | 51 | 90 | 215
897 | ACQUA NOVARA.VCO S.P.A. | MEZZOMERICO | NO | e-distribuzione S.p.A. | 3.3 | BT | A fasce | 669 | 25 | 13 | 27 | 65 | 17 | 13 | 22 | 52 | 18 | 13 | 22 | 53 | 17 | 13 | 25 | 55 | 18 | 13 | 24 | 55 | 18 | 13 | 23 | 54 | 18 | 14 | 23 | 55 | 19 | 14 | 24 | 57 | 19 | 13 | 23 | 55 | 17 | 15 | 24 | 56 | 18 | 13 | 24 | 55 | 19 | 12 | 26 | 57 | 669 | 223 | 159 | 287 | 669
898 | ACQUA NOVARA.VCO S.P.A. | VARALLO POMBIA | NO | e-distribuzione S.p.A. | 3.3 | BT | A fasce | 441 | 11 | 9 | 18 | 38 | 20 | 16 | 28 | 64 | 11 | 8 | 14 | 33 | 11 | 8 | 16 | 35 | 11 | 8 | 16 | 35 | 11 | 8 | 15 | 34 | 11 | 9 | 15 | 35 | 11 | 8 | 14 | 33 | 11 | 8 | 14 | 33 | 10 | 8 | 15 | 33 | 11 | 8 | 15 | 34 | 11 | 7 | 16 | 34 | 441 | 140 | 105 | 196 | 441
899 | ACQUA NOVARA.VCO S.P.A. | NIBBIOLA | NO | e-distribuzione S.p.A. | 6.6 | BT | A fasce | 2206 | 88 | 112 | 186 | 386 | 87 | 58 | 130 | 275 | 54 | 39 | 48 | 141 | 49 | 35 | 51 | 135 | 104 | 76 | 139 | 319 | 41 | 26 | 28 | 95 | 37 | 38 | 28 | 103 | 80 | 42 | 102 | 224 | 45 | 27 | 64 | 136 | 36 | 29 | 24 | 89 | 53 | 33 | 74 | 160 | 44 | 32 | 67 | 143 | 2206 | 718 | 547 | 941 | 2206
900 | ACQUA NOVARA.VCO S.P.A. | BRIONA | NO | e-distribuzione S.p.A. | 25 | BT | A fasce | 65342 | 2360 | 2066 | 4145 | 8571 | 2256 | 1608 | 2783 | 6647 | 1254 | 983 | 1454 | 3691 | 879 | 860 | 1427 | 3166 | 1724 | 1247 | 2324 | 5295 | 2087 | 1665 | 2874 | 6626 | 2406 | 1968 | 3015 | 7389 | 2787 | 1885 | 3613 | 8285 | 1089 | 823 | 1671 | 3583 | 1198 | 1055 | 1687 | 3940 | 1561 | 1047 | 2124 | 4732 | 1119 | 717 | 1581 | 3417 | 65342 | 20720 | 15924 | 28698 | 65342
901 | ACQUA NOVARA.VCO S.P.A. | BORGOLAVEZZARO | NO | e-distribuzione S.p.A. | 62.5 | BT | Orario | 135529 | 3937 | 3789 | 7658 | 15384 | 3987 | 2745 | 5299 | 12031 | 2304 | 1665 | 2599 | 6568 | 2674 | 1937 | 3868 | 8479 | 3960 | 2959 | 5709 | 12628 | 4223 | 3130 | 6112 | 13465 | 4739 | 3830 | 6072 | 14641 | 5180 | 3774 | 7351 | 16305 | 3287 | 2410 | 4311 | 10008 | 2091 | 1648 | 2684 | 6423 | 3607 | 2419 | 5002 | 11028 | 2745 | 1814 | 4010 | 8569 | 135529 | 42734 | 32120 | 60675 | 135529
902 | ACQUA NOVARA.VCO S.P.A. | AURANO | VB | e-distribuzione S.p.A. | 1.7 | BT | Orario | 48 | 1 | 1 | 2 | 4 | 1 | 1 | 1 | 3 | 1 | 1 | 1 | 3 | 2 | 1 | 2 | 5 | 1 | 1 | 2 | 4 | 1 | 1 | 2 | 4 | 1 | 2 | 2 | 5 | 3 | 1 | 2 | 6 | 1 | 1 | 2 | 4 | 1 | 1 | 2 | 4 | 1 | 1 | 1 | 3 | 1 | 1 | 1 | 3 | 48 | 15 | 13 | 20 | 48
903 | ACQUA NOVARA.VCO S.P.A. | PARUZZARO | NO | e-distribuzione S.p.A. | 11 | BT | A fasce | 24216 | 689 | 487 | 842 | 2018 | 689 | 487 | 842 | 2018 | 689 | 487 | 842 | 2018 | 689 | 487 | 842 | 2018 | 689 | 487 | 842 | 2018 | 689 | 487 | 842 | 2018 | 689 | 487 | 842 | 2018 | 689 | 487 | 842 | 2018 | 689 | 487 | 842 | 2018 | 689 | 487 | 842 | 2018 | 689 | 487 | 842 | 2018 | 689 | 487 | 842 | 2018 | 24216 | 8268 | 5844 | 10104 | 24216
904 | ACQUA NOVARA.VCO S.P.A. | VERBANIA | VB | e-distribuzione S.p.A. | 85 | BT | Orario | 112702 | 3423 | 3441 | 6092 | 12956 | 2581 | 1838 | 3805 | 8224 | 2461 | 2026 | 2570 | 7057 | 2378 | 1630 | 2569 | 6577 | 3677 | 2623 | 6061 | 12361 | 2773 | 1926 | 2804 | 7503 | 4774 | 3581 | 4855 | 13210 | 3610 | 2594 | 3571 | 9775 | 2990 | 2021 | 3400 | 8411 | 2875 | 1736 | 3156 | 7767 | 3731 | 2656 | 4619 | 11006 | 2746 | 1814 | 3295 | 7855 | 112702 | 38019 | 27886 | 46797 | 112702
905 | ACQUA NOVARA.VCO S.P.A. | BELLINZAGO NOVARESE | NO | e-distribuzione S.p.A. | 60 | BT | Orario | 166010 | 5024 | 4172 | 7163 | 16359 | 5332 | 3982 | 5930 | 15244 | 6200 | 4380 | 6398 | 16978 | 5210 | 3916 | 6445 | 15571 | 4432 | 3219 | 5927 | 13578 | 3978 | 2923 | 5183 | 12084 | 4211 | 3351 | 5220 | 12782 | 4286 | 3098 | 5550 | 12934 | 4039 | 2917 | 4910 | 11866 | 4096 | 3289 | 5642 | 13027 | 4096 | 3004 | 5488 | 12588 | 4291 | 2809 | 5899 | 12999 | 166010 | 55195 | 41060 | 69755 | 166010
906 | ACQUA NOVARA.VCO S.P.A. | CASALINO | NO | e-distribuzione S.p.A. | 6.6 | BT | A fasce | 1005 | 31 | 23 | 31 | 85 | 28 | 27 | 27 | 82 | 31 | 24 | 30 | 85 | 31 | 23 | 31 | 85 | 28 | 27 | 27 | 82 | 31 | 23 | 31 | 85 | 28 | 27 | 27 | 82 | 31 | 24 | 30 | 85 | 31 | 23 | 31 | 85 | 28 | 27 | 27 | 82 | 31 | 23 | 31 | 85 | 28 | 27 | 27 | 82 | 1005 | 357 | 298 | 350 | 1005
907 | ACQUA NOVARA.VCO S.P.A. | BORGOMEZZAVALLE | VB | e-distribuzione S.p.A. | 3.3 | BT | A fasce | 840 | 16 | 18 | 36 | 70 | 16 | 18 | 36 | 70 | 16 | 18 | 36 | 70 | 16 | 18 | 36 | 70 | 16 | 18 | 36 | 70 | 16 | 18 | 36 | 70 | 16 | 18 | 36 | 70 | 16 | 18 | 36 | 70 | 16 | 18 | 36 | 70 | 16 | 18 | 36 | 70 | 16 | 18 | 36 | 70 | 16 | 18 | 36 | 70 | 840 | 192 | 216 | 432 | 840
908 | ACQUA NOVARA.VCO S.P.A. | BORGOMEZZAVALLE | VB | e-distribuzione S.p.A. | 3.3 | BT | A fasce | 840 | 16 | 18 | 36 | 70 | 16 | 18 | 36 | 70 | 16 | 18 | 36 | 70 | 16 | 18 | 36 | 70 | 16 | 18 | 36 | 70 | 16 | 18 | 36 | 70 | 16 | 18 | 36 | 70 | 16 | 18 | 36 | 70 | 16 | 18 | 36 | 70 | 16 | 18 | 36 | 70 | 16 | 18 | 36 | 70 | 16 | 18 | 36 | 70 | 840 | 192 | 216 | 432 | 840
909 | ACQUA NOVARA.VCO S.P.A. | NOVARA | NO | e-distribuzione S.p.A. | 50 | BT | A fasce | 3000 | 88 | 62 | 100 | 250 | 88 | 62 | 100 | 250 | 88 | 62 | 100 | 250 | 88 | 62 | 100 | 250 | 88 | 62 | 100 | 250 | 88 | 62 | 100 | 250 | 88 | 62 | 100 | 250 | 88 | 62 | 100 | 250 | 88 | 62 | 100 | 250 | 88 | 62 | 100 | 250 | 88 | 62 | 100 | 250 | 88 | 62 | 100 | 250 | 3000 | 1056 | 744 | 1200 | 3000
910 | ACQUA NOVARA.VCO S.P.A. | MERGOZZO | VB | e-distribuzione S.p.A. | 27.5 | BT | A fasce | 24000 | 700 | 500 | 800 | 2000 | 700 | 500 | 800 | 2000 | 700 | 500 | 800 | 2000 | 700 | 500 | 800 | 2000 | 700 | 500 | 800 | 2000 | 700 | 500 | 800 | 2000 | 700 | 500 | 800 | 2000 | 700 | 500 | 800 | 2000 | 700 | 500 | 800 | 2000 | 700 | 500 | 800 | 2000 | 700 | 500 | 800 | 2000 | 700 | 500 | 800 | 2000 | 24000 | 8400 | 6000 | 9600 | 24000
911 | ACQUA NOVARA.VCO S.P.A. | VERBANIA | VB | e-distribuzione S.p.A. | 3.3 | BT | A fasce | 840 | 16 | 18 | 36 | 70 | 16 | 18 | 36 | 70 | 16 | 18 | 36 | 70 | 16 | 18 | 36 | 70 | 16 | 18 | 36 | 70 | 16 | 18 | 36 | 70 | 16 | 18 | 36 | 70 | 16 | 18 | 36 | 70 | 16 | 18 | 36 | 70 | 16 | 18 | 36 | 70 | 16 | 18 | 36 | 70 | 16 | 18 | 36 | 70 | 840 | 192 | 216 | 432 | 840
[8 empty] | 32812485 | 937056 | 752074 | 1276958 | 2966088 | 951088 | 710154 | 988657 | 2649899 | 1060919 | 754236 | 990014 | 2805169 | 931757 | 750385 | 1127862 | 2810004 | 1025946 | 763820 | 1174171 | 2963937 | 1027699 | 772321 | 1156343 | 2956363 | 1069883 | 867555 | 1196561 | 3133999 | 924203 | 682252 | 1005132 | 2611587 | 889298 | 663451 | 902546 | 2455295 | 851656 | 691347 | 942976 | 2485979 | 861661 | 633134 | 940753 | 2435548 | 919448 | 592845 | 1026324 | 2538617 | 32812485 | 11450614 | 8633574 | 12728297 | 32812485

## BT ACDA
SERVIZIO DI SOMMINISTRAZIONE DI ENERGIA ELETTRICA UTILITY PIEMONTE
PERIODO DI FORNITURA: DA GENNAIO 2023 A DICEMBRE 2023
AZIENDA CUNEESE DELL'ACQUA
LOTTO BT: Siti idonei alimentati in bassa tensione (tariffa multioraria) per Utility Piemonte
No.ordine | Cliente | Comune | Prov. | Distributore | Pot.Disp.[kW] | Tensione[V] | Tipo contatore | Prelievo stimato [kWh] | F1 | F2 | F3 | gen | F1 | F2 | F3 | feb | F1 | F2 | F3 | mar | F1 | F2 | F3 | apr | F1 | F2 | F3 | mag | F1 | F2 | F3 | giu | F1 | F2 | F3 | lug | F1 | F2 | F3 | ago | F1 | F2 | F3 | set | F1 | F2 | F3 | ott | F1 | F2 | F3 | nov | F1 | F2 | F3 | dic | TOTALE | F1 | F2 | F3 | GLOBALE
1 | AZIENDA CUNEESE DELL ACQUA SPA | CANOSIO | CN | E-Distribuzione | 3.3 | 380 | Orario | 240 | 6 | 5 | 9 | 20 | 6 | 5 | 9 | 20 | 6 | 5 | 9 | 20 | 6 | 5 | 9 | 20 | 6 | 5 | 9 | 20 | 6 | 5 | 9 | 20 | 6 | 5 | 9 | 20 | 6 | 5 | 9 | 20 | 6 | 5 | 9 | 20 | 6 | 5 | 9 | 20 | 6 | 5 | 9 | 20 | 6 | 5 | 9 | 20 | 240 | 72 | 60 | 108 | 240
2 | AZIENDA CUNEESE DELL ACQUA SPA | DRONERO | CN | E-Distribuzione | 3.3 | 380 | Orario | 536.93 | 15.36 | 13.44 | 19.2 | 48 | 12.92 | 10.64 | 14.44 | 38 | 12.54 | 10.26 | 15.2 | 38 | 13.12 | 10.25 | 17.63 | 41 | 12.92 | 9.88 | 15.2 | 38 | 19.84 | 17.36 | 24.8 | 62 | 21 | 13 | 16 | 50 | 16 | 13.5 | 20.5 | 50 | 15.12 | 12.7575 | 19.3725 | 47.25 | 14.784 | 12.474 | 18.942 | 46.2 | 13.0176 | 10.5768 | 17.0856 | 40.68 | 12.096 | 8.694 | 17.01 | 37.8 | 536.93 | 178.7176 | 142.8323 | 215.3801 | 536.93
3 | AZIENDA CUNEESE DELL ACQUA SPA | DRONERO | CN | E-Distribuzione | 11 | 380 | Orario | 338.46 | 8.64 | 7.56 | 10.8 | 27 | 8.16 | 6.72 | 9.12 | 24 | 8.58 | 7.02 | 10.4 | 26 | 8 | 6.25 | 10.75 | 25 | 9.18 | 7.02 | 10.8 | 27 | 8 | 7 | 10 | 25 | 8 | 7 | 12 | 27 | 14.08 | 11.88 | 18.04 | 44 | 8.4 | 7.0875 | 10.7625 | 26.25 | 9.072 | 7.6545 | 11.6235 | 28.35 | 9.7632 | 7.9326 | 12.8142 | 30.51 | 9.072 | 6.5205 | 12.7575 | 28.35 | 338.46 | 108.9472 | 89.6451 | 139.8677 | 338.46
4 | AZIENDA CUNEESE DELL ACQUA SPA | DRONERO | CN | E-Distribuzione | 11 | 380 | Orario | 20281.12 | 263.36 | 230.44 | 329.2 | 823 | 298.86 | 246.12 | 334.02 | 879 | 363.99 | 297.81 | 441.2 | 1103 | 411.52 | 321.5 | 552.98 | 1286 | 356.66 | 272.74 | 419.6 | 1049 | 665.92 | 582.68 | 832.4 | 2081 | 626 | 511 | 685 | 1822 | 1535.04 | 1295.19 | 1966.77 | 4797 | 896.448 | 756.378 | 1148.574 | 2801.4 | 666.624 | 562.464 | 854.112 | 2083.2 | 258.1824 | 209.7732 | 338.8644 | 806.82 | 239.904 | 172.431 | 337.365 | 749.7 | 20281.12 | 6582.5084 | 5458.5262 | 8240.0854 | 20281.12
5 | AZIENDA CUNEESE DELL ACQUA SPA | DRONERO | CN | E-Distribuzione | 11 | 380 | Orario | 12180.86 | 331.52 | 290.08 | 414.4 | 1036 | 345.44 | 284.48 | 386.08 | 1016 | 373.56 | 305.64 | 452.8 | 1132 | 321.6 | 251.25 | 432.15 | 1005 | 299.2 | 228.8 | 352 | 880 | 327.04 | 286.16 | 408.8 | 1022 | 448 | 235 | 330 | 1013 | 358.4 | 302.4 | 459.2 | 1120 | 361.536 | 305.046 | 463.218 | 1129.8 | 369.6 | 311.85 | 473.55 | 1155 | 277.3472 | 225.3446 | 364.0182 | 866.71 | 257.712 | 185.2305 | 362.4075 | 805.35 | 12180.86 | 4070.9552 | 3211.2811 | 4898.6237 | 12180.86
6 | AZIENDA CUNEESE DELL ACQUA SPA | DRONERO | CN | E-Distribuzione | 16.5 | 380 | Orario | 31031.2 | 834.24 | 729.96 | 1042.8 | 2607 | 861.22 | 709.24 | 962.54 | 2533 | 896.28 | 733.32 | 1086.4 | 2716 | 803.2 | 627.5 | 1079.3 | 2510 | 901.34 | 689.26 | 1060.4 | 2651 | 823.04 | 720.16 | 1028.8 | 2572 | 951 | 552 | 894 | 2397 | 816 | 688.5 | 1045.5 | 2550 | 824.208 | 695.4255 | 1056.0165 | 2575.65 | 818.16 | 690.3225 | 1048.2675 | 2556.75 | 889.536 | 722.748 | 1167.516 | 2779.8 | 826.56 | 594.09 | 1162.35 | 2583 | 31031.2 | 10244.784 | 8152.526 | 12633.89 | 31031.2
7 | AZIENDA CUNEESE DELL ACQUA SPA | DRONERO | CN | E-Distribuzione | 36 | 380 | Orario | 174536.27 | 4641.92 | 4061.68 | 5802.4 | 14506 | 4228.24 | 3482.08 | 4725.68 | 12436 | 4383.72 | 3586.68 | 5313.6 | 13284 | 4478.4 | 3498.75 | 6017.85 | 13995 | 5334.94 | 4079.66 | 6276.4 | 15691 | 4949.12 | 4330.48 | 6186.4 | 15466 | 4942 | 4053 | 6027 | 15022 | 4594.56 | 3876.66 | 5886.78 | 14358 | 4613.952 | 3893.022 | 5911.626 | 14418.6 | 4620.336 | 3898.4085 | 5919.8055 | 14438.55 | 5128.9344 | 4167.2592 | 6731.7264 | 16027.92 | 4765.824 | 3425.436 | 6701.94 | 14893.2 | 174536.27 | 56681.9464 | 46353.1157 | 71501.2079 | 174536.27
8 | AZIENDA CUNEESE DELL ACQUA SPA | ROCCASPARVERA | CN | E-Distribuzione | 11 | 380 | Orario | 501.63 | 5.44 | 4.76 | 6.8 | 17 | 5.44 | 4.48 | 6.08 | 16 | 5.61 | 4.59 | 6.8 | 17 | 119.04 | 93 | 159.96 | 372 | 1.36 | 1.04 | 1.6 | 4 | 1.28 | 1.12 | 1.6 | 4 | 0 | 0 | 0 | 0 | 4.16 | 3.51 | 5.33 | 13 | 5.712 | 4.8195 | 7.3185 | 17.85 | 5.376 | 4.536 | 6.888 | 16.8 | 3.9776 | 3.2318 | 5.2206 | 12.43 | 3.696 | 2.6565 | 5.1975 | 11.55 | 501.63 | 161.0916 | 127.7438 | 212.7946 | 501.63
9 | AZIENDA CUNEESE DELL ACQUA SPA | MONTEMALE DI CUNEO | CN | E-Distribuzione | 5 | 380 | Orario | 4603.99 | 40.32 | 35.28 | 50.4 | 126 | 134.3 | 110.6 | 150.1 | 395 | 163.02 | 133.38 | 197.6 | 494 | 140.16 | 109.5 | 188.34 | 438 | 168.3 | 128.7 | 198 | 495 | 173.76 | 152.04 | 217.2 | 543 | 243 | 205 | 332 | 780 | 128 | 108 | 164 | 400 | 153.552 | 129.5595 | 196.7385 | 479.85 | 94.08 | 79.38 | 120.54 | 294 | 26.3968 | 21.4474 | 34.6458 | 82.49 | 24.528 | 17.6295 | 34.4925 | 76.65 | 4603.99 | 1489.4168 | 1230.5164 | 1884.0568 | 4603.99
10 | AZIENDA CUNEESE DELL ACQUA SPA | CHIUSA DI PESIO | CN | E-Distribuzione | 33 | 380 | Orario | 83891.91 | 921.6 | 806.4 | 1152 | 2880 | 1709.18 | 1407.56 | 1910.26 | 5027 | 1294.92 | 1059.48 | 1569.6 | 3924 | 16 | 12.5 | 21.5 | 50 | 16.66 | 12.74 | 19.6 | 49 | 1665.6 | 1457.4 | 2082 | 5205 | 4622 | 3953 | 5284 | 13859 | 5324.8 | 4492.8 | 6822.4 | 16640 | 4861.92 | 4102.245 | 6229.335 | 15193.5 | 5235.888 | 4417.7805 | 6708.4815 | 16362.15 | 779.9712 | 633.7266 | 1023.7122 | 2437.41 | 724.752 | 520.9155 | 1019.1825 | 2264.85 | 83891.91 | 27173.2912 | 22876.5476 | 33842.0712 | 83891.91
11 | AZIENDA CUNEESE DELL ACQUA SPA | ROSSANA | CN | E-Distribuzione | 3.3 | 380 | Orario | 313.87 | 7.36 | 6.44 | 9.2 | 23 | 7.48 | 6.16 | 8.36 | 22 | 7.26 | 5.94 | 8.8 | 22 | 8 | 6.25 | 10.75 | 25 | 13.94 | 10.66 | 16.4 | 41 | 7.68 | 6.72 | 9.6 | 24 | 9 | 8 | 10 | 27 | 7.68 | 6.48 | 9.84 | 24 | 8.4 | 7.0875 | 10.7625 | 26.25 | 8.736 | 7.371 | 11.193 | 27.3 | 8.6784 | 7.0512 | 11.3904 | 27.12 | 8.064 | 5.796 | 11.34 | 25.2 | 313.87 | 102.2784 | 83.9557 | 127.6359 | 313.87
12 | AZIENDA CUNEESE DELL ACQUA SPA | MONTEMALE DI CUNEO | CN | E-Distribuzione | 6.6 | 380 | Orario | 6792.9 | 57.92 | 50.68 | 72.4 | 181 | 188.36 | 155.12 | 210.52 | 554 | 226.38 | 185.22 | 274.4 | 686 | 195.52 | 152.75 | 262.73 | 611 | 233.92 | 178.88 | 275.2 | 688 | 242.88 | 212.52 | 303.6 | 759 | 425 | 337 | 410 | 1172 | 183.68 | 154.98 | 235.34 | 574 | 306.096 | 258.2685 | 392.1855 | 956.55 | 129.36 | 109.1475 | 165.7425 | 404.25 | 34.352 | 27.911 | 45.087 | 107.35 | 31.92 | 22.9425 | 44.8875 | 99.75 | 6792.9 | 2255.388 | 1845.4195 | 2692.0925 | 6792.9
13 | AZIENDA CUNEESE DELL ACQUA SPA | SAMPEYRE | CN | E-Distribuzione | 50 | 380 | Orario | 45377.43 | 1184.32 | 1036.28 | 1480.4 | 3701 | 1139.34 | 938.28 | 1273.38 | 3351 | 1250.37 | 1023.03 | 1515.6 | 3789 | 1189.12 | 929 | 1597.88 | 3716 | 1264.8 | 967.2 | 1488 | 3720 | 1133.76 | 992.04 | 1417.2 | 3543 | 1321 | 789 | 1800 | 3910 | 1222.4 | 1031.4 | 1566.2 | 3820 | 1134.672 | 957.3795 | 1453.7985 | 3545.85 | 1194.816 | 1008.126 | 1530.858 | 3733.8 | 1417.8336 | 1151.9898 | 1860.9066 | 4430.73 | 1317.456 | 946.9215 | 1852.6725 | 4117.05 | 45377.43 | 14769.8876 | 11770.6468 | 18836.8956 | 45377.43
14 | AZIENDA CUNEESE DELL ACQUA SPA | ROCCA DE BALDI | CN | E-Distribuzione | 1.7 | 380 | Orario | 384.52 | 9.28 | 8.12 | 11.6 | 29 | 8.84 | 7.28 | 9.88 | 26 | 9.9 | 8.1 | 12 | 30 | 9.92 | 7.75 | 13.33 | 31 | 11.56 | 8.84 | 13.6 | 34 | 10.56 | 9.24 | 13.2 | 33 | 10 | 8 | 14 | 32 | 11.84 | 9.99 | 15.17 | 37 | 12.096 | 10.206 | 15.498 | 37.8 | 10.08 | 8.505 | 12.915 | 31.5 | 10.4864 | 8.5202 | 13.7634 | 32.77 | 9.744 | 7.0035 | 13.7025 | 30.45 | 384.52 | 124.3064 | 101.5547 | 158.6589 | 384.52
15 | AZIENDA CUNEESE DELL ACQUA SPA | DRONERO | CN | E-Distribuzione | 16.5 | 380 | Orario | 2414.93 | 59.2 | 51.8 | 74 | 185 | 45.9 | 37.8 | 51.3 | 135 | 49.83 | 40.77 | 60.4 | 151 | 50.56 | 39.5 | 67.94 | 158 | 60.86 | 46.54 | 71.6 | 179 | 124.48 | 108.92 | 155.6 | 389 | 97 | 106 | 180 | 383 | 60.16 | 50.76 | 77.08 | 188 | 54.432 | 45.927 | 69.741 | 170.1 | 50.736 | 42.8085 | 65.0055 | 158.55 | 52.7936 | 42.8948 | 69.2916 | 164.98 | 49.056 | 35.259 | 68.985 | 153.3 | 2414.93 | 755.0076 | 648.9793 | 1010.9431 | 2414.93
16 | AZIENDA CUNEESE DELL ACQUA SPA | PEVERAGNO | CN | E-Distribuzione | 1.7 | 220 | Orario | 106.06 | 2.56 | 2.24 | 3.2 | 8 | 2.04 | 1.68 | 2.28 | 6 | 2.31 | 1.89 | 2.8 | 7 | 2.24 | 1.75 | 3.01 | 7 | 2.72 | 2.08 | 3.2 | 8 | 4.48 | 3.92 | 5.6 | 14 | 5 | 4 | 7 | 16 | 2.56 | 2.16 | 3.28 | 8 | 3.024 | 2.5515 | 3.8745 | 9.45 | 2.352 | 1.9845 | 3.0135 | 7.35 | 2.5312 | 2.0566 | 3.3222 | 7.91 | 2.352 | 1.6905 | 3.3075 | 7.35 | 106.06 | 34.1692 | 28.0031 | 43.8877 | 106.06
17 | AZIENDA CUNEESE DELL ACQUA SPA | VIOLA | CN | E-Distribuzione | 1.7 | 220 | Orario | 279.758 | 2.52 | 3.6 | 9 | 15.12 | 3.64 | 4.94 | 13 | 21.58 | 4.59 | 6.8 | 17 | 28.39 | 4.25 | 7.31 | 17 | 28.56 | 4.94 | 7.6 | 19 | 31.54 | 10.08 | 14.4 | 36 | 60.48 | 7 | 8 | 26 | 41 | 1.62 | 2.46 | 6 | 10.08 | 1.701 | 2.583 | 6.3 | 10.584 | 2.268 | 3.444 | 8.4 | 14.112 | 1.469 | 2.373 | 5.65 | 9.492 | 1.2075 | 2.3625 | 5.25 | 8.82 | 279.758 | 45.2855 | 65.8725 | 168.6 | 279.758
18 | AZIENDA CUNEESE DELL ACQUA SPA | VIOLA | CN | E-Distribuzione | 1.7 | 220 | Orario | 272.5252 | 1.96 | 2.8 | 7 | 11.76 | 1.96 | 2.66 | 7 | 11.62 | 1.89 | 2.8 | 7 | 11.69 | 2 | 3.44 | 8 | 13.44 | 2.08 | 3.2 | 8 | 13.28 | 1.96 | 2.8 | 7 | 11.76 | 1 | 3 | 7 | 11 | 22.95 | 34.85 | 85 | 142.8 | 0.567 | 0.861 | 2.1 | 3.528 | 1.9845 | 3.0135 | 7.35 | 12.348 | 2.3504 | 3.7968 | 9.04 | 15.1872 | 1.932 | 3.78 | 8.4 | 14.112 | 272.5252 | 42.6339 | 67.0013 | 162.89 | 272.5252
19 | AZIENDA CUNEESE DELL ACQUA SPA | CASTELLAR | CN | E-Distribuzione | 55 | 380 | Orario | 43816.05 | 45.44 | 39.76 | 56.8 | 142 | 987.36 | 813.12 | 1103.52 | 2904 | 1746.03 | 1428.57 | 2116.4 | 5291 | 1678.4 | 1311.25 | 2255.35 | 5245 | 1839.74 | 1406.86 | 2164.4 | 5411 | 1618.56 | 1416.24 | 2023.2 | 5058 | 1751 | 1384 | 2434 | 5569 | 1371.84 | 1157.49 | 1757.67 | 4287 | 1384.992 | 1168.587 | 1774.521 | 4328.1 | 1674.288 | 1412.6805 | 2145.1815 | 5232.15 | 57.856 | 47.008 | 75.936 | 180.8 | 53.76 | 38.64 | 75.6 | 168 | 43816.05 | 14209.266 | 11624.2055 | 17982.5785 | 43816.05
20 | AZIENDA CUNEESE DELL ACQUA SPA | PRIOLA | CN | E-Distribuzione | 3.3 | 380 | Orario | 103.29 | 1.92 | 1.68 | 2.4 | 6 | 2.38 | 1.96 | 2.66 | 7 | 2.64 | 2.16 | 3.2 | 8 | 2.24 | 1.75 | 3.01 | 7 | 3.4 | 2.6 | 4 | 10 | 2.56 | 2.24 | 3.2 | 8 | 3 | 3 | 8 | 14 | 2.56 | 2.16 | 3.28 | 8 | 2.688 | 2.268 | 3.444 | 8.4 | 3.024 | 2.5515 | 3.8745 | 9.45 | 2.8928 | 2.3504 | 3.7968 | 9.04 | 2.688 | 1.932 | 3.78 | 8.4 | 103.29 | 31.9928 | 26.6519 | 44.6453 | 103.29
21 | AZIENDA CUNEESE DELL ACQUA SPA | MANTA | CN | E-Distribuzione | 11 | 380 | Orario | 5026.71 | 144.32 | 126.28 | 180.4 | 451 | 139.06 | 114.52 | 155.42 | 409 | 138.27 | 113.13 | 167.6 | 419 | 107.2 | 83.75 | 144.05 | 335 | 107.78 | 82.42 | 126.8 | 317 | 99.52 | 87.08 | 124.4 | 311 | 174 | 81 | 122 | 377 | 133.12 | 112.32 | 170.56 | 416 | 140.112 | 118.2195 | 179.5185 | 437.85 | 150.528 | 127.008 | 192.864 | 470.4 | 179.7152 | 146.0186 | 235.8762 | 561.61 | 166.992 | 120.0255 | 234.8325 | 521.85 | 5026.71 | 1680.6172 | 1311.7716 | 2034.3212 | 5026.71
22 | AZIENDA CUNEESE DELL ACQUA SPA | PAESANA | CN | E-Distribuzione | 11 | 380 | Orario | 7092.74 | 150.72 | 131.88 | 188.4 | 471 | 194.82 | 160.44 | 217.74 | 573 | 222.09 | 181.71 | 269.2 | 673 | 199.04 | 155.5 | 267.46 | 622 | 246.5 | 188.5 | 290 | 725 | 123.84 | 108.36 | 154.8 | 387 | 237 | 69 | 74 | 380 | 137.92 | 116.37 | 176.71 | 431 | 195.888 | 165.2805 | 250.9815 | 612.15 | 216.048 | 182.2905 | 276.8115 | 675.15 | 256.0128 | 208.0104 | 336.0168 | 800.04 | 237.888 | 170.982 | 334.53 | 743.4 | 7092.74 | 2417.7668 | 1838.3234 | 2836.6498 | 7092.74
23 | AZIENDA CUNEESE DELL ACQUA SPA | SANFRONT | CN | E-Distribuzione | 1.7 | 220 | Orario | 54.22 | 1.6 | 1.4 | 2 | 5 | 1.36 | 1.12 | 1.52 | 4 | 1.65 | 1.35 | 2 | 5 | 1.28 | 1 | 1.72 | 4 | 1.02 | 0.78 | 1.2 | 3 | 1.6 | 1.4 | 2 | 5 | 1 | 1 | 2 | 4 | 1.6 | 1.35 | 2.05 | 5 | 1.68 | 1.4175 | 2.1525 | 5.25 | 1.68 | 1.4175 | 2.1525 | 5.25 | 1.4464 | 1.1752 | 1.8984 | 4.52 | 1.344 | 0.966 | 1.89 | 4.2 | 54.22 | 17.2604 | 14.3762 | 22.5834 | 54.22
24 | AZIENDA CUNEESE DELL ACQUA SPA | RIFREDDO | CN | E-Distribuzione | 100 | 380 | Orario | 760110.64 | 19140.48 | 16747.92 | 23925.6 | 59814 | 18527.62 | 15258.04 | 20707.34 | 54493 | 20218.44 | 16542.36 | 24507.2 | 61268 | 18573.12 | 14510.25 | 24957.63 | 58041 | 14866.16 | 11368.24 | 17489.6 | 43724 | 15055.36 | 13173.44 | 18819.2 | 47048 | 22056 | 18085 | 24636 | 64777 | 21499.2 | 18139.95 | 27545.85 | 67185 | 16655.856 | 14053.3785 | 21340.3155 | 52049.55 | 18507.888 | 15616.0305 | 23713.2315 | 57837.15 | 32158.1728 | 26128.5154 | 42207.6018 | 100494.29 | 29881.488 | 21477.3195 | 42020.8425 | 93379.65 | 760110.64 | 247139.7848 | 201100.4439 | 311870.4113 | 760110.64
25 | AZIENDA CUNEESE DELL ACQUA SPA | COSTIGLIOLE SALUZZO | CN | E-Distribuzione | 6.6 | 380 | Orario | 1292.28 | 31.36 | 27.44 | 39.2 | 98 | 27.2 | 22.4 | 30.4 | 80 | 35.31 | 28.89 | 42.8 | 107 | 42.88 | 33.5 | 57.62 | 134 | 48.28 | 36.92 | 56.8 | 142 | 20.48 | 17.92 | 25.6 | 64 | 27 | 21 | 29 | 77 | 43.52 | 36.72 | 55.76 | 136 | 59.472 | 50.1795 | 76.1985 | 185.85 | 43.344 | 36.5715 | 55.5345 | 135.45 | 22.0576 | 17.9218 | 28.9506 | 68.93 | 20.496 | 14.7315 | 28.8225 | 64.05 | 1292.28 | 421.3996 | 344.1943 | 526.6861 | 1292.28
26 | AZIENDA CUNEESE DELL ACQUA SPA | LIMONE PIEMONTE | CN | E-Distribuzione | 1.7 | 220 | Orario | 145.54 | 4.16 | 3.64 | 5.2 | 13 | 3.74 | 3.08 | 4.18 | 11 | 4.29 | 3.51 | 5.2 | 13 | 3.2 | 2.5 | 4.3 | 10 | 4.08 | 3.12 | 4.8 | 12 | 3.2 | 2.8 | 4 | 10 | 4 | 3 | 4 | 11 | 3.84 | 3.24 | 4.92 | 12 | 3.696 | 3.1185 | 4.7355 | 11.55 | 4.368 | 3.6855 | 5.5965 | 13.65 | 4.7008 | 3.8194 | 6.1698 | 14.69 | 4.368 | 3.1395 | 6.1425 | 13.65 | 145.54 | 47.6428 | 38.6529 | 59.2443 | 145.54
27 | AZIENDA CUNEESE DELL ACQUA SPA | PIANFEI | CN | E-Distribuzione | 6.6 | 220 | Orario | 0 | 0 | 0 | 0 | 0 | 0 | 0 | 0 | 0 | 0 | 0 | 0 | 0 | 0 | 0 | 0 | 0 | 0 | 0 | 0 | 0 | 0 | 0 | 0 | 0 | 0 | 0 | 0 | 0 | 0 | 0 | 0 | 0 | 0 | 0 | 0 | 0 | 0 | 0 | 0 | 0 | 0 | 0 | 0 | 0 | 0 | 0 | 0 | 0 | 0 | 0 | 0 | 0 | 0
28 | AZIENDA CUNEESE DELL ACQUA SPA | PAGNO | CN | E-Distribuzione | 6.6 | 380 | Orario | 3842.43 | 110.08 | 96.32 | 137.6 | 344 | 85 | 70 | 95 | 250 | 114.18 | 93.42 | 138.4 | 346 | 104.64 | 81.75 | 140.61 | 327 | 116.28 | 88.92 | 136.8 | 342 | 110.72 | 96.88 | 138.4 | 346 | 121 | 89 | 120 | 330 | 115.2 | 97.2 | 147.6 | 360 | 92.064 | 77.679 | 117.957 | 287.7 | 95.088 | 80.2305 | 121.8315 | 297.15 | 101.6096 | 82.5578 | 133.3626 | 317.53 | 94.416 | 67.8615 | 132.7725 | 295.05 | 3842.43 | 1260.2776 | 1021.8188 | 1560.3336 | 3842.43
29 | AZIENDA CUNEESE DELL ACQUA SPA | MONTALDO DI MONDOVI | CN | E-Distribuzione | 1.7 | 220 | Orario | 1142.64 | 43.52 | 38.08 | 54.4 | 136 | 42.84 | 35.28 | 47.88 | 126 | 45.87 | 37.53 | 55.6 | 139 | 30.08 | 23.5 | 40.42 | 94 | 25.16 | 19.24 | 29.6 | 74 | 23.04 | 20.16 | 28.8 | 72 | 11 | 9 | 16 | 36 | 0.32 | 0.27 | 0.41 | 1 | 8.736 | 7.371 | 11.193 | 27.3 | 43.68 | 36.855 | 55.965 | 136.5 | 49.9008 | 40.5444 | 65.4948 | 155.94 | 46.368 | 33.327 | 65.205 | 144.9 | 1142.64 | 370.5148 | 301.1574 | 470.9678 | 1142.64
30 | AZIENDA CUNEESE DELL ACQUA SPA | PRIOLA | CN | E-Distribuzione | 6.6 | 380 | Orario | 482.9 | 0 | 0 | 0 | 0 | 4.08 | 3.36 | 4.56 | 12 | 4.62 | 3.78 | 5.6 | 14 | 2.56 | 2 | 3.44 | 8 | 2.04 | 1.56 | 2.4 | 6 | 3.2 | 2.8 | 4 | 10 | 38 | 37 | 37 | 112 | 76.48 | 64.53 | 97.99 | 239 | 24.192 | 20.412 | 30.996 | 75.6 | 2.016 | 1.701 | 2.583 | 6.3 | 0 | 0 | 0 | 0 | 0 | 0 | 0 | 0 | 482.9 | 157.188 | 137.143 | 188.569 | 482.9
31 | AZIENDA CUNEESE DELL ACQUA SPA | ENVIE | CN | E-Distribuzione | 75 | 380 | Orario | 48771.66 | 1220.8 | 1068.2 | 1526 | 3815 | 1097.52 | 903.84 | 1226.64 | 3228 | 1073.16 | 878.04 | 1300.8 | 3252 | 944.32 | 737.75 | 1268.93 | 2951 | 1523.88 | 1165.32 | 1792.8 | 4482 | 1295.68 | 1133.72 | 1619.6 | 4049 | 1155 | 960 | 1664 | 3779 | 1356.16 | 1144.26 | 1737.58 | 4238 | 1376.256 | 1161.216 | 1763.328 | 4300.8 | 1437.408 | 1212.813 | 1841.679 | 4491.9 | 1689.3952 | 1372.6336 | 2217.3312 | 5279.36 | 1569.792 | 1128.288 | 2207.52 | 4905.6 | 48771.66 | 15739.3712 | 12866.0806 | 20166.2082 | 48771.66
32 | AZIENDA CUNEESE DELL ACQUA SPA | PAESANA | CN | E-Distribuzione | 11 | 380 | Orario | 17948.35 | 863.68 | 755.72 | 1079.6 | 2699 | 491.64 | 404.88 | 549.48 | 1446 | 357.72 | 292.68 | 433.6 | 1084 | 323.2 | 252.5 | 434.3 | 1010 | 398.48 | 304.72 | 468.8 | 1172 | 393.6 | 344.4 | 492 | 1230 | 475 | 418 | 628 | 1521 | 296.64 | 250.29 | 380.07 | 927 | 176.064 | 148.554 | 225.582 | 550.2 | 135.408 | 114.2505 | 173.4915 | 423.15 | 976.32 | 793.26 | 1281.42 | 3051 | 907.2 | 652.05 | 1275.75 | 2835 | 17948.35 | 5794.952 | 4731.3045 | 7422.0935 | 17948.35
33 | AZIENDA CUNEESE DELL ACQUA SPA | PEVERAGNO | CN | E-Distribuzione | 1.7 | 220 | Orario | 0 | 0 | 0 | 0 | 0 | 0 | 0 | 0 | 0 | 0 | 0 | 0 | 0 | 0 | 0 | 0 | 0 | 0 | 0 | 0 | 0 | 0 | 0 | 0 | 0 | 0 | 0 | 0 | 0 | 0 | 0 | 0 | 0 | 0 | 0 | 0 | 0 | 0 | 0 | 0 | 0 | 0 | 0 | 0 | 0 | 0 | 0 | 0 | 0 | 0 | 0 | 0 | 0 | 0
34 | AZIENDA CUNEESE DELL ACQUA SPA | BORGO SAN DALMAZZO | CN | E-Distribuzione | 1.7 | 220 | Orario | 157.59 | 4.16 | 3.64 | 5.2 | 13 | 4.08 | 3.36 | 4.56 | 12 | 3.96 | 3.24 | 4.8 | 12 | 4.16 | 3.25 | 5.59 | 13 | 4.42 | 3.38 | 5.2 | 13 | 4.16 | 3.64 | 5.2 | 13 | 4 | 4 | 5 | 13 | 4.48 | 3.78 | 5.74 | 14 | 4.032 | 3.402 | 5.166 | 12.6 | 4.368 | 3.6855 | 5.5965 | 13.65 | 4.7008 | 3.8194 | 6.1698 | 14.69 | 4.368 | 3.1395 | 6.1425 | 13.65 | 157.59 | 50.8888 | 42.3364 | 64.3648 | 157.59
35 | AZIENDA CUNEESE DELL ACQUA SPA | CERVASCA | CN | E-Distribuzione | 1.7 | 220 | Orario | 569.94 | 17.6 | 15.4 | 22 | 55 | 13.6 | 11.2 | 15.2 | 40 | 19.47 | 15.93 | 23.6 | 59 | 10.88 | 8.5 | 14.62 | 34 | 12.24 | 9.36 | 14.4 | 36 | 13.12 | 11.48 | 16.4 | 41 | 22 | 17 | 31 | 70 | 12.16 | 10.26 | 15.58 | 38 | 0 | 0 | 0 | 0 | 12.096 | 10.206 | 15.498 | 37.8 | 26.3968 | 21.4474 | 34.6458 | 82.49 | 24.528 | 17.6295 | 34.4925 | 76.65 | 569.94 | 184.0908 | 148.4129 | 237.4363 | 569.94
36 | AZIENDA CUNEESE DELL ACQUA SPA | DRONERO | CN | E-Distribuzione | 30 | 380 | Orario | 20748.93 | 833.6 | 729.4 | 1042 | 2605 | 1380.4 | 1136.8 | 1542.8 | 4060 | 1474.77 | 1206.63 | 1787.6 | 4469 | 922.56 | 720.75 | 1239.69 | 2883 | 182.92 | 139.88 | 215.2 | 538 | 750.4 | 656.6 | 938 | 2345 | 1239 | 1009 | 1342 | 3590 | 15.36 | 12.96 | 19.68 | 48 | 15.792 | 13.3245 | 20.2335 | 49.35 | 16.128 | 13.608 | 20.664 | 50.4 | 18.4416 | 14.9838 | 24.2046 | 57.63 | 17.136 | 12.3165 | 24.0975 | 53.55 | 20748.93 | 6866.5076 | 5666.2528 | 8216.1696 | 20748.93
37 | AZIENDA CUNEESE DELL ACQUA SPA | MONASTERO DI VASCO | CN | E-Distribuzione | 3.3 | 380 | Orario | 3858.67 | 128.96 | 112.84 | 161.2 | 403 | 139.06 | 114.52 | 155.42 | 409 | 143.88 | 117.72 | 174.4 | 436 | 157.44 | 123 | 211.56 | 492 | 165.58 | 126.62 | 194.8 | 487 | 141.44 | 123.76 | 176.8 | 442 | 68 | 45 | 77 | 190 | 19.52 | 16.47 | 25.01 | 61 | 19.824 | 16.7265 | 25.3995 | 61.95 | 33.6 | 28.35 | 43.05 | 105 | 128.0064 | 104.0052 | 168.0084 | 400.02 | 118.944 | 85.491 | 167.265 | 371.7 | 3858.67 | 1264.2544 | 1014.5027 | 1579.9129 | 3858.67
38 | AZIENDA CUNEESE DELL ACQUA SPA | MOMBASIGLIO | CN | E-Distribuzione | 3.3 | 220 | Orario | 2061 | 0 | 0 | 0 | 0 | 0 | 0 | 0 | 0 | 209.88 | 171.72 | 254.4 | 636 | 107.52 | 84 | 144.48 | 336 | 33.32 | 25.48 | 39.2 | 98 | 97.28 | 85.12 | 121.6 | 304 | 223 | 197 | 267 | 687 | 0 | 0 | 0 | 0 | 0 | 0 | 0 | 0 | 0 | 0 | 0 | 0 | 0 | 0 | 0 | 0 | 0 | 0 | 0 | 0 | 2061 | 671 | 563.32 | 826.68 | 2061
39 | AZIENDA CUNEESE DELL ACQUA SPA | VILLAR SAN COSTANZO | CN | E-Distribuzione | 1.7 | 220 | Orario | 10.41 | 0.32 | 0.28 | 0.4 | 1 | 0.34 | 0.28 | 0.38 | 1 | 0.66 | 0.54 | 0.8 | 2 | 0.32 | 0.25 | 0.43 | 1 | 0 | 0 | 0 | 0 | 0 | 0 | 0 | 0 | 0 | 0 | 0 | 0 | 0 | 0 | 0 | 0 | 0.336 | 0.2835 | 0.4305 | 1.05 | 0 | 0 | 0 | 0 | 0.7232 | 0.5876 | 0.9492 | 2.26 | 0.672 | 0.483 | 0.945 | 2.1 | 10.41 | 3.3712 | 2.7041 | 4.3347 | 10.41
40 | AZIENDA CUNEESE DELL ACQUA SPA | BOVES | CN | E-Distribuzione | 5 | 380 | Orario | 974.73 | 17.28 | 15.12 | 21.6 | 54 | 15.98 | 13.16 | 17.86 | 47 | 17.16 | 14.04 | 20.8 | 52 | 15.04 | 11.75 | 20.21 | 47 | 17.68 | 13.52 | 20.8 | 52 | 16.32 | 14.28 | 20.4 | 51 | 17 | 13 | 22 | 52 | 17.92 | 15.12 | 22.96 | 56 | 63.504 | 53.5815 | 81.3645 | 198.45 | 81.312 | 68.607 | 104.181 | 254.1 | 18.4416 | 14.9838 | 24.2046 | 57.63 | 17.136 | 12.3165 | 24.0975 | 53.55 | 974.73 | 314.7736 | 259.4788 | 400.4776 | 974.73
41 | AZIENDA CUNEESE DELL ACQUA SPA | VENASCA | CN | E-Distribuzione | 3.3 | 220 | Orario | 270.77 | 1.92 | 1.68 | 2.4 | 6 | 1.36 | 1.12 | 1.52 | 4 | 1.98 | 1.62 | 2.4 | 6 | 1.28 | 1 | 1.72 | 4 | 3.4 | 2.6 | 4 | 10 | 47.04 | 41.16 | 58.8 | 147 | 36 | 29 | 19 | 84 | 0 | 0 | 0 | 0 | 0.336 | 0.2835 | 0.4305 | 1.05 | 0 | 0 | 0 | 0 | 1.4464 | 1.1752 | 1.8984 | 4.52 | 1.344 | 0.966 | 1.89 | 4.2 | 270.77 | 96.1064 | 80.6047 | 94.0589 | 270.77
42 | AZIENDA CUNEESE DELL ACQUA SPA | BOVES | CN | E-Distribuzione | 5 | 380 | Orario | 2363.78 | 69.76 | 61.04 | 87.2 | 218 | 66.3 | 54.6 | 74.1 | 195 | 57.75 | 47.25 | 70 | 175 | 56.64 | 44.25 | 76.11 | 177 | 60.86 | 46.54 | 71.6 | 179 | 54.72 | 47.88 | 68.4 | 171 | 38 | 61 | 76 | 175 | 52.48 | 44.28 | 67.24 | 164 | 68.88 | 58.1175 | 88.2525 | 215.25 | 71.568 | 60.3855 | 91.6965 | 223.65 | 78.1056 | 63.4608 | 102.5136 | 244.08 | 72.576 | 52.164 | 102.06 | 226.8 | 2363.78 | 747.6396 | 640.9678 | 975.1726 | 2363.78
43 | AZIENDA CUNEESE DELL ACQUA SPA | AISONE | CN | E-Distribuzione | 1.7 | 220 | Orario | 94.66 | 0.64 | 0.56 | 0.8 | 2 | 0.34 | 0.28 | 0.38 | 1 | 0.99 | 0.81 | 1.2 | 3 | 0.32 | 0.25 | 0.43 | 1 | 25.84 | 19.76 | 30.4 | 76 | 0 | 0 | 0 | 0 | 0 | 0 | 0 | 0 | 0.32 | 0.27 | 0.41 | 1 | 1.008 | 0.8505 | 1.2915 | 3.15 | 1.008 | 0.8505 | 1.2915 | 3.15 | 0.7232 | 0.5876 | 0.9492 | 2.26 | 0.672 | 0.483 | 0.945 | 2.1 | 94.66 | 31.8612 | 24.7016 | 38.0972 | 94.66
44 | AZIENDA CUNEESE DELL ACQUA SPA | SANFRE | CN | E-Distribuzione | 11 | 380 | Orario | 2406 | 119.68 | 104.72 | 149.6 | 374 | 115.6 | 95.2 | 129.2 | 340 | 124.74 | 102.06 | 151.2 | 378 | 68.8 | 53.75 | 92.45 | 215 | 109.14 | 83.46 | 128.4 | 321 | 121.92 | 106.68 | 152.4 | 381 | 144 | 114 | 139 | 397 | 0 | 0 | 0 | 0 | 0 | 0 | 0 | 0 | 0 | 0 | 0 | 0 | 0 | 0 | 0 | 0 | 0 | 0 | 0 | 0 | 2406 | 803.88 | 659.87 | 942.25 | 2406
45 | AZIENDA CUNEESE DELL ACQUA SPA | DRONERO | CN | E-Distribuzione | 20 | 380 | Orario | 3927.53 | 89.28 | 78.12 | 111.6 | 279 | 90.44 | 74.48 | 101.08 | 266 | 97.02 | 79.38 | 117.6 | 294 | 122.56 | 95.75 | 164.69 | 383 | 216.58 | 165.62 | 254.8 | 637 | 96 | 84 | 120 | 300 | 100 | 75 | 118 | 293 | 74.24 | 62.64 | 95.12 | 232 | 86.352 | 72.8595 | 110.6385 | 269.85 | 98.112 | 82.782 | 125.706 | 306.6 | 110.6496 | 89.9028 | 145.2276 | 345.78 | 102.816 | 73.899 | 144.585 | 321.3 | 3927.53 | 1284.0496 | 1034.4333 | 1609.0471 | 3927.53
46 | AZIENDA CUNEESE DELL ACQUA SPA | REVELLO | CN | E-Distribuzione | 6.6 | 380 | Orario | 796.36 | 15.36 | 13.44 | 19.2 | 48 | 14.28 | 11.76 | 15.96 | 42 | 17.16 | 14.04 | 20.8 | 52 | 18.56 | 14.5 | 24.94 | 58 | 39.78 | 30.42 | 46.8 | 117 | 25.6 | 22.4 | 32 | 80 | 22 | 22 | 38 | 82 | 22.4 | 18.9 | 28.7 | 70 | 23.52 | 19.845 | 30.135 | 73.5 | 22.848 | 19.278 | 29.274 | 71.4 | 16.9952 | 13.8086 | 22.3062 | 53.11 | 15.792 | 11.3505 | 22.2075 | 49.35 | 796.36 | 254.2952 | 211.7421 | 330.3227 | 796.36
47 | AZIENDA CUNEESE DELL ACQUA SPA | ROASCHIA | CN | E-Distribuzione | 11 | 380 | Orario | 233.65 | 6.4 | 5.6 | 8 | 20 | 5.44 | 4.48 | 6.08 | 16 | 6.93 | 5.67 | 8.4 | 21 | 5.44 | 4.25 | 7.31 | 17 | 5.1 | 3.9 | 6 | 15 | 6.08 | 5.32 | 7.6 | 19 | 7 | 5 | 7 | 19 | 6.4 | 5.4 | 8.2 | 20 | 7.392 | 6.237 | 9.471 | 23.1 | 6.384 | 5.3865 | 8.1795 | 19.95 | 7.232 | 5.876 | 9.492 | 22.6 | 6.72 | 4.83 | 9.45 | 21 | 233.65 | 76.518 | 61.9495 | 95.1825 | 233.65
48 | AZIENDA CUNEESE DELL ACQUA SPA | DRONERO | CN | E-Distribuzione | 1.7 | 220 | Orario | 1825.11 | 7.36 | 6.44 | 9.2 | 23 | 7.14 | 5.88 | 7.98 | 21 | 7.26 | 5.94 | 8.8 | 22 | 6.72 | 5.25 | 9.03 | 21 | 7.82 | 5.98 | 9.2 | 23 | 214.08 | 187.32 | 267.6 | 669 | 294 | 226 | 411 | 931 | 7.04 | 5.94 | 9.02 | 22 | 7.392 | 6.237 | 9.471 | 23.1 | 7.056 | 5.9535 | 9.0405 | 22.05 | 7.9552 | 6.4636 | 10.4412 | 24.86 | 7.392 | 5.313 | 10.395 | 23.1 | 1825.11 | 581.2152 | 472.7171 | 771.1777 | 1825.11
49 | AZIENDA CUNEESE DELL ACQUA SPA | MOROZZO | CN | E-Distribuzione | 17 | 380 | Orario | 31245.04 | 718.4 | 628.6 | 898 | 2245 | 687.48 | 566.16 | 768.36 | 2022 | 728.97 | 596.43 | 883.6 | 2209 | 733.12 | 572.75 | 985.13 | 2291 | 863.94 | 660.66 | 1016.4 | 2541 | 904 | 791 | 1130 | 2825 | 905 | 772 | 1021 | 2698 | 878.08 | 740.88 | 1125.04 | 2744 | 860.832 | 726.327 | 1102.941 | 2690.1 | 911.232 | 768.852 | 1167.516 | 2847.6 | 1017.1808 | 826.4594 | 1335.0498 | 3178.69 | 945.168 | 679.3395 | 1329.1425 | 2953.65 | 31245.04 | 10153.4028 | 8329.4579 | 12762.1793 | 31245.04
50 | AZIENDA CUNEESE DELL ACQUA SPA | PIANFEI | CN | E-Distribuzione | 20 | 380 | Orario | 92214.07 | 2421.44 | 2118.76 | 3026.8 | 7567 | 2364.36 | 1947.12 | 2642.52 | 6954 | 2575.32 | 2107.08 | 3121.6 | 7804 | 2374.08 | 1854.75 | 3190.17 | 7419 | 2406.52 | 1840.28 | 2831.2 | 7078 | 2604.48 | 2278.92 | 3255.6 | 8139 | 2711 | 2400 | 3253 | 8364 | 2199.04 | 1855.44 | 2817.52 | 6872 | 2392.992 | 2019.087 | 3066.021 | 7478.1 | 2492.112 | 2102.7195 | 3193.0185 | 7787.85 | 2778.5344 | 2257.5592 | 3646.8264 | 8682.92 | 2581.824 | 1855.686 | 3630.69 | 8068.2 | 92214.07 | 29901.7024 | 24637.4017 | 37674.9659 | 92214.07
51 | AZIENDA CUNEESE DELL ACQUA SPA | BOVES | CN | E-Distribuzione | 1.7 | 220 | Orario | 286.67 | 7.68 | 6.72 | 9.6 | 24 | 7.14 | 5.88 | 7.98 | 21 | 7.92 | 6.48 | 9.6 | 24 | 7.36 | 5.75 | 9.89 | 23 | 8.16 | 6.24 | 9.6 | 24 | 7.04 | 6.16 | 8.8 | 22 | 7 | 6 | 10 | 23 | 7.68 | 6.48 | 9.84 | 24 | 7.728 | 6.5205 | 9.9015 | 24.15 | 8.064 | 6.804 | 10.332 | 25.2 | 8.6784 | 7.0512 | 11.3904 | 27.12 | 8.064 | 5.796 | 11.34 | 25.2 | 286.67 | 92.5144 | 75.8817 | 118.2739 | 286.67
52 | AZIENDA CUNEESE DELL ACQUA SPA | MONTEMALE DI CUNEO | CN | E-Distribuzione | 1.7 | 220 | Orario | 10.18 | 0.96 | 0.84 | 1.2 | 3 | 0 | 0 | 0 | 0 | 0.99 | 0.81 | 1.2 | 3 | 0.32 | 0.25 | 0.43 | 1 | 0.34 | 0.26 | 0.4 | 1 | 0 | 0 | 0 | 0 | 0 | 0 | 0 | 0 | 0 | 0 | 0 | 0 | 0 | 0 | 0 | 0 | 0 | 0 | 0 | 0 | 0.3616 | 0.2938 | 0.4746 | 1.13 | 0.336 | 0.2415 | 0.4725 | 1.05 | 10.18 | 3.3076 | 2.6953 | 4.1771 | 10.18
53 | AZIENDA CUNEESE DELL ACQUA SPA | ARGENTERA | CN | E-Distribuzione | 6.6 | 380 | Orario | 5836.78 | 223.36 | 195.44 | 279.2 | 698 | 208.42 | 171.64 | 232.94 | 613 | 215.16 | 176.04 | 260.8 | 652 | 193.92 | 151.5 | 260.58 | 606 | 132.26 | 101.14 | 155.6 | 389 | 29.76 | 26.04 | 37.2 | 93 | 35 | 28 | 34 | 97 | 104.64 | 88.29 | 134.07 | 327 | 112.56 | 94.9725 | 144.2175 | 351.75 | 136.752 | 115.3845 | 175.2135 | 427.35 | 262.5216 | 213.2988 | 344.5596 | 820.38 | 243.936 | 175.329 | 343.035 | 762.3 | 5836.78 | 1898.2896 | 1537.0748 | 2401.4156 | 5836.78
54 | AZIENDA CUNEESE DELL ACQUA SPA | LIMONE PIEMONTE | CN | E-Distribuzione | 1.7 | 220 | Orario | 283.59 | 4.48 | 3.92 | 5.6 | 14 | 4.76 | 3.92 | 5.32 | 14 | 5.61 | 4.59 | 6.8 | 17 | 5.12 | 4 | 6.88 | 16 | 5.44 | 4.16 | 6.4 | 16 | 4.8 | 4.2 | 6 | 15 | 42 | 30 | 52 | 124 | 4.16 | 3.51 | 5.33 | 13 | 3.696 | 3.1185 | 4.7355 | 11.55 | 4.704 | 3.969 | 6.027 | 14.7 | 4.7008 | 3.8194 | 6.1698 | 14.69 | 4.368 | 3.1395 | 6.1425 | 13.65 | 283.59 | 93.8388 | 72.3464 | 117.4048 | 283.59
55 | AZIENDA CUNEESE DELL ACQUA SPA | VALDIERI | CN | E-Distribuzione | 16.5 | 380 | Orario | 10921.02 | 201.6 | 176.4 | 252 | 630 | 506.6 | 417.2 | 566.2 | 1490 | 869.55 | 711.45 | 1054 | 2635 | 331.84 | 259.25 | 445.91 | 1037 | 23.12 | 17.68 | 27.2 | 68 | 20.8 | 18.2 | 26 | 65 | 183 | 262 | 164 | 609 | 41.28 | 34.83 | 52.89 | 129 | 379.008 | 319.788 | 485.604 | 1184.4 | 935.424 | 789.264 | 1198.512 | 2923.2 | 24.9504 | 20.2722 | 32.7474 | 77.97 | 23.184 | 16.6635 | 32.6025 | 72.45 | 10921.02 | 3540.3564 | 3042.9977 | 4337.6659 | 10921.02
56 | AZIENDA CUNEESE DELL ACQUA SPA | SALE DELLE LANGHE | CN | E-Distribuzione | 27.5 | 380 | Orario | 5006.81 | 39.68 | 34.72 | 49.6 | 124 | 182.92 | 150.64 | 204.44 | 538 | 152.13 | 124.47 | 184.4 | 461 | 287.36 | 224.5 | 386.14 | 898 | 387.6 | 296.4 | 456 | 1140 | 180.48 | 157.92 | 225.6 | 564 | 250 | 361 | 456 | 1067 | 10.88 | 9.18 | 13.94 | 34 | 13.104 | 11.0565 | 16.7895 | 40.95 | 15.456 | 13.041 | 19.803 | 48.3 | 15.1872 | 12.3396 | 19.9332 | 47.46 | 14.112 | 10.143 | 19.845 | 44.1 | 5006.81 | 1548.9092 | 1405.4101 | 2052.4907 | 5006.81
57 | AZIENDA CUNEESE DELL ACQUA SPA | DEMONTE | CN | E-Distribuzione | 1.7 | 220 | Orario | 107.42 | 2.56 | 2.24 | 3.2 | 8 | 2.04 | 1.68 | 2.28 | 6 | 2.31 | 1.89 | 2.8 | 7 | 2.56 | 2 | 3.44 | 8 | 2.72 | 2.08 | 3.2 | 8 | 2.88 | 2.52 | 3.6 | 9 | 3 | 3 | 3 | 9 | 5.12 | 4.32 | 6.56 | 16 | 2.688 | 2.268 | 3.444 | 8.4 | 2.688 | 2.268 | 3.444 | 8.4 | 3.2544 | 2.6442 | 4.2714 | 10.17 | 3.024 | 2.1735 | 4.2525 | 9.45 | 107.42 | 34.8444 | 29.0837 | 43.4919 | 107.42
58 | AZIENDA CUNEESE DELL ACQUA SPA | VALGRANA | CN | E-Distribuzione | 3.3 | 220 | Orario | 2627.14 | 87.04 | 76.16 | 108.8 | 272 | 76.5 | 63 | 85.5 | 225 | 73.59 | 60.21 | 89.2 | 223 | 59.2 | 46.25 | 79.55 | 185 | 56.1 | 42.9 | 66 | 165 | 46.08 | 40.32 | 57.6 | 144 | 7 | 24 | 132 | 163 | 57.6 | 48.6 | 73.8 | 180 | 67.872 | 57.267 | 86.961 | 212.1 | 80.64 | 68.04 | 103.32 | 252 | 100.5248 | 81.6764 | 131.9388 | 314.14 | 93.408 | 67.137 | 131.355 | 291.9 | 2627.14 | 805.5548 | 675.5604 | 1146.0248 | 2627.14
59 | AZIENDA CUNEESE DELL ACQUA SPA | CARAMAGNA PIEMONTE | CN | E-Distribuzione | 50 | 380 | Orario | 151898.39 | 4294.08 | 3757.32 | 5367.6 | 13419 | 3965.76 | 3265.92 | 4432.32 | 11664 | 4170.21 | 3411.99 | 5054.8 | 12637 | 4039.04 | 3155.5 | 5427.46 | 12622 | 4261.9 | 3259.1 | 5014 | 12535 | 3805.44 | 3329.76 | 4756.8 | 11892 | 3659 | 2961 | 5084 | 11704 | 3669.12 | 3095.82 | 4701.06 | 11466 | 3979.584 | 3357.774 | 5098.842 | 12436.2 | 4031.664 | 3401.7165 | 5165.5695 | 12598.95 | 4797.7088 | 3898.1384 | 6296.9928 | 14992.84 | 4458.048 | 3204.222 | 6269.13 | 13931.4 | 151898.39 | 49131.5548 | 40098.2609 | 62668.5743 | 151898.39
60 | AZIENDA CUNEESE DELL ACQUA SPA | SAMPEYRE | CN | E-Distribuzione | 1.7 | 220 | Orario | 177.26 | 4.48 | 3.92 | 5.6 | 14 | 5.1 | 4.2 | 5.7 | 15 | 5.28 | 4.32 | 6.4 | 16 | 8.64 | 6.75 | 11.61 | 27 | 5.1 | 3.9 | 6 | 15 | 5.12 | 4.48 | 6.4 | 16 | 5 | 4 | 7 | 16 | 2.88 | 2.43 | 3.69 | 9 | 3.696 | 3.1185 | 4.7355 | 11.55 | 3.696 | 3.1185 | 4.7355 | 11.55 | 4.3392 | 3.5256 | 5.6952 | 13.56 | 4.032 | 2.898 | 5.67 | 12.6 | 177.26 | 57.3632 | 46.6606 | 73.2362 | 177.26
61 | AZIENDA CUNEESE DELL ACQUA SPA | GAIOLA | CN | E-Distribuzione | 3.3 | 380 | Orario | 1266.22 | 24.64 | 21.56 | 30.8 | 77 | 38.76 | 31.92 | 43.32 | 114 | 50.82 | 41.58 | 61.6 | 154 | 45.44 | 35.5 | 61.06 | 142 | 38.76 | 29.64 | 45.6 | 114 | 44.16 | 38.64 | 55.2 | 138 | 70 | 61 | 51 | 182 | 14.08 | 11.88 | 18.04 | 44 | 32.256 | 27.216 | 41.328 | 100.8 | 19.488 | 16.443 | 24.969 | 60.9 | 23.1424 | 18.8032 | 30.3744 | 72.32 | 21.504 | 15.456 | 30.24 | 67.2 | 1266.22 | 423.0504 | 349.6382 | 493.5314 | 1266.22
62 | AZIENDA CUNEESE DELL ACQUA SPA | TARANTASCA | CN | E-Distribuzione | 11 | 380 | Orario | 231.13 | 5.76 | 5.04 | 7.2 | 18 | 5.44 | 4.48 | 6.08 | 16 | 8.58 | 7.02 | 10.4 | 26 | 6.08 | 4.75 | 8.17 | 19 | 5.78 | 4.42 | 6.8 | 17 | 6.4 | 5.6 | 8 | 20 | 7 | 3 | 6 | 16 | 3.84 | 3.24 | 4.92 | 12 | 4.368 | 3.6855 | 5.5965 | 13.65 | 5.376 | 4.536 | 6.888 | 16.8 | 9.4016 | 7.6388 | 12.3396 | 29.38 | 8.736 | 6.279 | 12.285 | 27.3 | 231.13 | 76.7616 | 59.6893 | 94.6791 | 231.13
63 | AZIENDA CUNEESE DELL ACQUA SPA | PIETRAPORZIO | CN | E-Distribuzione | 11 | 380 | Orario | 0 | 0 | 0 | 0 | 0 | 0 | 0 | 0 | 0 | 0 | 0 | 0 | 0 | 0 | 0 | 0 | 0 | 0 | 0 | 0 | 0 | 0 | 0 | 0 | 0 | 0 | 0 | 0 | 0 | 0 | 0 | 0 | 0 | 0 | 0 | 0 | 0 | 0 | 0 | 0 | 0 | 0 | 0 | 0 | 0 | 0 | 0 | 0 | 0 | 0 | 0 | 0 | 0 | 0
64 | AZIENDA CUNEESE DELL ACQUA SPA | FRABOSA SOTTANA | CN | E-Distribuzione | 70 | 380 | Orario | 92408.27 | 3187.84 | 2789.36 | 3984.8 | 9962 | 2679.88 | 2206.96 | 2995.16 | 7882 | 1991.22 | 1629.18 | 2413.6 | 6034 | 1069.76 | 835.75 | 1437.49 | 3343 | 1586.78 | 1213.42 | 1866.8 | 4667 | 1563.52 | 1368.08 | 1954.4 | 4886 | 1835 | 1571 | 2745 | 6151 | 1970.24 | 1662.39 | 2524.37 | 6157 | 2079.168 | 1754.298 | 2663.934 | 6497.4 | 2152.08 | 1815.8175 | 2757.3525 | 6725.25 | 4993.3344 | 4057.0842 | 6553.7514 | 15604.17 | 4639.824 | 3334.8735 | 6524.7525 | 14499.45 | 92408.27 | 29748.6464 | 24238.2132 | 38421.4104 | 92408.27
65 | AZIENDA CUNEESE DELL ACQUA SPA | PAGNO | CN | E-Distribuzione | 1.7 | 220 | Orario | 162.84 | 4.16 | 3.64 | 5.2 | 13 | 3.4 | 2.8 | 3.8 | 10 | 4.62 | 3.78 | 5.6 | 14 | 4.48 | 3.5 | 6.02 | 14 | 4.42 | 3.38 | 5.2 | 13 | 3.52 | 3.08 | 4.4 | 11 | 5 | 4 | 6 | 15 | 4.16 | 3.51 | 5.33 | 13 | 5.04 | 4.2525 | 6.4575 | 15.75 | 5.04 | 4.2525 | 6.4575 | 15.75 | 4.7008 | 3.8194 | 6.1698 | 14.69 | 4.368 | 3.1395 | 6.1425 | 13.65 | 162.84 | 52.9088 | 43.1539 | 66.7773 | 162.84
66 | AZIENDA CUNEESE DELL ACQUA SPA | CENTALLO | CN | E-Distribuzione | 6.6 | 380 | Orario | 5782.23 | 156.8 | 137.2 | 196 | 490 | 149.94 | 123.48 | 167.58 | 441 | 160.38 | 131.22 | 194.4 | 486 | 150.4 | 117.5 | 202.1 | 470 | 167.62 | 128.18 | 197.2 | 493 | 149.76 | 131.04 | 187.2 | 468 | 148 | 117 | 142 | 407 | 151.36 | 127.71 | 193.93 | 473 | 154.56 | 130.41 | 198.03 | 483 | 160.272 | 135.2295 | 205.3485 | 500.85 | 177.5456 | 144.2558 | 233.0286 | 554.83 | 164.976 | 118.5765 | 231.9975 | 515.55 | 5782.23 | 1891.6136 | 1541.8018 | 2348.8146 | 5782.23
67 | AZIENDA CUNEESE DELL ACQUA SPA | PEVERAGNO | CN | E-Distribuzione | 1.7 | 220 | Orario | 58.04 | 1.92 | 1.68 | 2.4 | 6 | 1.7 | 1.4 | 1.9 | 5 | 1.65 | 1.35 | 2 | 5 | 1.28 | 1 | 1.72 | 4 | 2.04 | 1.56 | 2.4 | 6 | 1.92 | 1.68 | 2.4 | 6 | 1 | 1 | 1 | 3 | 1.92 | 1.62 | 2.46 | 6 | 2.016 | 1.701 | 2.583 | 6.3 | 1.344 | 1.134 | 1.722 | 4.2 | 1.0848 | 0.8814 | 1.4238 | 3.39 | 1.008 | 0.7245 | 1.4175 | 3.15 | 58.04 | 18.8828 | 15.7309 | 23.4263 | 58.04
68 | AZIENDA CUNEESE DELL ACQUA SPA | CERVASCA | CN | E-Distribuzione | 5 | 380 | Orario | 304.1 | 7.68 | 6.72 | 9.6 | 24 | 7.14 | 5.88 | 7.98 | 21 | 7.59 | 6.21 | 9.2 | 23 | 7.36 | 5.75 | 9.89 | 23 | 9.18 | 7.02 | 10.8 | 27 | 8.64 | 7.56 | 10.8 | 27 | 9 | 7 | 9 | 25 | 8 | 6.75 | 10.25 | 25 | 8.4 | 7.0875 | 10.7625 | 26.25 | 9.072 | 7.6545 | 11.6235 | 28.35 | 9.04 | 7.345 | 11.865 | 28.25 | 8.4 | 6.0375 | 11.8125 | 26.25 | 304.1 | 99.502 | 81.0145 | 123.5835 | 304.1
69 | AZIENDA CUNEESE DELL ACQUA SPA | ARGENTERA | CN | E-Distribuzione | 3.3 | 380 | Orario | 198.45 | 5.44 | 4.76 | 6.8 | 17 | 4.76 | 3.92 | 5.32 | 14 | 5.28 | 4.32 | 6.4 | 16 | 5.44 | 4.25 | 7.31 | 17 | 5.78 | 4.42 | 6.8 | 17 | 5.12 | 4.48 | 6.4 | 16 | 5 | 4 | 7 | 16 | 5.12 | 4.32 | 6.56 | 16 | 5.712 | 4.8195 | 7.3185 | 17.85 | 6.048 | 5.103 | 7.749 | 18.9 | 5.424 | 4.407 | 7.119 | 16.95 | 5.04 | 3.6225 | 7.0875 | 15.75 | 198.45 | 64.164 | 52.422 | 81.864 | 198.45
70 | AZIENDA CUNEESE DELL ACQUA SPA | ROASCHIA | CN | E-Distribuzione | 3.3 | 380 | Orario | 31.44 | 0 | 0 | 0 | 0 | 0 | 0 | 0 | 0 | 0 | 0 | 0 | 0 | 0 | 0 | 0 | 0 | 0 | 0 | 0 | 0 | 0 | 0 | 0 | 0 | 0 | 0 | 0 | 0 | 0.32 | 0.27 | 0.41 | 1 | 0.672 | 0.567 | 0.861 | 2.1 | 0 | 0 | 0 | 0 | 4.7008 | 3.8194 | 6.1698 | 14.69 | 4.368 | 3.1395 | 6.1425 | 13.65 | 31.44 | 10.0608 | 7.7959 | 13.5833 | 31.44
71 | AZIENDA CUNEESE DELL ACQUA SPA | DEMONTE | CN | E-Distribuzione | 1.7 | 220 | Orario | 70.35 | 1.28 | 1.12 | 1.6 | 4 | 6.12 | 5.04 | 6.84 | 18 | 1.65 | 1.35 | 2 | 5 | 1.6 | 1.25 | 2.15 | 5 | 1.36 | 1.04 | 1.6 | 4 | 1.28 | 1.12 | 1.6 | 4 | 1 | 1 | 2 | 4 | 1.92 | 1.62 | 2.46 | 6 | 1.344 | 1.134 | 1.722 | 4.2 | 1.68 | 1.4175 | 2.1525 | 5.25 | 1.808 | 1.469 | 2.373 | 5.65 | 1.68 | 1.2075 | 2.3625 | 5.25 | 70.35 | 22.722 | 18.768 | 28.86 | 70.35
72 | AZIENDA CUNEESE DELL ACQUA SPA | CARAMAGNA PIEMONTE | CN | E-Distribuzione | 3.3 | 380 | Orario | 290.13 | 3.2 | 2.8 | 4 | 10 | 2.72 | 2.24 | 3.04 | 8 | 2.97 | 2.43 | 3.6 | 9 | 3.2 | 2.5 | 4.3 | 10 | 5.1 | 3.9 | 6 | 15 | 23.04 | 20.16 | 28.8 | 72 | 21 | 27 | 59 | 107 | 3.52 | 2.97 | 4.51 | 11 | 4.032 | 3.402 | 5.166 | 12.6 | 3.696 | 3.1185 | 4.7355 | 11.55 | 3.9776 | 3.2318 | 5.2206 | 12.43 | 3.696 | 2.6565 | 5.1975 | 11.55 | 290.13 | 80.1516 | 76.4088 | 133.5696 | 290.13
73 | AZIENDA CUNEESE DELL ACQUA SPA | CARAMAGNA PIEMONTE | CN | E-Distribuzione | 3.3 | 380 | Orario | 1499.33 | 39.04 | 34.16 | 48.8 | 122 | 35.36 | 29.12 | 39.52 | 104 | 41.91 | 34.29 | 50.8 | 127 | 96 | 75 | 129 | 300 | 72.76 | 55.64 | 85.6 | 214 | 22.4 | 19.6 | 28 | 70 | 11 | 9 | 15 | 35 | 26.88 | 22.68 | 34.44 | 84 | 27.216 | 22.9635 | 34.8705 | 85.05 | 30.24 | 25.515 | 38.745 | 94.5 | 43.7536 | 35.5498 | 57.4266 | 136.73 | 40.656 | 29.2215 | 57.1725 | 127.05 | 1499.33 | 487.2156 | 392.7398 | 619.3746 | 1499.33
74 | AZIENDA CUNEESE DELL ACQUA SPA | CARAMAGNA PIEMONTE | CN | E-Distribuzione | 36 | 380 | Orario | 107051.6 | 2530.24 | 2213.96 | 3162.8 | 7907 | 2383.74 | 1963.08 | 2664.18 | 7011 | 2602.71 | 2129.49 | 3154.8 | 7887 | 2597.44 | 2029.25 | 3490.31 | 8117 | 3276.58 | 2505.62 | 3854.8 | 9637 | 3028.48 | 2649.92 | 3785.6 | 9464 | 3566 | 3041 | 3283 | 9890 | 3149.76 | 2657.61 | 4035.63 | 9843 | 3179.232 | 2682.477 | 4073.391 | 9935.1 | 2899.008 | 2446.038 | 3714.354 | 9059.4 | 3035.632 | 2466.451 | 3984.267 | 9486.35 | 2820.72 | 2027.3925 | 3966.6375 | 8814.75 | 107051.6 | 35069.542 | 28812.2885 | 43169.7695 | 107051.6
75 | AZIENDA CUNEESE DELL ACQUA SPA | CARAMAGNA PIEMONTE | CN | E-Distribuzione | 6.6 | 380 | Orario | 8807.54 | 223.68 | 195.72 | 279.6 | 699 | 204.34 | 168.28 | 228.38 | 601 | 224.73 | 183.87 | 272.4 | 681 | 217.28 | 169.75 | 291.97 | 679 | 262.82 | 200.98 | 309.2 | 773 | 298.88 | 261.52 | 373.6 | 934 | 335 | 280 | 516 | 1131 | 247.36 | 208.71 | 316.93 | 773 | 207.312 | 174.9195 | 265.6185 | 647.85 | 148.848 | 125.5905 | 190.7115 | 465.15 | 236.1248 | 191.8514 | 309.9138 | 737.89 | 219.408 | 157.6995 | 308.5425 | 685.65 | 8807.54 | 2825.7828 | 2318.8909 | 3662.8663 | 8807.54
76 | AZIENDA CUNEESE DELL ACQUA SPA | CERESOLE ALBA | CN | E-Distribuzione | 20 | 380 | Orario | 69682.6 | 3337.92 | 2920.68 | 4172.4 | 10431 | 3181.72 | 2620.24 | 3556.04 | 9358 | 3404.94 | 2785.86 | 4127.2 | 10318 | 3187.52 | 2490.25 | 4283.23 | 9961 | 3479.22 | 2660.58 | 4093.2 | 10233 | 3082.24 | 2696.96 | 3852.8 | 9632 | 3054 | 2443 | 4240 | 9737 | 0 | 0 | 0 | 0 | 0 | 0 | 0 | 0 | 4.032 | 3.402 | 5.166 | 12.6 | 0 | 0 | 0 | 0 | 0 | 0 | 0 | 0 | 69682.6 | 22731.592 | 18620.972 | 28330.036 | 69682.6
77 | AZIENDA CUNEESE DELL ACQUA SPA | CEVA | CN | E-Distribuzione | 3.3 | 380 | Orario | 118.32 | 5.12 | 4.48 | 6.4 | 16 | 4.08 | 3.36 | 4.56 | 12 | 3.63 | 2.97 | 4.4 | 11 | 0.96 | 0.75 | 1.29 | 3 | 1.02 | 0.78 | 1.2 | 3 | 1.6 | 1.4 | 2 | 5 | 3 | 2 | 2 | 7 | 4.48 | 3.78 | 5.74 | 14 | 5.376 | 4.536 | 6.888 | 16.8 | 0 | 0 | 0 | 0 | 5.0624 | 4.1132 | 6.6444 | 15.82 | 4.704 | 3.381 | 6.615 | 14.7 | 118.32 | 39.0324 | 31.5502 | 47.7374 | 118.32
78 | AZIENDA CUNEESE DELL ACQUA SPA | BERNEZZO | CN | E-Distribuzione | 6.1 | 380 | Orario | 16901.45 | 0 | 0 | 0 | 0 | 15.64 | 12.88 | 17.48 | 46 | 23.1 | 18.9 | 28 | 70 | 22.08 | 17.25 | 29.67 | 69 | 23.8 | 18.2 | 28 | 70 | 21.76 | 19.04 | 27.2 | 68 | 22 | 17 | 31 | 70 | 28.16 | 23.76 | 36.08 | 88 | 28.56 | 24.0975 | 36.5925 | 89.25 | 5212.032 | 4397.652 | 6677.916 | 16287.6 | 7.232 | 5.876 | 9.492 | 22.6 | 6.72 | 4.83 | 9.45 | 21 | 16901.45 | 5411.084 | 4559.4855 | 6930.8805 | 16901.45
79 | AZIENDA CUNEESE DELL ACQUA SPA | PAESANA | CN | E-Distribuzione | 70 | 380 | Orario | 216042.42 | 6429.76 | 5626.04 | 8037.2 | 20093 | 6817 | 5614 | 7619 | 20050 | 7078.5 | 5791.5 | 8580 | 21450 | 5575.04 | 4355.5 | 7491.46 | 17422 | 5869.76 | 4488.64 | 6905.6 | 17264 | 6360.64 | 5565.56 | 7950.8 | 19877 | 5684 | 4586 | 7784 | 18054 | 5751.04 | 4852.44 | 7368.52 | 17972 | 5477.136 | 4621.3335 | 7017.5805 | 17116.05 | 2.352 | 1.9845 | 3.0135 | 7.35 | 7752.3424 | 6298.7782 | 10174.9494 | 24226.07 | 7203.504 | 5177.5185 | 10129.9275 | 22510.95 | 216042.42 | 70001.0744 | 56979.2947 | 89062.0509 | 216042.42
80 | AZIENDA CUNEESE DELL ACQUA SPA | BERNEZZO | CN | E-Distribuzione | 3.3 | 220 | Orario | 643.52 | 2.56 | 2.24 | 3.2 | 8 | 2.04 | 1.68 | 2.28 | 6 | 2.64 | 2.16 | 3.2 | 8 | 2.56 | 2 | 3.44 | 8 | 3.06 | 2.34 | 3.6 | 9 | 2.56 | 2.24 | 3.2 | 8 | 2 | 2 | 3 | 7 | 2.56 | 2.16 | 3.28 | 8 | 2.688 | 2.268 | 3.444 | 8.4 | 166.656 | 140.616 | 213.528 | 520.8 | 8.6784 | 7.0512 | 11.3904 | 27.12 | 8.064 | 5.796 | 11.34 | 25.2 | 643.52 | 206.0664 | 172.5512 | 264.9024 | 643.52
81 | AZIENDA CUNEESE DELL ACQUA SPA | MOMBASIGLIO | CN | E-Distribuzione | 3.3 | 220 | Orario | 4525.41 | 158.08 | 138.32 | 197.6 | 494 | 151.98 | 125.16 | 169.86 | 447 | 164.34 | 134.46 | 199.2 | 498 | 132.8 | 103.75 | 178.45 | 415 | 79.56 | 60.84 | 93.6 | 234 | 63.68 | 55.72 | 79.6 | 199 | 53 | 13 | 66 | 132 | 159.68 | 134.73 | 204.59 | 499 | 166.32 | 140.3325 | 213.0975 | 519.75 | 1.344 | 1.134 | 1.722 | 4.2 | 179.7152 | 146.0186 | 235.8762 | 561.61 | 166.992 | 120.0255 | 234.8325 | 521.85 | 4525.41 | 1477.4912 | 1173.4906 | 1874.4282 | 4525.41
82 | AZIENDA CUNEESE DELL ACQUA SPA | ACCEGLIO | CN | E-Distribuzione | 3.3 | 220 | Orario | 182.93 | 1.92 | 1.68 | 2.4 | 6 | 1.7 | 1.4 | 1.9 | 5 | 1.98 | 1.62 | 2.4 | 6 | 1.92 | 1.5 | 2.58 | 6 | 2.04 | 1.56 | 2.4 | 6 | 1.92 | 1.68 | 2.4 | 6 | 2 | 1 | 3 | 6 | 1.92 | 1.62 | 2.46 | 6 | 1.68 | 1.4175 | 2.1525 | 5.25 | 37.632 | 31.752 | 48.216 | 117.6 | 2.1696 | 1.7628 | 2.8476 | 6.78 | 2.016 | 1.449 | 2.835 | 6.3 | 182.93 | 58.8976 | 48.4413 | 75.5911 | 182.93
83 | AZIENDA CUNEESE DELL ACQUA SPA | VENASCA | CN | E-Distribuzione | 3.3 | 380 | Orario | 2712.28 | 38.72 | 33.88 | 48.4 | 121 | 19.72 | 16.24 | 22.04 | 58 | 65.01 | 53.19 | 78.8 | 197 | 55.68 | 43.5 | 74.82 | 174 | 181.56 | 138.84 | 213.6 | 534 | 174.72 | 152.88 | 218.4 | 546 | 35 | 31 | 46 | 112 | 42.56 | 35.91 | 54.53 | 133 | 65.52 | 55.2825 | 83.9475 | 204.75 | 6.384 | 5.3865 | 8.1795 | 19.95 | 101.6096 | 82.5578 | 133.3626 | 317.53 | 94.416 | 67.8615 | 132.7725 | 295.05 | 2712.28 | 880.8996 | 716.5283 | 1114.8521 | 2712.28
84 | AZIENDA CUNEESE DELL ACQUA SPA | CENTALLO | CN | E-Distribuzione | 3.3 | 220 | Orario | 286.78 | 7.04 | 6.16 | 8.8 | 22 | 5.78 | 4.76 | 6.46 | 17 | 7.59 | 6.21 | 9.2 | 23 | 7.36 | 5.75 | 9.89 | 23 | 8.84 | 6.76 | 10.4 | 26 | 7.36 | 6.44 | 9.2 | 23 | 7 | 6 | 10 | 23 | 6.72 | 5.67 | 8.61 | 21 | 7.056 | 5.9535 | 9.0405 | 22.05 | 13.104 | 11.0565 | 16.7895 | 40.95 | 7.5936 | 6.1698 | 9.9666 | 23.73 | 7.056 | 5.0715 | 9.9225 | 22.05 | 286.78 | 92.4996 | 76.0013 | 118.2791 | 286.78
85 | AZIENDA CUNEESE DELL ACQUA SPA | PEVERAGNO | CN | E-Distribuzione | 1.7 | 220 | Orario | 800.5 | 12.8 | 11.2 | 16 | 40 | 12.24 | 10.08 | 13.68 | 36 | 13.53 | 11.07 | 16.4 | 41 | 12.8 | 10 | 17.2 | 40 | 13.6 | 10.4 | 16 | 40 | 11.2 | 9.8 | 14 | 35 | 12 | 10 | 17 | 39 | 11.84 | 9.99 | 15.17 | 37 | 12.768 | 10.773 | 16.359 | 39.9 | 116.928 | 98.658 | 149.814 | 365.4 | 14.464 | 11.752 | 18.984 | 45.2 | 13.44 | 9.66 | 18.9 | 42 | 800.5 | 257.61 | 213.383 | 329.507 | 800.5
86 | AZIENDA CUNEESE DELL ACQUA SPA | GARESSIO | CN | E-Distribuzione | 11 | 380 | Orario | 9157.88 | 496 | 434 | 620 | 1550 | 394.74 | 325.08 | 441.18 | 1161 | 328.02 | 268.38 | 397.6 | 994 | 258.24 | 201.75 | 347.01 | 807 | 134.64 | 102.96 | 158.4 | 396 | 32 | 28 | 40 | 100 | 43 | 33 | 47 | 123 | 237.76 | 200.61 | 304.63 | 743 | 139.776 | 117.936 | 179.088 | 436.8 | 0 | 0 | 0 | 0 | 472.2496 | 383.7028 | 619.8276 | 1475.78 | 438.816 | 315.399 | 617.085 | 1371.3 | 9157.88 | 2975.2416 | 2410.8178 | 3771.8206 | 9157.88
87 | AZIENDA CUNEESE DELL ACQUA SPA | MONASTERO DI VASCO | CN | E-Distribuzione | 3.3 | 220 | Orario | 1054.2 | 0 | 0 | 0 | 0 | 0 | 0 | 0 | 0 | 0 | 0 | 0 | 0 | 0 | 0 | 0 | 0 | 0 | 0 | 0 | 0 | 0 | 0 | 0 | 0 | 0 | 0 | 0 | 0 | 0 | 0 | 0 | 0 | 0 | 0 | 0 | 0 | 337.344 | 284.634 | 432.222 | 1054.2 | 0 | 0 | 0 | 0 | 0 | 0 | 0 | 0 | 1054.2 | 337.344 | 284.634 | 432.222 | 1054.2
88 | AZIENDA CUNEESE DELL ACQUA SPA | VILLAR SAN COSTANZO | CN | E-Distribuzione | 11 | 380 | Orario | 11113.03 | 347.52 | 304.08 | 434.4 | 1086 | 324.02 | 266.84 | 362.14 | 953 | 352.77 | 288.63 | 427.6 | 1069 | 333.76 | 260.75 | 448.49 | 1043 | 366.52 | 280.28 | 431.2 | 1078 | 333.44 | 291.76 | 416.8 | 1042 | 7 | 6 | 7 | 20 | 370.56 | 312.66 | 474.78 | 1158 | 350.784 | 295.974 | 449.442 | 1096.2 | 29.232 | 24.6645 | 37.4535 | 91.35 | 410.7776 | 333.7568 | 539.1456 | 1283.68 | 381.696 | 274.344 | 536.76 | 1192.8 | 11113.03 | 3608.0796 | 2939.7393 | 4565.2111 | 11113.03
89 | AZIENDA CUNEESE DELL ACQUA SPA | ROCCAVIONE | CN | E-Distribuzione | 1.7 | 220 | Orario | 806.57 | 28.48 | 24.92 | 35.6 | 89 | 27.2 | 22.4 | 30.4 | 80 | 1.98 | 1.62 | 2.4 | 6 | 26.24 | 20.5 | 35.26 | 82 | 28.9 | 22.1 | 34 | 85 | 20.8 | 18.2 | 26 | 65 | 8 | 6 | 11 | 25 | 27.2 | 22.95 | 34.85 | 85 | 27.216 | 22.9635 | 34.8705 | 85.05 | 3.36 | 2.835 | 4.305 | 10.5 | 32.1824 | 26.1482 | 42.2394 | 100.57 | 29.904 | 21.4935 | 42.0525 | 93.45 | 806.57 | 261.4624 | 212.1302 | 332.9774 | 806.57
90 | AZIENDA CUNEESE DELL ACQUA SPA | GAMBASCA | CN | E-Distribuzione | 1.7 | 220 | Orario | 97.92 | 3.2 | 2.8 | 4 | 10 | 2.72 | 2.24 | 3.04 | 8 | 2.97 | 2.43 | 3.6 | 9 | 2.88 | 2.25 | 3.87 | 9 | 3.06 | 2.34 | 3.6 | 9 | 2.56 | 2.24 | 3.2 | 8 | 3 | 3 | 4 | 10 | 2.88 | 2.43 | 3.69 | 9 | 2.016 | 1.701 | 2.583 | 6.3 | 0 | 0 | 0 | 0 | 3.2544 | 2.6442 | 4.2714 | 10.17 | 3.024 | 2.1735 | 4.2525 | 9.45 | 97.92 | 31.5644 | 26.2487 | 40.1069 | 97.92
91 | AZIENDA CUNEESE DELL ACQUA SPA | PRAZZO | CN | E-Distribuzione | 3.3 | 220 | Orario | 4.2 | 0 | 0 | 0 | 0 | 0 | 0 | 0 | 0 | 0 | 0 | 0 | 0 | 0 | 0 | 0 | 0 | 0 | 0 | 0 | 0 | 0 | 0 | 0 | 0 | 0 | 0 | 0 | 0 | 0 | 0 | 0 | 0 | 0 | 0 | 0 | 0 | 1.344 | 1.134 | 1.722 | 4.2 | 0 | 0 | 0 | 0 | 0 | 0 | 0 | 0 | 4.2 | 1.344 | 1.134 | 1.722 | 4.2
92 | AZIENDA CUNEESE DELL ACQUA SPA | PEVERAGNO | CN | E-Distribuzione | 3.3 | 220 | Orario | 39.85 | 0 | 0 | 0 | 0 | 0 | 0 | 0 | 0 | 0 | 0 | 0 | 0 | 0 | 0 | 0 | 0 | 0 | 0 | 0 | 0 | 0 | 0 | 0 | 0 | 0 | 0 | 0 | 0 | 0.32 | 0.27 | 0.41 | 1 | 2.688 | 2.268 | 3.444 | 8.4 | 9.744 | 8.2215 | 12.4845 | 30.45 | 0 | 0 | 0 | 0 | 0 | 0 | 0 | 0 | 39.85 | 12.752 | 10.7595 | 16.3385 | 39.85
93 | AZIENDA CUNEESE DELL ACQUA SPA | BOVES | CN | E-Distribuzione | 3.3 | 220 | Orario | 363.04 | 8.64 | 7.56 | 10.8 | 27 | 9.18 | 7.56 | 10.26 | 27 | 9.9 | 8.1 | 12 | 30 | 9.92 | 7.75 | 13.33 | 31 | 10.54 | 8.06 | 12.4 | 31 | 9.92 | 8.68 | 12.4 | 31 | 10 | 8 | 13 | 31 | 9.92 | 8.37 | 12.71 | 31 | 9.744 | 8.2215 | 12.4845 | 30.45 | 10.416 | 8.7885 | 13.3455 | 32.55 | 10.1248 | 8.2264 | 13.2888 | 31.64 | 9.408 | 6.762 | 13.23 | 29.4 | 363.04 | 117.7128 | 96.0784 | 149.2488 | 363.04
94 | AZIENDA CUNEESE DELL ACQUA SPA | BOVES | CN | E-Distribuzione | 1.7 | 220 | Orario | 465.21 | 19.84 | 17.36 | 24.8 | 62 | 19.72 | 16.24 | 22.04 | 58 | 17.16 | 14.04 | 20.8 | 52 | 10.24 | 8 | 13.76 | 32 | 11.56 | 8.84 | 13.6 | 34 | 10.88 | 9.52 | 13.6 | 34 | 3 | 3 | 5 | 11 | 9.6 | 8.1 | 12.3 | 30 | 10.08 | 8.505 | 12.915 | 31.5 | 2.352 | 1.9845 | 3.0135 | 7.35 | 18.8032 | 15.2776 | 24.6792 | 58.76 | 17.472 | 12.558 | 24.57 | 54.6 | 465.21 | 150.7072 | 123.4251 | 191.0777 | 465.21
95 | AZIENDA CUNEESE DELL ACQUA SPA | SAMPEYRE | CN | E-Distribuzione | 3.3 | 220 | Orario | 104.04 | 1.92 | 1.68 | 2.4 | 6 | 1.7 | 1.4 | 1.9 | 5 | 2.31 | 1.89 | 2.8 | 7 | 2.24 | 1.75 | 3.01 | 7 | 1.7 | 1.3 | 2 | 5 | 1.92 | 1.68 | 2.4 | 6 | 3 | 2 | 5 | 10 | 2.24 | 1.89 | 2.87 | 7 | 1.68 | 1.4175 | 2.1525 | 5.25 | 9.072 | 7.6545 | 11.6235 | 28.35 | 2.8928 | 2.3504 | 3.7968 | 9.04 | 2.688 | 1.932 | 3.78 | 8.4 | 104.04 | 33.3628 | 26.9444 | 43.7328 | 104.04
96 | AZIENDA CUNEESE DELL ACQUA SPA | PAESANA | CN | E-Distribuzione | 1.7 | 220 | Orario | 5341.31 | 8.64 | 7.56 | 10.8 | 27 | 8.16 | 6.72 | 9.12 | 24 | 8.58 | 7.02 | 10.4 | 26 | 3.52 | 2.75 | 4.73 | 11 | 9.52 | 7.28 | 11.2 | 28 | 8.64 | 7.56 | 10.8 | 27 | 8 | 7 | 12 | 27 | 0 | 0 | 0 | 0 | 8.064 | 6.804 | 10.332 | 25.2 | 1627.92 | 1373.5575 | 2085.7725 | 5087.25 | 9.7632 | 7.9326 | 12.8142 | 30.51 | 9.072 | 6.5205 | 12.7575 | 28.35 | 5341.31 | 1709.8792 | 1440.7046 | 2190.7262 | 5341.31
97 | AZIENDA CUNEESE DELL ACQUA SPA | TORRE MONDOVI | CN | E-Distribuzione | 3.3 | 380 | Orario | 15214.28 | 127.68 | 111.72 | 159.6 | 399 | 428.06 | 352.52 | 478.42 | 1259 | 716.43 | 586.17 | 868.4 | 2171 | 699.84 | 546.75 | 940.41 | 2187 | 742.22 | 567.58 | 873.2 | 2183 | 682.56 | 597.24 | 853.2 | 2133 | 669 | 532 | 946 | 2147 | 3.52 | 2.97 | 4.51 | 11 | 0 | 0 | 0 | 0 | 299.04 | 252.315 | 383.145 | 934.5 | 296.8736 | 241.2098 | 389.6466 | 927.73 | 275.856 | 198.2715 | 387.9225 | 862.05 | 15214.28 | 4941.0796 | 3988.7463 | 6284.4541 | 15214.28
98 | AZIENDA CUNEESE DELL ACQUA SPA | CARAMAGNA PIEMONTE | CN | E-Distribuzione | 6.6 | 380 | Orario | 636.39 | 12.8 | 11.2 | 16 | 40 | 15.64 | 12.88 | 17.48 | 46 | 15.84 | 12.96 | 19.2 | 48 | 14.4 | 11.25 | 19.35 | 45 | 19.04 | 14.56 | 22.4 | 56 | 16 | 14 | 20 | 50 | 36 | 13 | 20 | 69 | 14.08 | 11.88 | 18.04 | 44 | 18.144 | 15.309 | 23.247 | 56.7 | 21.168 | 17.8605 | 27.1215 | 66.15 | 19.1648 | 15.5714 | 25.1538 | 59.89 | 17.808 | 12.7995 | 25.0425 | 55.65 | 636.39 | 220.0848 | 163.2704 | 253.0348 | 636.39
99 | AZIENDA CUNEESE DELL ACQUA SPA | ROCCAVIONE | CN | E-Distribuzione | 3.3 | 380 | Orario | 168.92 | 5.12 | 4.48 | 6.4 | 16 | 5.1 | 4.2 | 5.7 | 15 | 6.27 | 5.13 | 7.6 | 19 | 5.44 | 4.25 | 7.31 | 17 | 6.12 | 4.68 | 7.2 | 18 | 5.76 | 5.04 | 7.2 | 18 | 6 | 5 | 8 | 19 | 0 | 0 | 0 | 0 | 2.688 | 2.268 | 3.444 | 8.4 | 6.048 | 5.103 | 7.749 | 18.9 | 3.2544 | 2.6442 | 4.2714 | 10.17 | 3.024 | 2.1735 | 4.2525 | 9.45 | 168.92 | 54.8244 | 44.9687 | 69.1269 | 168.92
100 | AZIENDA CUNEESE DELL ACQUA SPA | RITTANA | CN | E-Distribuzione | 3.3 | 220 | Orario | 3602.96 | 100.48 | 87.92 | 125.6 | 314 | 101.32 | 83.44 | 113.24 | 298 | 112.86 | 92.34 | 136.8 | 342 | 114.24 | 89.25 | 153.51 | 357 | 134.3 | 102.7 | 158 | 395 | 129.6 | 113.4 | 162 | 405 | 147 | 117 | 194 | 458 | 49.28 | 41.58 | 63.14 | 154 | 52.08 | 43.9425 | 66.7275 | 162.75 | 64.176 | 54.1485 | 82.2255 | 200.55 | 85.6992 | 69.6306 | 112.4802 | 267.81 | 79.632 | 57.2355 | 111.9825 | 248.85 | 3602.96 | 1170.6672 | 952.5871 | 1479.7057 | 3602.96
101 | AZIENDA CUNEESE DELL ACQUA SPA | BUSCA | CN | E-Distribuzione | 3.3 | 220 | Orario | 116.57 | 3.2 | 2.8 | 4 | 10 | 2.72 | 2.24 | 3.04 | 8 | 3.3 | 2.7 | 4 | 10 | 3.2 | 2.5 | 4.3 | 10 | 3.4 | 2.6 | 4 | 10 | 2.88 | 2.52 | 3.6 | 9 | 3 | 3 | 4 | 10 | 3.2 | 2.7 | 4.1 | 10 | 3.024 | 2.5515 | 3.8745 | 9.45 | 3.36 | 2.835 | 4.305 | 10.5 | 3.2544 | 2.6442 | 4.2714 | 10.17 | 3.024 | 2.1735 | 4.2525 | 9.45 | 116.57 | 37.5624 | 31.2642 | 47.7434 | 116.57
102 | AZIENDA CUNEESE DELL ACQUA SPA | ORMEA | CN | E-Distribuzione | 3.3 | 220 | Orario | 405 | 0 | 0 | 0 | 0 | 0 | 0 | 0 | 0 | 0 | 0 | 0 | 0 | 0 | 0 | 0 | 0 | 0 | 0 | 0 | 0 | 0 | 0 | 0 | 0 | 147 | 116 | 142 | 405 | 0 | 0 | 0 | 0 | 0 | 0 | 0 | 0 | 0 | 0 | 0 | 0 | 0 | 0 | 0 | 0 | 0 | 0 | 0 | 0 | 405 | 147 | 116 | 142 | 405
103 | AZIENDA CUNEESE DELL ACQUA SPA | PAESANA | CN | E-Distribuzione | 3.3 | 220 | Orario | 204.49 | 3.2 | 2.8 | 4 | 10 | 3.74 | 3.08 | 4.18 | 11 | 3.63 | 2.97 | 4.4 | 11 | 3.52 | 2.75 | 4.73 | 11 | 4.08 | 3.12 | 4.8 | 12 | 12.16 | 10.64 | 15.2 | 38 | 15 | 12 | 21 | 48 | 3.52 | 2.97 | 4.51 | 11 | 4.032 | 3.402 | 5.166 | 12.6 | 3.696 | 3.1185 | 4.7355 | 11.55 | 4.7008 | 3.8194 | 6.1698 | 14.69 | 4.368 | 3.1395 | 6.1425 | 13.65 | 204.49 | 65.6468 | 53.8094 | 85.0338 | 204.49
104 | AZIENDA CUNEESE DELL ACQUA SPA | BERNEZZO | CN | E-Distribuzione | 3.3 | 220 | Orario | 46.12 | 1.28 | 1.12 | 1.6 | 4 | 1.02 | 0.84 | 1.14 | 3 | 1.65 | 1.35 | 2 | 5 | 1.28 | 1 | 1.72 | 4 | 1.02 | 0.78 | 1.2 | 3 | 1.28 | 1.12 | 1.6 | 4 | 1 | 1 | 2 | 4 | 0.64 | 0.54 | 0.82 | 2 | 1.344 | 1.134 | 1.722 | 4.2 | 1.344 | 1.134 | 1.722 | 4.2 | 1.4464 | 1.1752 | 1.8984 | 4.52 | 1.344 | 0.966 | 1.89 | 4.2 | 46.12 | 14.6484 | 12.1592 | 19.3124 | 46.12
105 | AZIENDA CUNEESE DELL ACQUA SPA | FRABOSA SOTTANA | CN | E-Distribuzione | 3.3 | 220 | Orario | 1448.01 | 17.92 | 15.68 | 22.4 | 56 | 17.34 | 14.28 | 19.38 | 51 | 18.81 | 15.39 | 22.8 | 57 | 17.28 | 13.5 | 23.22 | 54 | 19.38 | 14.82 | 22.8 | 57 | 17.6 | 15.4 | 22 | 55 | 108 | 85 | 104 | 297 | 18.24 | 15.39 | 23.37 | 57 | 18.48 | 15.5925 | 23.6775 | 57.75 | 18.816 | 15.876 | 24.108 | 58.8 | 107.3952 | 87.2586 | 140.9562 | 335.61 | 99.792 | 71.7255 | 140.3325 | 311.85 | 1448.01 | 479.0532 | 379.9126 | 589.0442 | 1448.01
106 | AZIENDA CUNEESE DELL ACQUA SPA | ORMEA | CN | E-Distribuzione | 6.6 | 380 | Orario | 1680.47 | 18.56 | 16.24 | 23.2 | 58 | 49.64 | 40.88 | 55.48 | 146 | 69.96 | 57.24 | 84.8 | 212 | 18.56 | 14.5 | 24.94 | 58 | 126.82 | 96.98 | 149.2 | 373 | 10.56 | 9.24 | 13.2 | 33 | 16 | 13 | 22 | 51 | 163.52 | 137.97 | 209.51 | 511 | 13.776 | 11.6235 | 17.6505 | 43.05 | 24.864 | 20.979 | 31.857 | 77.7 | 19.5264 | 15.8652 | 25.6284 | 61.02 | 18.144 | 13.041 | 25.515 | 56.7 | 1680.47 | 549.9304 | 447.5587 | 682.9809 | 1680.47
107 | AZIENDA CUNEESE DELL ACQUA SPA | FRABOSA SOTTANA | CN | E-Distribuzione | 3.3 | 220 | Orario | 177.1 | 4.48 | 3.92 | 5.6 | 14 | 4.42 | 3.64 | 4.94 | 13 | 4.95 | 4.05 | 6 | 15 | 3.84 | 3 | 5.16 | 12 | 4.76 | 3.64 | 5.6 | 14 | 6.4 | 5.6 | 8 | 20 | 4 | 3 | 6 | 13 | 4.48 | 3.78 | 5.74 | 14 | 4.704 | 3.969 | 6.027 | 14.7 | 4.704 | 3.969 | 6.027 | 14.7 | 5.424 | 4.407 | 7.119 | 16.95 | 5.04 | 3.6225 | 7.0875 | 15.75 | 177.1 | 57.202 | 46.5975 | 73.3005 | 177.1
108 | AZIENDA CUNEESE DELL ACQUA SPA | PIASCO | CN | E-Distribuzione | 3.3 | 220 | Orario | 873.66 | 7.36 | 6.44 | 9.2 | 23 | 7.14 | 5.88 | 7.98 | 21 | 7.26 | 5.94 | 8.8 | 22 | 6.72 | 5.25 | 9.03 | 21 | 7.48 | 5.72 | 8.8 | 22 | 8 | 7 | 10 | 25 | 8 | 6 | 10 | 24 | 7.04 | 5.94 | 9.02 | 22 | 7.056 | 5.9535 | 9.0405 | 22.05 | 7.728 | 6.5205 | 9.9015 | 24.15 | 107.3952 | 87.2586 | 140.9562 | 335.61 | 99.792 | 71.7255 | 140.3325 | 311.85 | 873.66 | 280.9712 | 219.6281 | 373.0607 | 873.66
109 | AZIENDA CUNEESE DELL ACQUA SPA | ROCCABRUNA | CN | E-Distribuzione | 6.6 | 380 | Orario | 7271.69 | 119.36 | 104.44 | 149.2 | 373 | 134.3 | 110.6 | 150.1 | 395 | 374.55 | 306.45 | 454 | 1135 | 698.88 | 546 | 939.12 | 2184 | 472.6 | 361.4 | 556 | 1390 | 121.6 | 106.4 | 152 | 380 | 50 | 86 | 128 | 264 | 21.76 | 18.36 | 27.88 | 68 | 20.832 | 17.577 | 26.691 | 65.1 | 232.848 | 196.4655 | 298.3365 | 727.65 | 48.0928 | 39.0754 | 63.1218 | 150.29 | 44.688 | 32.1195 | 62.8425 | 139.65 | 7271.69 | 2339.5108 | 1924.8874 | 3007.2918 | 7271.69
110 | AZIENDA CUNEESE DELL ACQUA SPA | CASTELLAR | CN | E-Distribuzione | 3.3 | 380 | Orario | 2283.8 | 43.84 | 38.36 | 54.8 | 137 | 38.76 | 31.92 | 43.32 | 114 | 46.2 | 37.8 | 56 | 140 | 71.68 | 56 | 96.32 | 224 | 93.16 | 71.24 | 109.6 | 274 | 72.96 | 63.84 | 91.2 | 228 | 56 | 82 | 95 | 233 | 92.8 | 78.3 | 118.9 | 290 | 71.232 | 60.102 | 91.266 | 222.6 | 51.072 | 43.092 | 65.436 | 159.6 | 43.392 | 35.256 | 56.952 | 135.6 | 40.32 | 28.98 | 56.7 | 126 | 2283.8 | 721.416 | 626.89 | 935.494 | 2283.8
111 | AZIENDA CUNEESE DELL ACQUA SPA | BORGO SAN DALMAZZO | CN | E-Distribuzione | 3.3 | 220 | Orario | 0 | 0 | 0 | 0 | 0 | 0 | 0 | 0 | 0 | 0 | 0 | 0 | 0 | 0 | 0 | 0 | 0 | 0 | 0 | 0 | 0 | 0 | 0 | 0 | 0 | 0 | 0 | 0 | 0 | 0 | 0 | 0 | 0 | 0 | 0 | 0 | 0 | 0 | 0 | 0 | 0 | 0 | 0 | 0 | 0 | 0 | 0 | 0 | 0 | 0 | 0 | 0 | 0 | 0
112 | AZIENDA CUNEESE DELL ACQUA SPA | VERNANTE | CN | E-Distribuzione | 3.3 | 220 | Orario | 162.89 | 2.24 | 1.96 | 2.8 | 7 | 2.38 | 1.96 | 2.66 | 7 | 2.31 | 1.89 | 2.8 | 7 | 2.56 | 2 | 3.44 | 8 | 2.72 | 2.08 | 3.2 | 8 | 2.24 | 1.96 | 2.8 | 7 | 3 | 1 | 3 | 7 | 27.2 | 22.95 | 34.85 | 85 | 0.672 | 0.567 | 0.861 | 2.1 | 2.352 | 1.9845 | 3.0135 | 7.35 | 2.8928 | 2.3504 | 3.7968 | 9.04 | 2.688 | 1.932 | 3.78 | 8.4 | 162.89 | 53.2548 | 42.6339 | 67.0013 | 162.89
113 | AZIENDA CUNEESE DELL ACQUA SPA | VENASCA | CN | E-Distribuzione | 3.3 | 220 | Orario | 27.79 | 0.32 | 0.28 | 0.4 | 1 | 0.34 | 0.28 | 0.38 | 1 | 0.66 | 0.54 | 0.8 | 2 | 0.32 | 0.25 | 0.43 | 1 | 1.02 | 0.78 | 1.2 | 3 | 0.96 | 0.84 | 1.2 | 3 | 1 | 0 | 1 | 2 | 0.96 | 0.81 | 1.23 | 3 | 1.008 | 0.8505 | 1.2915 | 3.15 | 0.672 | 0.567 | 0.861 | 2.1 | 1.0848 | 0.8814 | 1.4238 | 3.39 | 1.008 | 0.7245 | 1.4175 | 3.15 | 27.79 | 9.3528 | 6.8034 | 11.6338 | 27.79
114 | AZIENDA CUNEESE DELL ACQUA SPA | MARMORA | CN | E-Distribuzione | 3.3 | 220 | Orario | 17.3 | 0 | 0 | 0 | 0 | 0 | 0 | 0 | 0 | 0 | 0 | 0 | 0 | 0 | 0 | 0 | 0 | 1.36 | 1.04 | 1.6 | 4 | 1.28 | 1.12 | 1.6 | 4 | 0 | 1 | 2 | 3 | 0 | 0 | 0 | 0 | 1.008 | 0.8505 | 1.2915 | 3.15 | 1.008 | 0.8505 | 1.2915 | 3.15 | 0 | 0 | 0 | 0 | 0 | 0 | 0 | 0 | 17.3 | 4.656 | 4.861 | 7.783 | 17.3
115 | AZIENDA CUNEESE DELL ACQUA SPA | AISONE | CN | E-Distribuzione | 11 | 380 | Orario | 1176.44 | 51.52 | 45.08 | 64.4 | 161 | 50.66 | 41.72 | 56.62 | 149 | 43.89 | 35.91 | 53.2 | 133 | 18.24 | 14.25 | 24.51 | 57 | 34.34 | 26.26 | 40.4 | 101 | 22.72 | 19.88 | 28.4 | 71 | 36 | 11 | 20 | 67 | 10.24 | 8.64 | 13.12 | 32 | 11.424 | 9.639 | 14.637 | 35.7 | 25.536 | 21.546 | 32.718 | 79.8 | 48.0928 | 39.0754 | 63.1218 | 150.29 | 44.688 | 32.1195 | 62.8425 | 139.65 | 1176.44 | 397.3508 | 305.1199 | 473.9693 | 1176.44
116 | AZIENDA CUNEESE DELL ACQUA SPA | SAMPEYRE | CN | E-Distribuzione | 6.6 | 380 | Orario | 77 | 0 | 0 | 0 | 0 | 26.18 | 21.56 | 29.26 | 77 | 0 | 0 | 0 | 0 | 0 | 0 | 0 | 0 | 0 | 0 | 0 | 0 | 0 | 0 | 0 | 0 | 0 | 0 | 0 | 0 | 0 | 0 | 0 | 0 | 0 | 0 | 0 | 0 | 0 | 0 | 0 | 0 | 0 | 0 | 0 | 0 | 0 | 0 | 0 | 0 | 77 | 26.18 | 21.56 | 29.26 | 77
117 | AZIENDA CUNEESE DELL ACQUA SPA | ROCCA DE BALDI | CN | E-Distribuzione | 3.3 | 380 | Orario | 322.74 | 7.36 | 6.44 | 9.2 | 23 | 7.14 | 5.88 | 7.98 | 21 | 7.92 | 6.48 | 9.6 | 24 | 7.68 | 6 | 10.32 | 24 | 9.52 | 7.28 | 11.2 | 28 | 10.24 | 8.96 | 12.8 | 32 | 11 | 8 | 15 | 34 | 10.24 | 8.64 | 13.12 | 32 | 9.408 | 7.938 | 12.054 | 29.4 | 8.064 | 6.804 | 10.332 | 25.2 | 8.3168 | 6.7574 | 10.9158 | 25.99 | 7.728 | 5.5545 | 10.8675 | 24.15 | 322.74 | 104.6168 | 84.7339 | 133.3893 | 322.74
118 | AZIENDA CUNEESE DELL ACQUA SPA | ACCEGLIO | CN | E-Distribuzione | 6.6 | 380 | Orario | 4037 | 128.32 | 112.28 | 160.4 | 401 | 116.62 | 96.04 | 130.34 | 343 | 106.59 | 87.21 | 129.2 | 323 | 98.24 | 76.75 | 132.01 | 307 | 105.4 | 80.6 | 124 | 310 | 93.44 | 81.76 | 116.8 | 292 | 92 | 75 | 131 | 298 | 90.24 | 76.14 | 115.62 | 282 | 94.08 | 79.38 | 120.54 | 294 | 100.8 | 85.05 | 129.15 | 315 | 144.64 | 117.52 | 189.84 | 452 | 134.4 | 96.6 | 189 | 420 | 4037 | 1304.77 | 1064.33 | 1667.9 | 4037
119 | AZIENDA CUNEESE DELL ACQUA SPA | TORRE MONDOVI | CN | E-Distribuzione | 3.3 | 220 | Orario | 128.36 | 3.52 | 3.08 | 4.4 | 11 | 3.74 | 3.08 | 4.18 | 11 | 3.96 | 3.24 | 4.8 | 12 | 3.52 | 2.75 | 4.73 | 11 | 3.06 | 2.34 | 3.6 | 9 | 3.52 | 3.08 | 4.4 | 11 | 3 | 2 | 4 | 9 | 0.96 | 0.81 | 1.23 | 3 | 4.032 | 3.402 | 5.166 | 12.6 | 4.032 | 3.402 | 5.166 | 12.6 | 4.3392 | 3.5256 | 5.6952 | 13.56 | 4.032 | 2.898 | 5.67 | 12.6 | 128.36 | 41.7152 | 33.6076 | 53.0372 | 128.36
120 | AZIENDA CUNEESE DELL ACQUA SPA | LESEGNO | CN | E-Distribuzione | 3.3 | 220 | Orario | 318.7 | 8.32 | 7.28 | 10.4 | 26 | 7.82 | 6.44 | 8.74 | 23 | 8.25 | 6.75 | 10 | 25 | 6.72 | 5.25 | 9.03 | 21 | 6.8 | 5.2 | 8 | 20 | 6.4 | 5.6 | 8 | 20 | 4 | 5 | 12 | 21 | 7.36 | 6.21 | 9.43 | 23 | 7.392 | 6.237 | 9.471 | 23.1 | 9.408 | 7.938 | 12.054 | 29.4 | 14.464 | 11.752 | 18.984 | 45.2 | 13.44 | 9.66 | 18.9 | 42 | 318.7 | 100.374 | 83.317 | 135.009 | 318.7
121 | AZIENDA CUNEESE DELL ACQUA SPA | PIANFEI | CN | E-Distribuzione | 11 | 380 | Orario | 42147.43 | 1397.12 | 1222.48 | 1746.4 | 4366 | 1339.26 | 1102.92 | 1496.82 | 3939 | 1472.46 | 1204.74 | 1784.8 | 4462 | 1124.16 | 878.25 | 1510.59 | 3513 | 1234.88 | 944.32 | 1452.8 | 3632 | 771.2 | 674.8 | 964 | 2410 | 603 | 458 | 831 | 1892 | 586.24 | 494.64 | 751.12 | 1832 | 722.736 | 609.8085 | 926.0055 | 2258.55 | 1356.096 | 1144.206 | 1737.498 | 4237.8 | 1593.2096 | 1294.4828 | 2091.0876 | 4978.78 | 1480.416 | 1064.049 | 2081.835 | 4626.3 | 42147.43 | 13680.7776 | 11092.6963 | 17373.9561 | 42147.43
122 | AZIENDA CUNEESE DELL ACQUA SPA | MARGARITA | CN | E-Distribuzione | 40 | 380 | Orario | 154019.65 | 4356.48 | 3811.92 | 5445.6 | 13614 | 4235.72 | 3488.24 | 4734.04 | 12458 | 4458.3 | 3647.7 | 5404 | 13510 | 3702.4 | 2892.5 | 4975.1 | 11570 | 3652.96 | 2793.44 | 4297.6 | 10744 | 3626.24 | 3172.96 | 4532.8 | 11332 | 3621 | 3098 | 4417 | 11136 | 4756.8 | 4013.55 | 6094.65 | 14865 | 3854.928 | 3252.5955 | 4939.1265 | 12046.65 | 4260.48 | 3594.78 | 5458.74 | 13314 | 4881.6 | 3966.3 | 6407.1 | 15255 | 4536 | 3260.25 | 6378.75 | 14175 | 154019.65 | 49942.908 | 40992.2355 | 63084.5065 | 154019.65
123 | AZIENDA CUNEESE DELL ACQUA SPA | TORRE MONDOVI | CN | E-Distribuzione | 3.3 | 220 | Orario | 33.79 | 0.96 | 0.84 | 1.2 | 3 | 1.02 | 0.84 | 1.14 | 3 | 0.99 | 0.81 | 1.2 | 3 | 0.96 | 0.75 | 1.29 | 3 | 1.02 | 0.78 | 1.2 | 3 | 0.64 | 0.56 | 0.8 | 2 | 0 | 1 | 1 | 2 | 0.96 | 0.81 | 1.23 | 3 | 0.672 | 0.567 | 0.861 | 2.1 | 1.008 | 0.8505 | 1.2915 | 3.15 | 1.0848 | 0.8814 | 1.4238 | 3.39 | 1.008 | 0.7245 | 1.4175 | 3.15 | 33.79 | 10.3228 | 9.4134 | 14.0538 | 33.79
124 | AZIENDA CUNEESE DELL ACQUA SPA | TARANTASCA | CN | E-Distribuzione | 75 | 380 | Orario | 5662.43 | 43.84 | 38.36 | 54.8 | 137 | 158.1 | 130.2 | 176.7 | 465 | 81.51 | 66.69 | 98.8 | 247 | 62.4 | 48.75 | 83.85 | 195 | 35.02 | 26.78 | 41.2 | 103 | 253.12 | 221.48 | 316.4 | 791 | 33 | 26 | 46 | 105 | 485.12 | 409.32 | 621.56 | 1516 | 122.976 | 103.761 | 157.563 | 384.3 | 291.312 | 245.7945 | 373.2435 | 910.35 | 134.1536 | 108.9998 | 176.0766 | 419.23 | 124.656 | 89.5965 | 175.2975 | 389.55 | 5662.43 | 1825.2076 | 1515.7318 | 2321.4906 | 5662.43
125 | AZIENDA CUNEESE DELL ACQUA SPA | VIOLA | CN | E-Distribuzione | 16.5 | 380 | Orario | 19800 | 540 | 560 | 550 | 1650 | 540 | 560 | 550 | 1650 | 540 | 560 | 550 | 1650 | 540 | 560 | 550 | 1650 | 540 | 560 | 550 | 1650 | 540 | 560 | 550 | 1650 | 540 | 560 | 550 | 1650 | 540 | 560 | 550 | 1650 | 540 | 560 | 550 | 1650 | 540 | 560 | 550 | 1650 | 540 | 560 | 550 | 1650 | 540 | 560 | 550 | 1650 | 19800 | 6480 | 6720 | 6600 | 19800
126 | AZIENDA CUNEESE DELL ACQUA SPA | PAMPARATO | CN | E-Distribuzione | 3.3 | 220 | Orario | 810.03 | 27.2 | 23.8 | 34 | 85 | 23.8 | 19.6 | 26.6 | 70 | 25.08 | 20.52 | 30.4 | 76 | 20.8 | 16.25 | 27.95 | 65 | 7.48 | 5.72 | 8.8 | 22 | 6.72 | 5.88 | 8.4 | 21 | 7 | 6 | 10 | 23 | 21.76 | 18.36 | 27.88 | 68 | 27.888 | 23.5305 | 35.7315 | 87.15 | 30.24 | 25.515 | 38.745 | 94.5 | 32.9056 | 26.7358 | 43.1886 | 102.83 | 30.576 | 21.9765 | 42.9975 | 95.55 | 810.03 | 261.4496 | 213.8878 | 334.6926 | 810.03
127 | AZIENDA CUNEESE DELL ACQUA SPA | PEVERAGNO | CN | E-Distribuzione | 50 | 380 | Orario | 116859.28 | 2547.52 | 2229.08 | 3184.4 | 7961 | 2479.62 | 2042.04 | 2771.34 | 7293 | 2665.41 | 2180.79 | 3230.8 | 8077 | 2480.64 | 1938 | 3333.36 | 7752 | 2734.96 | 2091.44 | 3217.6 | 8044 | 2489.92 | 2178.68 | 3112.4 | 7781 | 5156 | 4087 | 4978 | 14221 | 2574.08 | 2171.88 | 3298.04 | 8044 | 2628.192 | 2217.537 | 3367.371 | 8213.1 | 2710.848 | 2287.278 | 3473.274 | 8471.4 | 5142.3136 | 4178.1298 | 6749.2866 | 16069.73 | 4778.256 | 3434.3715 | 6719.4225 | 14932.05 | 116859.28 | 38387.7596 | 31036.2263 | 47435.2941 | 116859.28
128 | AZIENDA CUNEESE DELL ACQUA SPA | PEVERAGNO | CN | E-Distribuzione | 53 | 380 | Orario | 551.32 | 13.76 | 12.04 | 17.2 | 43 | 13.6 | 11.2 | 15.2 | 40 | 14.19 | 11.61 | 17.2 | 43 | 13.76 | 10.75 | 18.49 | 43 | 15.64 | 11.96 | 18.4 | 46 | 15.36 | 13.44 | 19.2 | 48 | 18 | 13 | 21 | 52 | 15.36 | 12.96 | 19.68 | 48 | 15.456 | 13.041 | 19.803 | 48.3 | 14.112 | 11.907 | 18.081 | 44.1 | 15.9104 | 12.9272 | 20.8824 | 49.72 | 14.784 | 10.626 | 20.79 | 46.2 | 551.32 | 179.9324 | 145.4612 | 225.9264 | 551.32
129 | AZIENDA CUNEESE DELL ACQUA SPA | VIOLA | CN | E-Distribuzione | 22 | 380 | Orario | 372.2096 | 5.32 | 7.6 | 19 | 31.92 | 4.76 | 6.46 | 17 | 28.22 | 4.86 | 7.2 | 18 | 30.06 | 4.25 | 7.31 | 17 | 28.56 | 4.68 | 7.2 | 18 | 29.88 | 5.04 | 7.2 | 18 | 30.24 | 4 | 8 | 18 | 30 | 4.86 | 7.38 | 18 | 30.24 | 4.8195 | 7.3185 | 17.85 | 29.988 | 5.3865 | 8.1795 | 19.95 | 33.516 | 5.5822 | 9.0174 | 21.47 | 36.0696 | 4.5885 | 8.9775 | 19.95 | 33.516 | 372.2096 | 58.1467 | 91.8429 | 222.22 | 372.2096
130 | AZIENDA CUNEESE DELL ACQUA SPA | TARANTASCA | CN | E-Distribuzione | 16.5 | 380 | Orario | 32731.74 | 698.24 | 610.96 | 872.8 | 2182 | 884.34 | 728.28 | 988.38 | 2601 | 1075.8 | 880.2 | 1304 | 3260 | 1023.36 | 799.5 | 1375.14 | 3198 | 1005.38 | 768.82 | 1182.8 | 2957 | 830.72 | 726.88 | 1038.4 | 2596 | 825 | 647 | 1139 | 2611 | 750.08 | 632.88 | 961.04 | 2344 | 876.96 | 739.935 | 1123.605 | 2740.5 | 936.768 | 790.398 | 1200.234 | 2927.4 | 881.5808 | 716.2844 | 1157.0748 | 2754.94 | 819.168 | 588.777 | 1151.955 | 2559.9 | 32731.74 | 10607.3968 | 8629.9144 | 13494.4288 | 32731.74
131 | AZIENDA CUNEESE DELL ACQUA SPA | SAN DAMIANO MACRA | CN | E-Distribuzione | 6.6 | 380 | Orario | 6988.69 | 70.72 | 61.88 | 88.4 | 221 | 49.3 | 40.6 | 55.1 | 145 | 422.4 | 345.6 | 512 | 1280 | 407.68 | 318.5 | 547.82 | 1274 | 430.44 | 329.16 | 506.4 | 1266 | 387.84 | 339.36 | 484.8 | 1212 | 326 | 255 | 463 | 1044 | 3.2 | 2.7 | 4.1 | 10 | 3.024 | 2.5515 | 3.8745 | 9.45 | 2.688 | 2.268 | 3.444 | 8.4 | 86.0608 | 69.9244 | 112.9548 | 268.94 | 79.968 | 57.477 | 112.455 | 249.9 | 6988.69 | 2269.3208 | 1825.0209 | 2894.3483 | 6988.69
132 | AZIENDA CUNEESE DELL ACQUA SPA | PRAZZO | CN | E-Distribuzione | 6.6 | 380 | Orario | 6146.28 | 200.64 | 175.56 | 250.8 | 627 | 189.38 | 155.96 | 211.66 | 557 | 204.6 | 167.4 | 248 | 620 | 181.12 | 141.5 | 243.38 | 566 | 187 | 143 | 220 | 550 | 27.2 | 23.8 | 34 | 85 | 0 | 0 | 0 | 0 | 183.04 | 154.44 | 234.52 | 572 | 191.52 | 161.595 | 245.385 | 598.5 | 200.928 | 169.533 | 257.439 | 627.9 | 222.7456 | 180.9808 | 292.3536 | 696.08 | 206.976 | 148.764 | 291.06 | 646.8 | 6146.28 | 1995.1496 | 1622.5328 | 2528.5976 | 6146.28
133 | AZIENDA CUNEESE DELL ACQUA SPA | PIANFEI | CN | E-Distribuzione | 16.5 | 380 | Orario | 59202.78 | 1480.96 | 1295.84 | 1851.2 | 4628 | 1535.1 | 1264.2 | 1715.7 | 4515 | 1675.08 | 1370.52 | 2030.4 | 5076 | 1531.52 | 1196.5 | 2057.98 | 4786 | 1732.64 | 1324.96 | 2038.4 | 5096 | 1564.48 | 1368.92 | 1955.6 | 4889 | 1467 | 1190 | 2050 | 4707 | 1493.76 | 1260.36 | 1913.88 | 4668 | 1542.24 | 1301.265 | 1975.995 | 4819.5 | 1577.856 | 1331.316 | 2021.628 | 4930.8 | 1839.0976 | 1494.2668 | 2413.8156 | 5747.18 | 1708.896 | 1228.269 | 2403.135 | 5340.3 | 59202.78 | 19148.6296 | 15626.4168 | 24427.7336 | 59202.78
134 | AZIENDA CUNEESE DELL ACQUA SPA | PEVERAGNO | CN | E-Distribuzione | 40 | 380 | Orario | 198484.85 | 5361.92 | 4691.68 | 6702.4 | 16756 | 6808.5 | 5607 | 7609.5 | 20025 | 7394.31 | 6049.89 | 8962.8 | 22407 | 6677.44 | 5216.75 | 8972.81 | 20867 | 7945.46 | 6075.94 | 9347.6 | 23369 | 7000.32 | 6125.28 | 8750.4 | 21876 | 6896 | 5545 | 9507 | 21948 | 4935.68 | 4164.48 | 6323.84 | 15424 | 4059.888 | 3425.5305 | 5201.7315 | 12687.15 | 1847.328 | 1558.683 | 2366.889 | 5772.9 | 2878.336 | 2338.648 | 3777.816 | 8994.8 | 2674.56 | 1922.34 | 3761.1 | 8358 | 198484.85 | 64479.742 | 52721.2215 | 81283.8865 | 198484.85
135 | AZIENDA CUNEESE DELL ACQUA SPA | PEVERAGNO | CN | E-Distribuzione | 1.7 | 220 | Orario | 374.12 | 9.28 | 8.12 | 11.6 | 29 | 8.84 | 7.28 | 9.88 | 26 | 9.57 | 7.83 | 11.6 | 29 | 12.16 | 9.5 | 16.34 | 38 | 8.84 | 6.76 | 10.4 | 26 | 8.32 | 7.28 | 10.4 | 26 | 8 | 6 | 12 | 26 | 16 | 13.5 | 20.5 | 50 | 9.408 | 7.938 | 12.054 | 29.4 | 10.08 | 8.505 | 12.915 | 31.5 | 10.4864 | 8.5202 | 13.7634 | 32.77 | 9.744 | 7.0035 | 13.7025 | 30.45 | 374.12 | 120.7284 | 98.2367 | 155.1549 | 374.12
136 | AZIENDA CUNEESE DELL ACQUA SPA | PEVERAGNO | CN | E-Distribuzione | 53 | 380 | Orario | 112544.25 | 3541.12 | 3098.48 | 4426.4 | 11066 | 3000.84 | 2471.28 | 3353.88 | 8826 | 3261.39 | 2668.41 | 3953.2 | 9883 | 835.2 | 652.5 | 1122.3 | 2610 | 629.68 | 481.52 | 740.8 | 1852 | 360.32 | 315.28 | 450.4 | 1126 | 1512 | 1490 | 1758 | 4760 | 5465.6 | 4611.6 | 7002.8 | 17080 | 5563.824 | 4694.4765 | 7128.6495 | 17386.95 | 4994.976 | 4214.511 | 6399.813 | 15609.3 | 3706.4 | 3011.45 | 4864.65 | 11582.5 | 3444 | 2475.375 | 4843.125 | 10762.5 | 112544.25 | 36315.35 | 30184.8825 | 46044.0175 | 112544.25
137 | AZIENDA CUNEESE DELL ACQUA SPA | MOROZZO | CN | E-Distribuzione | 31.3 | 380 | Orario | 106597.47 | 3170.56 | 2774.24 | 3963.2 | 9908 | 3132.08 | 2579.36 | 3500.56 | 9212 | 2334.75 | 1910.25 | 2830 | 7075 | 2192.32 | 1712.75 | 2945.93 | 6851 | 2458.54 | 1880.06 | 2892.4 | 7231 | 2488.96 | 2177.84 | 3111.2 | 7778 | 2702 | 2437 | 3192 | 8331 | 2787.84 | 2352.24 | 3571.92 | 8712 | 2856 | 2409.75 | 3659.25 | 8925 | 3022.992 | 2550.6495 | 3873.2085 | 9446.85 | 3836.2144 | 3116.9242 | 5035.0314 | 11988.17 | 3564.624 | 2562.0735 | 5012.7525 | 11139.45 | 106597.47 | 34546.8804 | 28463.1372 | 43587.4524 | 106597.47
138 | AZIENDA CUNEESE DELL ACQUA SPA | MARGARITA | CN | E-Distribuzione | 11 | 380 | Orario | 250.09 | 6.08 | 5.32 | 7.6 | 19 | 5.78 | 4.76 | 6.46 | 17 | 7.26 | 5.94 | 8.8 | 22 | 7.68 | 6 | 10.32 | 24 | 7.82 | 5.98 | 9.2 | 23 | 7.04 | 6.16 | 8.8 | 22 | 8 | 6 | 10 | 24 | 6.72 | 5.67 | 8.61 | 21 | 6.048 | 5.103 | 7.749 | 18.9 | 6.384 | 5.3865 | 8.1795 | 19.95 | 6.5088 | 5.2884 | 8.5428 | 20.34 | 6.048 | 4.347 | 8.505 | 18.9 | 250.09 | 81.3688 | 65.9549 | 102.7663 | 250.09
139 | AZIENDA CUNEESE DELL ACQUA SPA | CUNEO | CN | E-Distribuzione | 35 | 380 | Orario | 66995.37 | 1848.96 | 1617.84 | 2311.2 | 5778 | 1906.38 | 1569.96 | 2130.66 | 5607 | 1994.52 | 1631.88 | 2417.6 | 6044 | 1580.8 | 1235 | 2124.2 | 4940 | 1723.46 | 1317.94 | 2027.6 | 5069 | 1757.12 | 1537.48 | 2196.4 | 5491 | 2407 | 1307 | 2192 | 5906 | 1606.72 | 1355.67 | 2058.61 | 5021 | 1763.328 | 1487.808 | 2259.264 | 5510.4 | 1864.464 | 1573.1415 | 2388.8445 | 5826.45 | 1957.7024 | 1590.6332 | 2569.4844 | 6117.82 | 1819.104 | 1307.481 | 2558.115 | 5684.7 | 66995.37 | 22229.5584 | 17531.8337 | 27233.9779 | 66995.37
140 | AZIENDA CUNEESE DELL ACQUA SPA | CUNEO | CN | E-Distribuzione | 16.5 | 380 | Orario | 16896.63 | 456.64 | 399.56 | 570.8 | 1427 | 470.22 | 387.24 | 525.54 | 1383 | 474.54 | 388.26 | 575.2 | 1438 | 354.88 | 277.25 | 476.87 | 1109 | 396.44 | 303.16 | 466.4 | 1166 | 439.04 | 384.16 | 548.8 | 1372 | 766 | 383 | 678 | 1827 | 381.76 | 322.11 | 489.13 | 1193 | 382.032 | 322.3395 | 489.4785 | 1193.85 | 453.6 | 382.725 | 581.175 | 1417.5 | 559.0336 | 454.2148 | 733.7316 | 1746.98 | 519.456 | 373.359 | 730.485 | 1623.3 | 16896.63 | 5653.6416 | 4377.3783 | 6865.6101 | 16896.63
141 | AZIENDA CUNEESE DELL ACQUA SPA | CHIUSA DI PESIO | CN | E-Distribuzione | 16.5 | 380 | Orario | 81241.66 | 2267.84 | 1984.36 | 2834.8 | 7087 | 1993.76 | 1641.92 | 2228.32 | 5864 | 1864.17 | 1525.23 | 2259.6 | 5649 | 2485.12 | 1941.5 | 3339.38 | 7766 | 2924.68 | 2236.52 | 3440.8 | 8602 | 2668.16 | 2334.64 | 3335.2 | 8338 | 2618 | 2130 | 3826 | 8574 | 1504.32 | 1269.27 | 1927.41 | 4701 | 1285.536 | 1084.671 | 1647.093 | 4017.3 | 1438.752 | 1213.947 | 1843.401 | 4496.1 | 2678.3712 | 2176.1766 | 3515.3622 | 8369.91 | 2488.752 | 1788.7905 | 3499.8075 | 7777.35 | 81241.66 | 26217.4612 | 21327.0251 | 33697.1737 | 81241.66
142 | AZIENDA CUNEESE DELL ACQUA SPA | CHIUSA DI PESIO | CN | E-Distribuzione | 25 | 380 | Orario | 89668.18 | 1833.28 | 1604.12 | 2291.6 | 5729 | 2268.14 | 1867.88 | 2534.98 | 6671 | 2706.99 | 2214.81 | 3281.2 | 8203 | 2417.92 | 1889 | 3249.08 | 7556 | 1464.38 | 1119.82 | 1722.8 | 4307 | 2028.16 | 1774.64 | 2535.2 | 6338 | 2974 | 2279 | 3987 | 9240 | 3049.6 | 2573.1 | 3907.3 | 9530 | 3663.408 | 3091.0005 | 4693.7415 | 11448.15 | 3201.744 | 2701.4715 | 4102.2345 | 10005.45 | 1764.9696 | 1434.0378 | 2316.5226 | 5515.53 | 1640.016 | 1178.7615 | 2306.2725 | 5125.05 | 89668.18 | 29012.6076 | 23727.6413 | 36927.9311 | 89668.18
143 | AZIENDA CUNEESE DELL ACQUA SPA | CHIUSA DI PESIO | CN | E-Distribuzione | 11 | 380 | Orario | 0 | 0 | 0 | 0 | 0 | 0 | 0 | 0 | 0 | 0 | 0 | 0 | 0 | 0 | 0 | 0 | 0 | 0 | 0 | 0 | 0 | 0 | 0 | 0 | 0 | 0 | 0 | 0 | 0 | 0 | 0 | 0 | 0 | 0 | 0 | 0 | 0 | 0 | 0 | 0 | 0 | 0 | 0 | 0 | 0 | 0 | 0 | 0 | 0 | 0 | 0 | 0 | 0 | 0
144 | AZIENDA CUNEESE DELL ACQUA SPA | CHIUSA DI PESIO | CN | E-Distribuzione | 1.7 | 220 | Orario | 0 | 0 | 0 | 0 | 0 | 0 | 0 | 0 | 0 | 0 | 0 | 0 | 0 | 0 | 0 | 0 | 0 | 0 | 0 | 0 | 0 | 0 | 0 | 0 | 0 | 0 | 0 | 0 | 0 | 0 | 0 | 0 | 0 | 0 | 0 | 0 | 0 | 0 | 0 | 0 | 0 | 0 | 0 | 0 | 0 | 0 | 0 | 0 | 0 | 0 | 0 | 0 | 0 | 0
145 | AZIENDA CUNEESE DELL ACQUA SPA | BEINETTE | CN | E-Distribuzione | 16.5 | 380 | Orario | 16420.91 | 445.12 | 389.48 | 556.4 | 1391 | 425.68 | 350.56 | 475.76 | 1252 | 455.73 | 372.87 | 552.4 | 1381 | 435.84 | 340.5 | 585.66 | 1362 | 491.3 | 375.7 | 578 | 1445 | 456 | 399 | 570 | 1425 | 378 | 299 | 365 | 1042 | 423.04 | 356.94 | 542.02 | 1322 | 429.744 | 362.5965 | 550.6095 | 1342.95 | 458.976 | 387.261 | 588.063 | 1434.3 | 501.5392 | 407.5006 | 658.2702 | 1567.31 | 466.032 | 334.9605 | 655.3575 | 1456.35 | 16420.91 | 5367.0012 | 4376.3686 | 6677.5402 | 16420.91
146 | AZIENDA CUNEESE DELL ACQUA SPA | BEINETTE | CN | E-Distribuzione | 33 | 380 | Orario | 241637.93 | 6577.92 | 5755.68 | 8222.4 | 20556 | 6132.92 | 5050.64 | 6854.44 | 18038 | 6243.93 | 5108.67 | 7568.4 | 18921 | 6151.68 | 4806 | 8266.32 | 19224 | 7025.08 | 5372.12 | 8264.8 | 20662 | 6245.76 | 5465.04 | 7807.2 | 19518 | 6623 | 5397 | 7762 | 19782 | 6404.8 | 5404.05 | 8206.15 | 20015 | 6553.68 | 5529.6675 | 8396.9025 | 20480.25 | 6658.176 | 5617.836 | 8530.788 | 20806.8 | 7237.7856 | 5880.7008 | 9499.5936 | 22618.08 | 6725.376 | 4833.864 | 9457.56 | 21016.8 | 241637.93 | 78580.1076 | 64221.2683 | 98836.5541 | 241637.93
147 | AZIENDA CUNEESE DELL ACQUA SPA | VIOLA | CN | E-Distribuzione | 6.6 | 380 | Orario | 3298 | 92 | 92 | 90 | 274 | 92 | 92 | 90 | 274 | 92 | 92 | 90 | 274 | 92 | 92 | 90 | 274 | 92 | 92 | 90 | 274 | 92 | 92 | 90 | 274 | 92 | 92 | 90 | 274 | 92 | 92 | 90 | 274 | 92 | 92 | 90 | 274 | 92 | 92 | 90 | 274 | 92 | 92 | 90 | 274 | 92 | 92 | 100 | 284 | 3298 | 1104 | 1104 | 1090 | 3298
148 | AZIENDA CUNEESE DELL ACQUA SPA | PIANFEI | CN | E-Distribuzione | 11 | 380 | Orario | 2 | 0 | 0 | 0 | 0 | 0.34 | 0.28 | 0.38 | 1 | 0 | 0 | 0 | 0 | 0 | 0 | 0 | 0 | 0 | 0 | 0 | 0 | 0 | 0 | 0 | 0 | 0 | 0 | 0 | 0 | 0.32 | 0.27 | 0.41 | 1 | 0 | 0 | 0 | 0 | 0 | 0 | 0 | 0 | 0 | 0 | 0 | 0 | 0 | 0 | 0 | 0 | 2 | 0.66 | 0.55 | 0.79 | 2
149 | AZIENDA CUNEESE DELL ACQUA SPA | LESEGNO | CN | E-Distribuzione | 6.6 | 380 | Orario | 4108.25 | 88.96 | 77.84 | 111.2 | 278 | 83.98 | 69.16 | 93.86 | 247 | 91.41 | 74.79 | 110.8 | 277 | 81.28 | 63.5 | 109.22 | 254 | 101.66 | 77.74 | 119.6 | 299 | 117.44 | 102.76 | 146.8 | 367 | 133 | 132 | 174 | 439 | 165.12 | 139.32 | 211.56 | 516 | 153.216 | 129.276 | 196.308 | 478.8 | 102.48 | 86.4675 | 131.3025 | 320.25 | 104.864 | 85.202 | 137.634 | 327.7 | 97.44 | 70.035 | 137.025 | 304.5 | 4108.25 | 1320.85 | 1108.0905 | 1679.3095 | 4108.25
150 | AZIENDA CUNEESE DELL ACQUA SPA | LESEGNO | CN | E-Distribuzione | 3.3 | 220 | Orario | 108.47 | 3.2 | 2.8 | 4 | 10 | 2.72 | 2.24 | 3.04 | 8 | 2.97 | 2.43 | 3.6 | 9 | 2.56 | 2 | 3.44 | 8 | 3.4 | 2.6 | 4 | 10 | 2.88 | 2.52 | 3.6 | 9 | 2 | 2 | 4 | 8 | 2.88 | 2.43 | 3.69 | 9 | 2.688 | 2.268 | 3.444 | 8.4 | 3.024 | 2.5515 | 3.8745 | 9.45 | 3.2544 | 2.6442 | 4.2714 | 10.17 | 3.024 | 2.1735 | 4.2525 | 9.45 | 108.47 | 34.6004 | 28.6572 | 45.2124 | 108.47
151 | AZIENDA CUNEESE DELL ACQUA SPA | ROCCA DE BALDI | CN | E-Distribuzione | 33 | 380 | Orario | 91381.43 | 2072.64 | 1813.56 | 2590.8 | 6477 | 2046.46 | 1685.32 | 2287.22 | 6019 | 2314.29 | 1893.51 | 2805.2 | 7013 | 2382.72 | 1861.5 | 3201.78 | 7446 | 2764.2 | 2113.8 | 3252 | 8130 | 2557.76 | 2238.04 | 3197.2 | 7993 | 2947 | 2634 | 3203 | 8784 | 2693.44 | 2272.59 | 3450.97 | 8417 | 2720.256 | 2295.216 | 3485.328 | 8500.8 | 2742.768 | 2314.2105 | 3514.1715 | 8571.15 | 2327.2576 | 1890.8968 | 3054.5256 | 7272.68 | 2162.496 | 1554.294 | 3041.01 | 6757.8 | 91381.43 | 29731.2876 | 24566.9373 | 37083.2051 | 91381.43
152 | AZIENDA CUNEESE DELL ACQUA SPA | MONTALDO DI MONDOVI | CN | E-Distribuzione | 6.6 | 380 | Orario | 1748.71 | 45.76 | 40.04 | 57.2 | 143 | 41.14 | 33.88 | 45.98 | 121 | 43.56 | 35.64 | 52.8 | 132 | 41.6 | 32.5 | 55.9 | 130 | 44.54 | 34.06 | 52.4 | 131 | 42.24 | 36.96 | 52.8 | 132 | 44 | 37 | 61 | 142 | 60.8 | 51.3 | 77.9 | 190 | 49.392 | 41.6745 | 63.2835 | 154.35 | 52.416 | 44.226 | 67.158 | 163.8 | 51.3472 | 41.7196 | 67.3932 | 160.46 | 47.712 | 34.293 | 67.095 | 149.1 | 1748.71 | 564.5072 | 463.2931 | 720.9097 | 1748.71
153 | AZIENDA CUNEESE DELL ACQUA SPA | MAGLIANO ALPI | CN | E-Distribuzione | 27.5 | 380 | Orario | 167316.71 | 4266.56 | 3733.24 | 5333.2 | 13333 | 4094.96 | 3372.32 | 4576.72 | 12044 | 4352.7 | 3561.3 | 5276 | 13190 | 4082.56 | 3189.5 | 5485.94 | 12758 | 4502.28 | 3442.92 | 5296.8 | 13242 | 4080.64 | 3570.56 | 5100.8 | 12752 | 4030 | 3260 | 5734 | 13024 | 5331.2 | 4498.2 | 6830.6 | 16660 | 5258.4 | 4436.775 | 6737.325 | 16432.5 | 4678.8 | 3947.7375 | 5994.7125 | 14621.25 | 4853.3952 | 3943.3836 | 6370.0812 | 15166.86 | 4509.792 | 3241.413 | 6341.895 | 14093.1 | 167316.71 | 54041.2872 | 44197.3491 | 69078.0737 | 167316.71
154 | AZIENDA CUNEESE DELL ACQUA SPA | MAGLIANO ALPI | CN | E-Distribuzione | 27 | 380 | Orario | 10050.72 | 204.48 | 178.92 | 255.6 | 639 | 268.94 | 221.48 | 300.58 | 791 | 239.58 | 196.02 | 290.4 | 726 | 174.08 | 136 | 233.92 | 544 | 186.66 | 142.74 | 219.6 | 549 | 244.8 | 214.2 | 306 | 765 | 151 | 227 | 149 | 527 | 550.08 | 464.13 | 704.79 | 1719 | 358.848 | 302.778 | 459.774 | 1121.4 | 321.216 | 271.026 | 411.558 | 1003.8 | 276.2624 | 224.4632 | 362.5944 | 863.32 | 256.704 | 184.506 | 360.99 | 802.2 | 10050.72 | 3232.6504 | 2763.2632 | 4054.8064 | 10050.72
155 | AZIENDA CUNEESE DELL ACQUA SPA | MAGLIANO ALPI | CN | E-Distribuzione | 16.5 | 380 | Orario | 42020.24 | 1131.2 | 989.8 | 1414 | 3535 | 1114.52 | 917.84 | 1245.64 | 3278 | 1215.72 | 994.68 | 1473.6 | 3684 | 1101.76 | 860.75 | 1480.49 | 3443 | 1077.46 | 823.94 | 1267.6 | 3169 | 1183.68 | 1035.72 | 1479.6 | 3699 | 1057 | 856 | 1521 | 3434 | 1070.72 | 903.42 | 1371.86 | 3346 | 1071.84 | 904.365 | 1373.295 | 3349.5 | 1120.224 | 945.189 | 1435.287 | 3500.7 | 1257.6448 | 1021.8364 | 1650.6588 | 3930.14 | 1168.608 | 839.937 | 1643.355 | 3651.9 | 42020.24 | 13570.3768 | 11093.4774 | 17356.3858 | 42020.24
156 | AZIENDA CUNEESE DELL ACQUA SPA | CASALGRASSO | CN | E-Distribuzione | 155 | 380 | Orario | 127236.98 | 3258.56 | 2851.24 | 4073.2 | 10183 | 3116.1 | 2566.2 | 3482.7 | 9165 | 3458.73 | 2829.87 | 4192.4 | 10481 | 3322.88 | 2596 | 4465.12 | 10384 | 3694.44 | 2825.16 | 4346.4 | 10866 | 3550.08 | 3106.32 | 4437.6 | 11094 | 4010 | 2968 | 4316 | 11294 | 3336.32 | 2815.02 | 4274.66 | 10426 | 3380.16 | 2852.01 | 4330.83 | 10563 | 3439.968 | 2902.473 | 4407.459 | 10749.9 | 3654.3296 | 2969.1428 | 4796.3076 | 11419.78 | 3395.616 | 2440.599 | 4775.085 | 10611.3 | 127236.98 | 41617.1836 | 33722.0348 | 51897.7616 | 127236.98
157 | AZIENDA CUNEESE DELL ACQUA SPA | SANFRE | CN | E-Distribuzione | 27.5 | 380 | Orario | 97164.46 | 2987.84 | 2614.36 | 3734.8 | 9337 | 3202.12 | 2637.04 | 3578.84 | 9418 | 3359.4 | 2748.6 | 4072 | 10180 | 2682.24 | 2095.5 | 3604.26 | 8382 | 2827.1 | 2161.9 | 3326 | 8315 | 2689.6 | 2353.4 | 3362 | 8405 | 2748 | 2232 | 3423 | 8403 | 2689.6 | 2353.4 | 3362 | 8405 | 3137.232 | 2647.0395 | 4019.5785 | 9803.85 | 3420.48 | 2886.03 | 4382.49 | 10689 | 684.1472 | 555.8696 | 897.9432 | 2137.96 | 1180.368 | 848.3895 | 1659.8925 | 3688.65 | 97164.46 | 31608.1272 | 26133.5286 | 39422.8042 | 97164.46
158 | AZIENDA CUNEESE DELL ACQUA SPA | SANFRE | CN | E-Distribuzione | 16.5 | 380 | Orario | 37654.73 | 586.24 | 512.96 | 732.8 | 1832 | 434.86 | 358.12 | 486.02 | 1279 | 408.87 | 334.53 | 495.6 | 1239 | 361.6 | 282.5 | 485.9 | 1130 | 507.62 | 388.18 | 597.2 | 1493 | 284.8 | 249.2 | 356 | 890 | 325 | 258 | 362 | 945 | 284.8 | 249.2 | 356 | 890 | 615.552 | 519.372 | 788.676 | 1923.6 | 416.304 | 351.2565 | 533.3895 | 1300.95 | 4026.7776 | 3271.7568 | 5285.1456 | 12583.68 | 3887.52 | 2794.155 | 5466.825 | 12148.5 | 37654.73 | 12139.9436 | 9569.2303 | 15945.5561 | 37654.73
159 | AZIENDA CUNEESE DELL ACQUA SPA | SANFRE | CN | E-Distribuzione | 7.7 | 380 | Orario | 9993.51 | 337.92 | 295.68 | 422.4 | 1056 | 265.54 | 218.68 | 296.78 | 781 | 285.78 | 233.82 | 346.4 | 866 | 286.08 | 223.5 | 384.42 | 894 | 317.9 | 243.1 | 374 | 935 | 360 | 315 | 450 | 1125 | 398 | 367 | 423 | 1188 | 360 | 315 | 450 | 1125 | 354.816 | 299.376 | 454.608 | 1108.8 | 290.976 | 245.511 | 372.813 | 909.3 | 0.7232 | 0.5876 | 0.9492 | 2.26 | 1.008 | 0.7245 | 1.4175 | 3.15 | 9993.51 | 3258.7432 | 2757.9791 | 3976.7877 | 9993.51
160 | AZIENDA CUNEESE DELL ACQUA SPA | SANFRE | CN | E-Distribuzione | 25 | 380 | Orario | 49616.3 | 2241.92 | 1961.68 | 2802.4 | 7006 | 1995.46 | 1643.32 | 2230.22 | 5869 | 2254.56 | 1844.64 | 2732.8 | 6832 | 2375.68 | 1856 | 3192.32 | 7424 | 517.14 | 395.46 | 608.4 | 1521 | 704.96 | 616.84 | 881.2 | 2203 | 545 | 481 | 679 | 1705 | 704.96 | 616.84 | 881.2 | 2203 | 2354.016 | 1986.201 | 3016.083 | 7356.3 | 2295.552 | 1936.872 | 2941.176 | 7173.6 | 37.968 | 30.849 | 49.833 | 118.65 | 65.52 | 47.0925 | 92.1375 | 204.75 | 49616.3 | 16092.736 | 13416.7945 | 20106.7695 | 49616.3
161 | AZIENDA CUNEESE DELL ACQUA SPA | CERESOLE ALBA | CN | E-Distribuzione | 43.8 | 380 | Orario | 58156.83 | 2156.48 | 1886.92 | 2695.6 | 6739 | 1559.58 | 1284.36 | 1743.06 | 4587 | 1683.33 | 1377.27 | 2040.4 | 5101 | 1646.08 | 1286 | 2211.92 | 5144 | 1905.36 | 1457.04 | 2241.6 | 5604 | 1893.44 | 1656.76 | 2366.8 | 5917 | 1404 | 1284 | 3134 | 5822 | 1893.44 | 1656.76 | 2366.8 | 5917 | 2264.304 | 1910.5065 | 2901.1395 | 7075.95 | 1713.936 | 1446.1335 | 2195.9805 | 5356.05 | 286.0256 | 232.3958 | 375.4086 | 893.83 | 0 | 0 | 0 | 0 | 58156.83 | 18405.9756 | 15478.1458 | 24272.7086 | 58156.83
162 | AZIENDA CUNEESE DELL ACQUA SPA | MONTA | CN | E-Distribuzione | 7.7 | 380 | Orario | 9756.54 | 446.72 | 390.88 | 558.4 | 1396 | 405.62 | 334.04 | 453.34 | 1193 | 273.9 | 224.1 | 332 | 830 | 245.76 | 192 | 330.24 | 768 | 290.02 | 221.78 | 341.2 | 853 | 247.68 | 216.72 | 309.6 | 774 | 248 | 222 | 267 | 737 | 247.68 | 216.72 | 309.6 | 774 | 469.056 | 395.766 | 600.978 | 1465.8 | 278.88 | 235.305 | 357.315 | 871.5 | 8.3168 | 6.7574 | 10.9158 | 25.99 | 21.84 | 15.6975 | 30.7125 | 68.25 | 9756.54 | 3183.4728 | 2671.7659 | 3901.3013 | 9756.54
163 | AZIENDA CUNEESE DELL ACQUA SPA | RACCONIGI | CN | E-Distribuzione | 43.8 | 380 | Orario | 190072.53 | 5158.08 | 4513.32 | 6447.6 | 16119 | 5436.94 | 4477.48 | 6076.58 | 15991 | 5908.65 | 4834.35 | 7162 | 17905 | 4974.08 | 3886 | 6683.92 | 15544 | 5529.76 | 4228.64 | 6505.6 | 16264 | 5120.96 | 4480.84 | 6401.2 | 16003 | 5252 | 4584 | 6473 | 16309 | 5120.96 | 4480.84 | 6401.2 | 16003 | 5415.984 | 4569.7365 | 6939.2295 | 16924.95 | 6016.08 | 5076.0675 | 7708.1025 | 18800.25 | 5142.3136 | 4178.1298 | 6749.2866 | 16069.73 | 2604.672 | 1872.108 | 3662.82 | 8139.6 | 190072.53 | 61680.4796 | 51181.5118 | 77210.5386 | 190072.53
164 | AZIENDA CUNEESE DELL ACQUA SPA | RACCONIGI | CN | E-Distribuzione | 31 | 380 | Orario | 92645.41 | 2868.8 | 2510.2 | 3586 | 8965 | 2960.38 | 2437.96 | 3308.66 | 8707 | 3024.45 | 2474.55 | 3666 | 9165 | 2768.96 | 2163.25 | 3720.79 | 8653 | 3099.78 | 2370.42 | 3646.8 | 9117 | 3049.28 | 2668.12 | 3811.6 | 9529 | 3861 | 3455 | 2524 | 9840 | 3049.28 | 2668.12 | 3811.6 | 9529 | 3012.24 | 2541.5775 | 3859.4325 | 9413.25 | 3079.44 | 2598.2775 | 3945.5325 | 9623.25 | 18.8032 | 15.2776 | 24.6792 | 58.76 | 14.448 | 10.3845 | 20.3175 | 45.15 | 92645.41 | 30806.8612 | 25913.1371 | 35925.4117 | 92645.41
165 | AZIENDA CUNEESE DELL ACQUA SPA | COSTIGLIOLE SALUZZO | CN | E-Distribuzione | 6.6 | 380 | Orario | 1279.1 | 45.76 | 40.04 | 57.2 | 143 | 25.5 | 21 | 28.5 | 75 | 32.34 | 26.46 | 39.2 | 98 | 22.4 | 17.5 | 30.1 | 70 | 28.22 | 21.58 | 33.2 | 83 | 44.16 | 38.64 | 55.2 | 138 | 48 | 57 | 80 | 185 | 44.16 | 38.64 | 55.2 | 138 | 48.048 | 40.5405 | 61.5615 | 150.15 | 32.928 | 27.783 | 42.189 | 102.9 | 30.736 | 24.973 | 40.341 | 96.05 | 0 | 0 | 0 | 0 | 1279.1 | 402.252 | 354.1565 | 522.6915 | 1279.1
166 | AZIENDA CUNEESE DELL ACQUA SPA | COSTIGLIOLE SALUZZO | CN | E-Distribuzione | 3.3 | 380 | Orario | 6308.33 | 0 | 0 | 0 | 0 | 0 | 0 | 0 | 0 | 0 | 0 | 0 | 0 | 0 | 0 | 0 | 0 | 0 | 0 | 0 | 0 | 0 | 0 | 0 | 0 | 0 | 0 | 0 | 0 | 0 | 0 | 0 | 0 | 0 | 0 | 0 | 0 | 0 | 0 | 0 | 0 | 944.1376 | 767.1118 | 1239.1806 | 2950.43 | 1074.528 | 772.317 | 1511.055 | 3357.9 | 6308.33 | 2018.6656 | 1539.4288 | 2750.2356 | 6308.33
167 | AZIENDA CUNEESE DELL ACQUA SPA | COSTIGLIOLE SALUZZO | CN | E-Distribuzione | 22 | 380 | Orario | 84274 | 3503.04 | 3065.16 | 4378.8 | 10947 | 3556.06 | 2928.52 | 3974.42 | 10459 | 4148.1 | 3393.9 | 5028 | 12570 | 4080.96 | 3188.25 | 5483.79 | 12753 | 4185.4 | 3200.6 | 4924 | 12310 | 3923.2 | 3432.8 | 4904 | 12260 | 4332 | 3662 | 4981 | 12975 | 0 | 0 | 0 | 0 | 0 | 0 | 0 | 0 | 0 | 0 | 0 | 0 | 0 | 0 | 0 | 0 | 0 | 0 | 0 | 0 | 84274 | 27728.76 | 22871.23 | 33674.01 | 84274
168 | AZIENDA CUNEESE DELL ACQUA SPA | REVELLO | CN | E-Distribuzione | 16.5 | 380 | Orario | 13348.17 | 378.56 | 331.24 | 473.2 | 1183 | 300.9 | 247.8 | 336.3 | 885 | 219.78 | 179.82 | 266.4 | 666 | 226.88 | 177.25 | 304.87 | 709 | 259.42 | 198.38 | 305.2 | 763 | 366.72 | 320.88 | 458.4 | 1146 | 909 | 721 | 878 | 2508 | 424.32 | 358.02 | 543.66 | 1326 | 324.24 | 273.5775 | 415.4325 | 1013.25 | 247.968 | 209.223 | 317.709 | 774.9 | 393.7824 | 319.9482 | 516.8394 | 1230.57 | 365.904 | 262.9935 | 514.5525 | 1143.45 | 13348.17 | 4417.4744 | 3600.1322 | 5330.5634 | 13348.17
169 | AZIENDA CUNEESE DELL ACQUA SPA | REVELLO | CN | E-Distribuzione | 20 | 380 | Orario | 23409.01 | 188.16 | 164.64 | 235.2 | 588 | 1096.16 | 902.72 | 1225.12 | 3224 | 1338.15 | 1094.85 | 1622 | 4055 | 1082.56 | 845.75 | 1454.69 | 3383 | 188.7 | 144.3 | 222 | 555 | 32.64 | 28.56 | 40.8 | 102 | 44 | 70 | 106 | 220 | 968.64 | 817.29 | 1241.07 | 3027 | 834.96 | 704.4975 | 1069.7925 | 2609.25 | 333.312 | 281.232 | 427.056 | 1041.6 | 763.6992 | 620.5056 | 1002.3552 | 2386.56 | 709.632 | 510.048 | 997.92 | 2217.6 | 23409.01 | 7580.6132 | 6184.3931 | 9644.0037 | 23409.01
170 | AZIENDA CUNEESE DELL ACQUA SPA | REVELLO | CN | E-Distribuzione | 11 | 380 | Orario | 3191.86 | 97.6 | 85.4 | 122 | 305 | 108.8 | 89.6 | 121.6 | 320 | 117.15 | 95.85 | 142 | 355 | 75.52 | 59 | 101.48 | 236 | 86.36 | 66.04 | 101.6 | 254 | 80.64 | 70.56 | 100.8 | 252 | 67 | 52 | 91 | 210 | 63.04 | 53.19 | 80.77 | 197 | 62.496 | 52.731 | 80.073 | 195.3 | 73.92 | 62.37 | 94.71 | 231 | 105.5872 | 85.7896 | 138.5832 | 329.96 | 98.112 | 70.518 | 137.97 | 306.6 | 3191.86 | 1036.2252 | 843.0486 | 1312.5862 | 3191.86
171 | AZIENDA CUNEESE DELL ACQUA SPA | REVELLO | CN | E-Distribuzione | 11 | 380 | Orario | 31104.35 | 863.04 | 755.16 | 1078.8 | 2697 | 789.48 | 650.16 | 882.36 | 2322 | 841.5 | 688.5 | 1020 | 2550 | 773.76 | 604.5 | 1039.74 | 2418 | 904.4 | 691.6 | 1064 | 2660 | 791.68 | 692.72 | 989.6 | 2474 | 799 | 698 | 1012 | 2509 | 814.4 | 687.15 | 1043.45 | 2545 | 822.528 | 694.008 | 1053.864 | 2570.4 | 826.224 | 697.1265 | 1058.5995 | 2581.95 | 958.24 | 778.57 | 1257.69 | 2994.5 | 890.4 | 639.975 | 1252.125 | 2782.5 | 31104.35 | 10074.652 | 8277.4695 | 12752.2285 | 31104.35
172 | AZIENDA CUNEESE DELL ACQUA SPA | REVELLO | CN | E-Distribuzione | 41 | 380 | Orario | 89730.46 | 2977.92 | 2605.68 | 3722.4 | 9306 | 2882.86 | 2374.12 | 3222.02 | 8479 | 2884.86 | 2360.34 | 3496.8 | 8742 | 2668.8 | 2085 | 3586.2 | 8340 | 3490.78 | 2669.42 | 4106.8 | 10267 | 3866.56 | 3383.24 | 4833.2 | 12083 | 2572 | 2039 | 3392 | 8003 | 282.88 | 238.68 | 362.44 | 884 | 261.408 | 220.563 | 334.929 | 816.9 | 785.568 | 662.823 | 1006.509 | 2454.9 | 3376.2592 | 2743.2106 | 4431.3402 | 10550.81 | 3137.232 | 2254.8855 | 4411.7325 | 9803.85 | 89730.46 | 29187.1272 | 23636.9621 | 36906.3707 | 89730.46
173 | AZIENDA CUNEESE DELL ACQUA SPA | ROBURENT | CN | E-Distribuzione | 3.3 | 380 | Orario | 2696.59 | 52.8 | 46.2 | 66 | 165 | 50.32 | 41.44 | 56.24 | 148 | 54.12 | 44.28 | 65.6 | 164 | 47.68 | 37.25 | 64.07 | 149 | 159.8 | 122.2 | 188 | 470 | 203.2 | 177.8 | 254 | 635 | 56 | 40 | 73 | 169 | 41.28 | 34.83 | 52.89 | 129 | 44.352 | 37.422 | 56.826 | 138.6 | 52.08 | 43.9425 | 66.7275 | 162.75 | 60.7488 | 49.3584 | 79.7328 | 189.84 | 56.448 | 40.572 | 79.38 | 176.4 | 2696.59 | 878.8288 | 715.2949 | 1102.4663 | 2696.59
174 | AZIENDA CUNEESE DELL ACQUA SPA | ROBURENT | CN | E-Distribuzione | 3.3 | 380 | Orario | 4361.88 | 106.88 | 93.52 | 133.6 | 334 | 87.04 | 71.68 | 97.28 | 256 | 142.56 | 116.64 | 172.8 | 432 | 169.6 | 132.5 | 227.9 | 530 | 245.14 | 187.46 | 288.4 | 721 | 153.92 | 134.68 | 192.4 | 481 | 91 | 77 | 133 | 301 | 202.24 | 170.64 | 259.12 | 632 | 99.456 | 83.916 | 127.428 | 310.8 | 18.144 | 15.309 | 23.247 | 56.7 | 50.9856 | 41.4258 | 66.9186 | 159.33 | 47.376 | 34.0515 | 66.6225 | 148.05 | 4361.88 | 1414.3416 | 1158.8223 | 1788.7161 | 4361.88
175 | AZIENDA CUNEESE DELL ACQUA SPA | MONTANERA | CN | E-Distribuzione | 22 | 380 | Orario | 101051.43 | 2573.76 | 2252.04 | 3217.2 | 8043 | 2507.5 | 2065 | 2802.5 | 7375 | 2687.52 | 2198.88 | 3257.6 | 8144 | 2478.4 | 1936.25 | 3330.35 | 7745 | 2702.32 | 2066.48 | 3179.2 | 7948 | 2761.92 | 2416.68 | 3452.4 | 8631 | 3106 | 2575 | 3825 | 9506 | 3007.36 | 2537.46 | 3853.18 | 9398 | 2745.12 | 2316.195 | 3517.185 | 8578.5 | 2734.704 | 2307.4065 | 3503.8395 | 8545.95 | 2842.5376 | 2309.5618 | 3730.8306 | 8882.93 | 2641.296 | 1898.4315 | 3714.3225 | 8254.05 | 101051.43 | 32788.4376 | 26879.3848 | 41383.6076 | 101051.43
176 | AZIENDA CUNEESE DELL ACQUA SPA | MONTANERA | CN | E-Distribuzione | 11 | 380 | Orario | 48216.54 | 1225.92 | 1072.68 | 1532.4 | 3831 | 1200.88 | 988.96 | 1342.16 | 3532 | 1290.63 | 1055.97 | 1564.4 | 3911 | 1201.6 | 938.75 | 1614.65 | 3755 | 1318.52 | 1008.28 | 1551.2 | 3878 | 1220.16 | 1067.64 | 1525.2 | 3813 | 1250 | 1006 | 1707 | 3963 | 1485.12 | 1253.07 | 1902.81 | 4641 | 1365.168 | 1151.8605 | 1749.1215 | 4266.15 | 1383.984 | 1167.7365 | 1773.2295 | 4324.95 | 1376.9728 | 1118.7904 | 1807.2768 | 4303.04 | 1279.488 | 919.632 | 1799.28 | 3998.4 | 48216.54 | 15598.4428 | 12749.3694 | 19868.7278 | 48216.54
177 | AZIENDA CUNEESE DELL ACQUA SPA | ALTO | CN | E-Distribuzione | 1.7 | 220 | Orario | 46.12 | 1.28 | 1.12 | 1.6 | 4 | 1.7 | 1.4 | 1.9 | 5 | 1.32 | 1.08 | 1.6 | 4 | 0.96 | 0.75 | 1.29 | 3 | 1.36 | 1.04 | 1.6 | 4 | 0.96 | 0.84 | 1.2 | 3 | 1 | 0 | 2 | 3 | 0.96 | 0.81 | 1.23 | 3 | 1.008 | 0.8505 | 1.2915 | 3.15 | 1.68 | 1.4175 | 2.1525 | 5.25 | 1.4464 | 1.1752 | 1.8984 | 4.52 | 1.344 | 0.966 | 1.89 | 4.2 | 46.12 | 15.0184 | 11.4492 | 19.6524 | 46.12
178 | AZIENDA CUNEESE DELL ACQUA SPA | BAGNASCO | CN | E-Distribuzione | 1.7 | 220 | Orario | 161.82 | 4.48 | 3.92 | 5.6 | 14 | 4.08 | 3.36 | 4.56 | 12 | 4.29 | 3.51 | 5.2 | 13 | 4.16 | 3.25 | 5.59 | 13 | 4.42 | 3.38 | 5.2 | 13 | 4.16 | 3.64 | 5.2 | 13 | 4 | 3 | 6 | 13 | 4.16 | 3.51 | 5.33 | 13 | 4.368 | 3.6855 | 5.5965 | 13.65 | 4.368 | 3.6855 | 5.5965 | 13.65 | 5.0624 | 4.1132 | 6.6444 | 15.82 | 4.704 | 3.381 | 6.615 | 14.7 | 161.82 | 52.2524 | 42.4352 | 67.1324 | 161.82
179 | AZIENDA CUNEESE DELL ACQUA SPA | GARESSIO | CN | E-Distribuzione | 3.3 | 380 | Orario | 919.5 | 16.32 | 14.28 | 20.4 | 51 | 15.64 | 12.88 | 17.48 | 46 | 17.49 | 14.31 | 21.2 | 53 | 16.64 | 13 | 22.36 | 52 | 17 | 13 | 20 | 50 | 16 | 14 | 20 | 50 | 11 | 9 | 11 | 31 | 55.36 | 46.71 | 70.93 | 173 | 53.424 | 45.0765 | 68.4495 | 166.95 | 44.016 | 37.1385 | 56.3955 | 137.55 | 18.08 | 14.69 | 23.73 | 56.5 | 16.8 | 12.075 | 23.625 | 52.5 | 919.5 | 297.77 | 246.16 | 375.57 | 919.5
180 | AZIENDA CUNEESE DELL ACQUA SPA | BAGNASCO | CN | E-Distribuzione | 25 | 380 | Orario | 72647.41 | 1834.88 | 1605.52 | 2293.6 | 5734 | 1767.66 | 1455.72 | 1975.62 | 5199 | 1794.87 | 1468.53 | 2175.6 | 5439 | 1654.4 | 1292.5 | 2223.1 | 5170 | 2213.06 | 1692.34 | 2603.6 | 6509 | 2025.6 | 1772.4 | 2532 | 6330 | 2149 | 1720 | 3023 | 6892 | 2255.36 | 1902.96 | 2889.68 | 7048 | 2088.24 | 1761.9525 | 2675.5575 | 6525.75 | 1749.888 | 1476.468 | 2242.044 | 5468.4 | 2045.5712 | 1662.0266 | 2684.8122 | 6392.41 | 1900.752 | 1366.1655 | 2672.9325 | 5939.85 | 72647.41 | 23479.2812 | 19176.5826 | 29991.5462 | 72647.41
181 | AZIENDA CUNEESE DELL ACQUA SPA | BRIGA ALTA | CN | E-Distribuzione | 3.3 | 220 | Orario | 3260.6 | 6.08 | 5.32 | 7.6 | 19 | 6.12 | 5.04 | 6.84 | 18 | 6.6 | 5.4 | 8 | 20 | 5.76 | 4.5 | 7.74 | 18 | 6.46 | 4.94 | 7.6 | 19 | 55.04 | 48.16 | 68.8 | 172 | 215 | 168 | 303 | 686 | 158.72 | 133.92 | 203.36 | 496 | 238.224 | 201.0015 | 305.2245 | 744.45 | 247.632 | 208.9395 | 317.2785 | 773.85 | 48.816 | 39.663 | 64.071 | 152.55 | 45.36 | 32.6025 | 63.7875 | 141.75 | 3260.6 | 1039.812 | 857.4865 | 1363.3015 | 3260.6
182 | AZIENDA CUNEESE DELL ACQUA SPA | CEVA | CN | E-Distribuzione | 95 | 380 | Orario | 164066.61 | 3496.32 | 3059.28 | 4370.4 | 10926 | 4052.8 | 3337.6 | 4529.6 | 11920 | 5002.47 | 4092.93 | 6063.6 | 15159 | 4220.8 | 3297.5 | 5671.7 | 13190 | 4641 | 3549 | 5460 | 13650 | 4788.8 | 4190.2 | 5986 | 14965 | 4781 | 3664 | 6255 | 14700 | 3954.56 | 3336.66 | 5066.78 | 12358 | 4110.96 | 3468.6225 | 5267.1675 | 12846.75 | 4616.64 | 3895.29 | 5915.07 | 14427 | 4963.6832 | 4032.9926 | 6514.8342 | 15511.51 | 4612.272 | 3315.0705 | 6486.0075 | 14413.35 | 164066.61 | 53241.3052 | 43239.1456 | 67586.1592 | 164066.61
183 | AZIENDA CUNEESE DELL ACQUA SPA | CEVA | CN | E-Distribuzione | 3.3 | 220 | Orario | 381.91 | 10.24 | 8.96 | 12.8 | 32 | 9.86 | 8.12 | 11.02 | 29 | 10.23 | 8.37 | 12.4 | 31 | 9.6 | 7.5 | 12.9 | 30 | 10.54 | 8.06 | 12.4 | 31 | 9.92 | 8.68 | 12.4 | 31 | 10 | 7 | 14 | 31 | 9.92 | 8.37 | 12.71 | 31 | 10.416 | 8.7885 | 13.3455 | 32.55 | 10.752 | 9.072 | 13.776 | 33.6 | 11.5712 | 9.4016 | 15.1872 | 36.16 | 10.752 | 7.728 | 15.12 | 33.6 | 381.91 | 123.8012 | 100.0501 | 158.0587 | 381.91
184 | AZIENDA CUNEESE DELL ACQUA SPA | CEVA | CN | E-Distribuzione | 3.3 | 220 | Orario | 586.37 | 16 | 14 | 20 | 50 | 14.62 | 12.04 | 16.34 | 43 | 16.17 | 13.23 | 19.6 | 49 | 15.36 | 12 | 20.64 | 48 | 16.66 | 12.74 | 19.6 | 49 | 15.04 | 13.16 | 18.8 | 47 | 16 | 12 | 22 | 50 | 15.36 | 12.96 | 19.68 | 48 | 15.12 | 12.7575 | 19.3725 | 47.25 | 15.456 | 13.041 | 19.803 | 48.3 | 17.7184 | 14.3962 | 23.2554 | 55.37 | 16.464 | 11.8335 | 23.1525 | 51.45 | 586.37 | 189.9684 | 154.1582 | 242.2434 | 586.37
185 | AZIENDA CUNEESE DELL ACQUA SPA | CEVA | CN | E-Distribuzione | 16.5 | 380 | Orario | 27866.23 | 587.52 | 514.08 | 734.4 | 1836 | 778.6 | 641.2 | 870.2 | 2290 | 939.51 | 768.69 | 1138.8 | 2847 | 743.04 | 580.5 | 998.46 | 2322 | 662.66 | 506.74 | 779.6 | 1949 | 765.44 | 669.76 | 956.8 | 2392 | 1151 | 931 | 1656 | 3738 | 629.76 | 531.36 | 806.88 | 1968 | 701.232 | 591.6645 | 898.4535 | 2191.35 | 641.088 | 540.918 | 821.394 | 2003.4 | 718.1376 | 583.4868 | 942.5556 | 2244.18 | 667.296 | 479.619 | 938.385 | 2085.3 | 27866.23 | 8985.2836 | 7339.0183 | 11541.9281 | 27866.23
186 | AZIENDA CUNEESE DELL ACQUA SPA | CEVA | CN | E-Distribuzione | 11 | 380 | Orario | 9224.58 | 224.32 | 196.28 | 280.4 | 701 | 218.96 | 180.32 | 244.72 | 644 | 234.63 | 191.97 | 284.4 | 711 | 251.52 | 196.5 | 337.98 | 786 | 243.44 | 186.16 | 286.4 | 716 | 247.04 | 216.16 | 308.8 | 772 | 331 | 276 | 330 | 937 | 255.04 | 215.19 | 326.77 | 797 | 266.448 | 224.8155 | 341.3865 | 832.65 | 231.504 | 195.3315 | 296.6145 | 723.45 | 266.1376 | 216.2368 | 349.3056 | 831.68 | 247.296 | 177.744 | 347.76 | 772.8 | 9224.58 | 3017.3356 | 2472.7078 | 3734.5366 | 9224.58
187 | AZIENDA CUNEESE DELL ACQUA SPA | CEVA | CN | E-Distribuzione | 3.3 | 220 | Orario | 508.89 | 8.64 | 7.56 | 10.8 | 27 | 14.96 | 12.32 | 16.72 | 44 | 15.84 | 12.96 | 19.2 | 48 | 8.32 | 6.5 | 11.18 | 26 | 9.52 | 7.28 | 11.2 | 28 | 8.32 | 7.28 | 10.4 | 26 | 6 | 5 | 6 | 17 | 55.04 | 46.44 | 70.52 | 172 | 9.408 | 7.938 | 12.054 | 29.4 | 9.744 | 8.2215 | 12.4845 | 30.45 | 10.1248 | 8.2264 | 13.2888 | 31.64 | 9.408 | 6.762 | 13.23 | 29.4 | 508.89 | 165.3248 | 136.4879 | 207.0773 | 508.89
188 | AZIENDA CUNEESE DELL ACQUA SPA | CEVA | CN | E-Distribuzione | 3.3 | 220 | Orario | 4171.71 | 64.96 | 56.84 | 81.2 | 203 | 66.98 | 55.16 | 74.86 | 197 | 76.23 | 62.37 | 92.4 | 231 | 78.72 | 61.5 | 105.78 | 246 | 108.12 | 82.68 | 127.2 | 318 | 200.96 | 175.84 | 251.2 | 628 | 202 | 147 | 240 | 589 | 189.76 | 160.11 | 243.13 | 593 | 133.056 | 112.266 | 170.478 | 415.8 | 92.4 | 77.9625 | 118.3875 | 288.75 | 76.6592 | 62.2856 | 100.6152 | 239.56 | 71.232 | 51.198 | 100.17 | 222.6 | 4171.71 | 1361.0772 | 1105.2121 | 1705.4207 | 4171.71
189 | AZIENDA CUNEESE DELL ACQUA SPA | CEVA | CN | E-Distribuzione | 90 | 380 | Orario | 114739.06 | 1934.08 | 1692.32 | 2417.6 | 6044 | 1844.84 | 1519.28 | 2061.88 | 5426 | 2252.91 | 1843.29 | 2730.8 | 6827 | 2089.28 | 1632.25 | 2807.47 | 6529 | 3195.66 | 2443.74 | 3759.6 | 9399 | 2336.96 | 2044.84 | 2921.2 | 7303 | 2648 | 2231 | 3198 | 8077 | 2660.48 | 2244.78 | 3408.74 | 8314 | 2547.888 | 2149.7805 | 3264.4815 | 7962.15 | 9148.944 | 7719.4215 | 11722.0845 | 28590.45 | 3361.7952 | 2731.4586 | 4412.3562 | 10505.61 | 3123.792 | 2245.2255 | 4392.8325 | 9761.85 | 114739.06 | 37144.6292 | 30497.3861 | 47097.0447 | 114739.06
190 | AZIENDA CUNEESE DELL ACQUA SPA | CEVA | CN | E-Distribuzione | 3.3 | 220 | Orario | 1804.78 | 24 | 21 | 30 | 75 | 9.86 | 8.12 | 11.02 | 29 | 6.93 | 5.67 | 8.4 | 21 | 7.68 | 6 | 10.32 | 24 | 9.18 | 7.02 | 10.8 | 27 | 7.04 | 6.16 | 8.8 | 22 | 15 | 25 | 23 | 63 | 225.6 | 190.35 | 289.05 | 705 | 118.272 | 99.792 | 151.536 | 369.6 | 69.216 | 58.401 | 88.683 | 216.3 | 41.9456 | 34.0808 | 55.0536 | 131.08 | 38.976 | 28.014 | 54.81 | 121.8 | 1804.78 | 573.6996 | 489.6078 | 741.4726 | 1804.78
191 | AZIENDA CUNEESE DELL ACQUA SPA | GARESSIO | CN | E-Distribuzione | 1.7 | 220 | Orario | 193.52 | 4.8 | 4.2 | 6 | 15 | 4.42 | 3.64 | 4.94 | 13 | 4.62 | 3.78 | 5.6 | 14 | 4.16 | 3.25 | 5.59 | 13 | 4.76 | 3.64 | 5.6 | 14 | 3.84 | 3.36 | 4.8 | 12 | 4 | 3 | 6 | 13 | 8.64 | 7.29 | 11.07 | 27 | 8.736 | 7.371 | 11.193 | 27.3 | 4.704 | 3.969 | 6.027 | 14.7 | 5.0624 | 4.1132 | 6.6444 | 15.82 | 4.704 | 3.381 | 6.615 | 14.7 | 193.52 | 62.4464 | 50.9942 | 80.0794 | 193.52
192 | AZIENDA CUNEESE DELL ACQUA SPA | GARESSIO | CN | E-Distribuzione | 6.6 | 380 | Orario | 17535.05 | 464 | 406 | 580 | 1450 | 442.34 | 364.28 | 494.38 | 1301 | 484.77 | 396.63 | 587.6 | 1469 | 454.72 | 355.25 | 611.03 | 1421 | 519.52 | 397.28 | 611.2 | 1528 | 459.2 | 401.8 | 574 | 1435 | 392 | 376 | 623 | 1391 | 466.88 | 393.93 | 598.19 | 1459 | 454.272 | 383.292 | 582.036 | 1419.6 | 480.144 | 405.1215 | 615.1845 | 1500.45 | 524.32 | 426.01 | 688.17 | 1638.5 | 487.2 | 350.175 | 685.125 | 1522.5 | 17535.05 | 5629.366 | 4655.7685 | 7249.9155 | 17535.05
193 | AZIENDA CUNEESE DELL ACQUA SPA | GARESSIO | CN | E-Distribuzione | 3.3 | 220 | Orario | 271.84 | 6.4 | 5.6 | 8 | 20 | 6.12 | 5.04 | 6.84 | 18 | 6.27 | 5.13 | 7.6 | 19 | 6.08 | 4.75 | 8.17 | 19 | 6.46 | 4.94 | 7.6 | 19 | 6.4 | 5.6 | 8 | 20 | 15 | 11 | 20 | 46 | 12.16 | 10.26 | 15.58 | 38 | 5.376 | 4.536 | 6.888 | 16.8 | 5.376 | 4.536 | 6.888 | 16.8 | 6.5088 | 5.2884 | 8.5428 | 20.34 | 6.048 | 4.347 | 8.505 | 18.9 | 271.84 | 88.1988 | 71.0274 | 112.6138 | 271.84
194 | AZIENDA CUNEESE DELL ACQUA SPA | GARESSIO | CN | E-Distribuzione | 45 | 380 | Orario | 17007.44 | 590.72 | 516.88 | 738.4 | 1846 | 602.82 | 496.44 | 673.74 | 1773 | 628.98 | 514.62 | 762.4 | 1906 | 357.76 | 279.5 | 480.74 | 1118 | 375.02 | 286.78 | 441.2 | 1103 | 318.08 | 278.32 | 397.6 | 994 | 358 | 233 | 364 | 955 | 408.32 | 344.52 | 523.16 | 1276 | 306.096 | 258.2685 | 392.1855 | 956.55 | 371.28 | 313.2675 | 475.7025 | 1160.25 | 650.1568 | 528.2524 | 853.3308 | 2031.74 | 604.128 | 434.217 | 849.555 | 1887.9 | 17007.44 | 5571.3608 | 4484.0654 | 6952.0138 | 17007.44
195 | AZIENDA CUNEESE DELL ACQUA SPA | GARESSIO | CN | E-Distribuzione | 1.7 | 220 | Orario | 46.02 | 1.28 | 1.12 | 1.6 | 4 | 1.36 | 1.12 | 1.52 | 4 | 1.32 | 1.08 | 1.6 | 4 | 1.28 | 1 | 1.72 | 4 | 1.36 | 1.04 | 1.6 | 4 | 1.28 | 1.12 | 1.6 | 4 | 1 | 1 | 1 | 3 | 1.28 | 1.08 | 1.64 | 4 | 0.672 | 0.567 | 0.861 | 2.1 | 1.344 | 1.134 | 1.722 | 4.2 | 1.4464 | 1.1752 | 1.8984 | 4.52 | 1.344 | 0.966 | 1.89 | 4.2 | 46.02 | 14.9664 | 12.4022 | 18.6514 | 46.02
196 | AZIENDA CUNEESE DELL ACQUA SPA | MOMBASIGLIO | CN | E-Distribuzione | 1.7 | 220 | Orario | 216.47 | 3.2 | 2.8 | 4 | 10 | 2.04 | 1.68 | 2.28 | 6 | 3.3 | 2.7 | 4 | 10 | 24 | 18.75 | 32.25 | 75 | 2.72 | 2.08 | 3.2 | 8 | 2.88 | 2.52 | 3.6 | 9 | 14 | 14 | 24 | 52 | 2.88 | 2.43 | 3.69 | 9 | 2.688 | 2.268 | 3.444 | 8.4 | 3.024 | 2.5515 | 3.8745 | 9.45 | 3.2544 | 2.6442 | 4.2714 | 10.17 | 3.024 | 2.1735 | 4.2525 | 9.45 | 216.47 | 67.0104 | 56.5972 | 92.8624 | 216.47
197 | AZIENDA CUNEESE DELL ACQUA SPA | MOMBASIGLIO | CN | E-Distribuzione | 11 | 380 | Orario | 258.98 | 7.04 | 6.16 | 8.8 | 22 | 6.8 | 5.6 | 7.6 | 20 | 6.93 | 5.67 | 8.4 | 21 | 6.4 | 5 | 8.6 | 20 | 7.48 | 5.72 | 8.8 | 22 | 6.4 | 5.6 | 8 | 20 | 7 | 5 | 9 | 21 | 6.72 | 5.67 | 8.61 | 21 | 7.056 | 5.9535 | 9.0405 | 22.05 | 7.728 | 6.5205 | 9.9015 | 24.15 | 7.5936 | 6.1698 | 9.9666 | 23.73 | 7.056 | 5.0715 | 9.9225 | 22.05 | 258.98 | 84.2036 | 68.1353 | 106.6411 | 258.98
198 | AZIENDA CUNEESE DELL ACQUA SPA | MOMBASIGLIO | CN | E-Distribuzione | 11 | 380 | Orario | 5777.68 | 216.64 | 189.56 | 270.8 | 677 | 210.46 | 173.32 | 235.22 | 619 | 124.41 | 101.79 | 150.8 | 377 | 0 | 0 | 0 | 0 | 3.4 | 2.6 | 4 | 10 | 9.6 | 8.4 | 12 | 30 | 124 | 132 | 174 | 430 | 311.68 | 262.98 | 399.34 | 974 | 281.904 | 237.8565 | 361.1895 | 880.95 | 185.136 | 156.2085 | 237.2055 | 578.55 | 199.2416 | 161.8838 | 261.5046 | 622.63 | 185.136 | 133.0665 | 260.3475 | 578.55 | 5777.68 | 1851.6076 | 1559.6653 | 2366.4071 | 5777.68
199 | AZIENDA CUNEESE DELL ACQUA SPA | NUCETTO | CN | E-Distribuzione | 11 | 380 | Orario | 10485.01 | 191.68 | 167.72 | 239.6 | 599 | 208.08 | 171.36 | 232.56 | 612 | 226.71 | 185.49 | 274.8 | 687 | 260.48 | 203.5 | 350.02 | 814 | 404.94 | 309.66 | 476.4 | 1191 | 319.36 | 279.44 | 399.2 | 998 | 426 | 349 | 539 | 1314 | 326.4 | 275.4 | 418.2 | 1020 | 278.544 | 235.0215 | 356.8845 | 870.45 | 191.52 | 161.595 | 245.385 | 598.5 | 295.4272 | 240.0346 | 387.7482 | 923.21 | 274.512 | 197.3055 | 386.0325 | 857.85 | 10485.01 | 3403.6532 | 2775.5266 | 4305.8302 | 10485.01
200 | AZIENDA CUNEESE DELL ACQUA SPA | NUCETTO | CN | E-Distribuzione | 27.5 | 380 | Orario | 40410.4 | 1020.48 | 892.92 | 1275.6 | 3189 | 957.1 | 788.2 | 1069.7 | 2815 | 1041.15 | 851.85 | 1262 | 3155 | 987.2 | 771.25 | 1326.55 | 3085 | 1119.28 | 855.92 | 1316.8 | 3292 | 958.72 | 838.88 | 1198.4 | 2996 | 950 | 755 | 1342 | 3047 | 1128.32 | 952.02 | 1445.66 | 3526 | 1165.584 | 983.4615 | 1493.4045 | 3642.45 | 1199.856 | 1012.3785 | 1537.3155 | 3749.55 | 1312.608 | 1066.494 | 1722.798 | 4101.9 | 1219.68 | 876.645 | 1715.175 | 3811.5 | 40410.4 | 13059.978 | 10645.019 | 16705.403 | 40410.4
201 | AZIENDA CUNEESE DELL ACQUA SPA | NUCETTO | CN | E-Distribuzione | 3.3 | 220 | Orario | 1111.71 | 13.44 | 11.76 | 16.8 | 42 | 18.36 | 15.12 | 20.52 | 54 | 114.84 | 93.96 | 139.2 | 348 | 68.48 | 53.5 | 92.02 | 214 | 53.72 | 41.08 | 63.2 | 158 | 19.2 | 16.8 | 24 | 60 | 16 | 21 | 28 | 65 | 12.48 | 10.53 | 15.99 | 39 | 10.752 | 9.072 | 13.776 | 33.6 | 9.072 | 7.6545 | 11.6235 | 28.35 | 11.5712 | 9.4016 | 15.1872 | 36.16 | 10.752 | 7.728 | 15.12 | 33.6 | 1111.71 | 358.6672 | 297.6061 | 455.4367 | 1111.71
202 | AZIENDA CUNEESE DELL ACQUA SPA | ORMEA | CN | E-Distribuzione | 100 | 380 | Orario | 0 | 0 | 0 | 0 | 0 | 0 | 0 | 0 | 0 | 0 | 0 | 0 | 0 | 0 | 0 | 0 | 0 | 0 | 0 | 0 | 0 | 0 | 0 | 0 | 0 | 0 | 0 | 0 | 0 | 0 | 0 | 0 | 0 | 0 | 0 | 0 | 0 | 0 | 0 | 0 | 0 | 0 | 0 | 0 | 0 | 0 | 0 | 0 | 0 | 0 | 0 | 0 | 0 | 0
203 | AZIENDA CUNEESE DELL ACQUA SPA | PAMPARATO | CN | E-Distribuzione | 1.7 | 220 | Orario | 295.18 | 8 | 7 | 10 | 25 | 7.48 | 6.16 | 8.36 | 22 | 7.59 | 6.21 | 9.2 | 23 | 7.04 | 5.5 | 9.46 | 22 | 7.82 | 5.98 | 9.2 | 23 | 7.04 | 6.16 | 8.8 | 22 | 7 | 6 | 10 | 23 | 8.32 | 7.02 | 10.66 | 26 | 8.064 | 6.804 | 10.332 | 25.2 | 8.736 | 7.371 | 11.193 | 27.3 | 9.4016 | 7.6388 | 12.3396 | 29.38 | 8.736 | 6.279 | 12.285 | 27.3 | 295.18 | 95.2276 | 78.1228 | 121.8296 | 295.18
204 | AZIENDA CUNEESE DELL ACQUA SPA | PAMPARATO | CN | E-Distribuzione | 3.3 | 380 | Orario | 1366.58 | 36.8 | 32.2 | 46 | 115 | 35.7 | 29.4 | 39.9 | 105 | 37.95 | 31.05 | 46 | 115 | 35.52 | 27.75 | 47.73 | 111 | 38.76 | 29.64 | 45.6 | 114 | 34.24 | 29.96 | 42.8 | 107 | 36 | 27 | 47 | 110 | 35.84 | 30.24 | 45.92 | 112 | 34.944 | 29.484 | 44.772 | 109.2 | 36.96 | 31.185 | 47.355 | 115.5 | 41.9456 | 34.0808 | 55.0536 | 131.08 | 38.976 | 28.014 | 54.81 | 121.8 | 1366.58 | 443.6356 | 360.0038 | 562.9406 | 1366.58
205 | AZIENDA CUNEESE DELL ACQUA SPA | PAMPARATO | CN | E-Distribuzione | 3.3 | 220 | Orario | 10322.91 | 360.64 | 315.56 | 450.8 | 1127 | 319.94 | 263.48 | 357.58 | 941 | 389.07 | 318.33 | 471.6 | 1179 | 373.12 | 291.5 | 501.38 | 1166 | 298.86 | 228.54 | 351.6 | 879 | 185.92 | 162.68 | 232.4 | 581 | 176 | 146 | 226 | 548 | 181.12 | 152.82 | 232.06 | 566 | 147.84 | 124.74 | 189.42 | 462 | 168.336 | 142.0335 | 215.6805 | 526.05 | 389.4432 | 316.4226 | 511.1442 | 1217.01 | 361.872 | 260.0955 | 508.8825 | 1130.85 | 10322.91 | 3352.1612 | 2722.2016 | 4248.5472 | 10322.91
206 | AZIENDA CUNEESE DELL ACQUA SPA | PAMPARATO | CN | E-Distribuzione | 6.6 | 380 | Orario | 2162.13 | 107.52 | 94.08 | 134.4 | 336 | 87.38 | 71.96 | 97.66 | 257 | 69.63 | 56.97 | 84.4 | 211 | 74.88 | 58.5 | 100.62 | 234 | 67.32 | 51.48 | 79.2 | 198 | 51.52 | 45.08 | 64.4 | 161 | 44 | 35 | 42 | 121 | 17.6 | 14.85 | 22.55 | 55 | 19.488 | 16.443 | 24.969 | 60.9 | 21.84 | 18.4275 | 27.9825 | 68.25 | 76.2976 | 61.9918 | 100.1406 | 238.43 | 70.896 | 50.9565 | 99.6975 | 221.55 | 2162.13 | 708.3716 | 575.7388 | 878.0196 | 2162.13
207 | AZIENDA CUNEESE DELL ACQUA SPA | PERLO | CN | E-Distribuzione | 3.3 | 220 | Orario | 0 | 0 | 0 | 0 | 0 | 0 | 0 | 0 | 0 | 0 | 0 | 0 | 0 | 0 | 0 | 0 | 0 | 0 | 0 | 0 | 0 | 0 | 0 | 0 | 0 | 0 | 0 | 0 | 0 | 0 | 0 | 0 | 0 | 0 | 0 | 0 | 0 | 0 | 0 | 0 | 0 | 0 | 0 | 0 | 0 | 0 | 0 | 0 | 0 | 0 | 0 | 0 | 0 | 0
208 | AZIENDA CUNEESE DELL ACQUA SPA | PERLO | CN | E-Distribuzione | 16.5 | 380 | Orario | 2140.26 | 10.24 | 8.96 | 12.8 | 32 | 19.38 | 15.96 | 21.66 | 57 | 29.7 | 24.3 | 36 | 90 | 40.32 | 31.5 | 54.18 | 126 | 53.38 | 40.82 | 62.8 | 157 | 88.96 | 77.84 | 111.2 | 278 | 84 | 99 | 83 | 266 | 129.28 | 109.08 | 165.64 | 404 | 91.392 | 77.112 | 117.096 | 285.6 | 18.816 | 15.876 | 24.108 | 58.8 | 64.0032 | 52.0026 | 84.0042 | 200.01 | 59.472 | 42.7455 | 83.6325 | 185.85 | 2140.26 | 688.9432 | 595.1961 | 856.1207 | 2140.26
209 | AZIENDA CUNEESE DELL ACQUA SPA | PERLO | CN | E-Distribuzione | 16.5 | 380 | Orario | 0 | 0 | 0 | 0 | 0 | 0 | 0 | 0 | 0 | 0 | 0 | 0 | 0 | 0 | 0 | 0 | 0 | 0 | 0 | 0 | 0 | 0 | 0 | 0 | 0 | 0 | 0 | 0 | 0 | 0 | 0 | 0 | 0 | 0 | 0 | 0 | 0 | 0 | 0 | 0 | 0 | 0 | 0 | 0 | 0 | 0 | 0 | 0 | 0 | 0 | 0 | 0 | 0 | 0
210 | AZIENDA CUNEESE DELL ACQUA SPA | PRIOLA | CN | E-Distribuzione | 1.7 | 220 | Orario | 10.46 | 0 | 0 | 0 | 0 | 0.68 | 0.56 | 0.76 | 2 | 0.33 | 0.27 | 0.4 | 1 | 0 | 0 | 0 | 0 | 0 | 0 | 0 | 0 | 0 | 0 | 0 | 0 | 0 | 0 | 0 | 0 | 0.32 | 0.27 | 0.41 | 1 | 0.336 | 0.2835 | 0.4305 | 1.05 | 0.336 | 0.2835 | 0.4305 | 1.05 | 0.7232 | 0.5876 | 0.9492 | 2.26 | 0.672 | 0.483 | 0.945 | 2.1 | 10.46 | 3.3972 | 2.7376 | 4.3252 | 10.46
211 | AZIENDA CUNEESE DELL ACQUA SPA | SCAGNELLO | CN | E-Distribuzione | 25 | 380 | Orario | 40633.86 | 1087.68 | 951.72 | 1359.6 | 3399 | 1217.88 | 1002.96 | 1361.16 | 3582 | 1317.36 | 1077.84 | 1596.8 | 3992 | 1320 | 1031.25 | 1773.75 | 4125 | 1232.5 | 942.5 | 1450 | 3625 | 991.36 | 867.44 | 1239.2 | 3098 | 366 | 823 | 1673 | 2862 | 1106.56 | 933.66 | 1417.78 | 3458 | 706.944 | 596.484 | 905.772 | 2209.2 | 837.312 | 706.482 | 1072.806 | 2616.6 | 1271.7472 | 1033.2946 | 1669.1682 | 3974.21 | 1181.712 | 849.3555 | 1661.7825 | 3692.85 | 40633.86 | 12637.0552 | 10815.9861 | 17180.8187 | 40633.86
212 | AZIENDA CUNEESE DELL ACQUA SPA | BERNEZZO | CN | E-Distribuzione | 1.7 | 220 | Orario | 1922.34 | 2.24 | 1.96 | 2.8 | 7 | 138.04 | 113.68 | 154.28 | 406 | 159.39 | 130.41 | 193.2 | 483 | 147.84 | 115.5 | 198.66 | 462 | 65.28 | 49.92 | 76.8 | 192 | 80.96 | 70.84 | 101.2 | 253 | 11 | 20 | 44 | 75 | 2.56 | 2.16 | 3.28 | 8 | 2.688 | 2.268 | 3.444 | 8.4 | 3.36 | 2.835 | 4.305 | 10.5 | 2.8928 | 2.3504 | 3.7968 | 9.04 | 2.688 | 1.932 | 3.78 | 8.4 | 1922.34 | 618.9388 | 513.8554 | 789.5458 | 1922.34
213 | AZIENDA CUNEESE DELL ACQUA SPA | BERNEZZO | CN | E-Distribuzione | 11 | 380 | Orario | 56615.44 | 1504.96 | 1316.84 | 1881.2 | 4703 | 1435.14 | 1181.88 | 1603.98 | 4221 | 1540.44 | 1260.36 | 1867.2 | 4668 | 1449.6 | 1132.5 | 1947.9 | 4530 | 1584.74 | 1211.86 | 1864.4 | 4661 | 1445.44 | 1264.76 | 1806.8 | 4517 | 1450 | 1163 | 2058 | 4671 | 1508.8 | 1273.05 | 1933.15 | 4715 | 1529.808 | 1290.7755 | 1960.0665 | 4780.65 | 1584.24 | 1336.7025 | 2029.8075 | 4950.75 | 1691.5648 | 1374.3964 | 2220.1788 | 5286.14 | 1571.808 | 1129.737 | 2210.355 | 4911.9 | 56615.44 | 18296.5408 | 14935.8614 | 23383.0378 | 56615.44
214 | AZIENDA CUNEESE DELL ACQUA SPA | BERNEZZO | CN | E-Distribuzione | 16.5 | 380 | Orario | 27630.34 | 746.24 | 652.96 | 932.8 | 2332 | 652.8 | 537.6 | 729.6 | 1920 | 636.57 | 520.83 | 771.6 | 1929 | 651.52 | 509 | 875.48 | 2036 | 977.16 | 747.24 | 1149.6 | 2874 | 676.8 | 592.2 | 846 | 2115 | 695 | 545 | 772 | 2012 | 756.48 | 638.28 | 969.24 | 2364 | 735.168 | 620.298 | 941.934 | 2297.4 | 723.744 | 610.659 | 927.297 | 2261.7 | 910.5088 | 739.7884 | 1195.0428 | 2845.34 | 846.048 | 608.097 | 1189.755 | 2643.9 | 27630.34 | 9008.0388 | 7321.9524 | 11300.3488 | 27630.34
215 | AZIENDA CUNEESE DELL ACQUA SPA | BERNEZZO | CN | E-Distribuzione | 35 | 380 | Orario | 26119.6 | 515.2 | 450.8 | 644 | 1610 | 484.84 | 399.28 | 541.88 | 1426 | 669.24 | 547.56 | 811.2 | 2028 | 597.12 | 466.5 | 802.38 | 1866 | 996.2 | 761.8 | 1172 | 2930 | 864 | 756 | 1080 | 2700 | 865 | 710 | 915 | 2490 | 821.44 | 693.09 | 1052.47 | 2567 | 940.128 | 793.233 | 1204.539 | 2937.9 | 556.416 | 469.476 | 712.908 | 1738.8 | 634.608 | 515.619 | 832.923 | 1983.15 | 589.68 | 423.8325 | 829.2375 | 1842.75 | 26119.6 | 8533.872 | 6987.1905 | 10598.5375 | 26119.6
216 | AZIENDA CUNEESE DELL ACQUA SPA | CUNEO | CN | E-Distribuzione | 3.3 | 220 | Orario | 13686.77 | 404.16 | 353.64 | 505.2 | 1263 | 296.14 | 243.88 | 330.98 | 871 | 315.81 | 258.39 | 382.8 | 957 | 275.84 | 215.5 | 370.66 | 862 | 270.98 | 207.22 | 318.8 | 797 | 278.08 | 243.32 | 347.6 | 869 | 366 | 260 | 406 | 1032 | 678.72 | 572.67 | 869.61 | 2121 | 410.928 | 346.7205 | 526.5015 | 1284.15 | 321.888 | 271.593 | 412.419 | 1005.9 | 435.3664 | 353.7352 | 571.4184 | 1360.52 | 404.544 | 290.766 | 568.89 | 1264.2 | 13686.77 | 4458.4564 | 3617.4347 | 5610.8789 | 13686.77
217 | AZIENDA CUNEESE DELL ACQUA SPA | BORGO SAN DALMAZZO | CN | E-Distribuzione | 3.3 | 220 | Orario | 371.45 | 9.92 | 8.68 | 12.4 | 31 | 9.52 | 7.84 | 10.64 | 28 | 10.23 | 8.37 | 12.4 | 31 | 9.6 | 7.5 | 12.9 | 30 | 10.54 | 8.06 | 12.4 | 31 | 9.6 | 8.4 | 12 | 30 | 9 | 8 | 14 | 31 | 9.6 | 8.1 | 12.3 | 30 | 10.08 | 8.505 | 12.915 | 31.5 | 10.416 | 8.7885 | 13.3455 | 32.55 | 10.848 | 8.814 | 14.238 | 33.9 | 10.08 | 7.245 | 14.175 | 31.5 | 371.45 | 119.434 | 98.3025 | 153.7135 | 371.45
218 | AZIENDA CUNEESE DELL ACQUA SPA | BORGO SAN DALMAZZO | CN | E-Distribuzione | 1.7 | 220 | Orario | 327.23 | 12.48 | 10.92 | 15.6 | 39 | 8.5 | 7 | 9.5 | 25 | 8.58 | 7.02 | 10.4 | 26 | 8.32 | 6.5 | 11.18 | 26 | 8.5 | 6.5 | 10 | 25 | 8 | 7 | 10 | 25 | 8 | 6 | 12 | 26 | 8 | 6.75 | 10.25 | 25 | 8.736 | 7.371 | 11.193 | 27.3 | 8.4 | 7.0875 | 10.7625 | 26.25 | 9.4016 | 7.6388 | 12.3396 | 29.38 | 8.736 | 6.279 | 12.285 | 27.3 | 327.23 | 105.6536 | 86.0663 | 135.5101 | 327.23
219 | AZIENDA CUNEESE DELL ACQUA SPA | BORGO SAN DALMAZZO | CN | E-Distribuzione | 11 | 380 | Orario | 57073.56 | 1652.16 | 1445.64 | 2065.2 | 5163 | 1637.1 | 1348.2 | 1829.7 | 4815 | 1628.55 | 1332.45 | 1974 | 4935 | 1643.2 | 1283.75 | 2208.05 | 5135 | 1488.86 | 1138.54 | 1751.6 | 4379 | 1233.28 | 1079.12 | 1541.6 | 3854 | 1562 | 1283 | 2134 | 4979 | 1535.36 | 1295.46 | 1967.18 | 4798 | 1412.88 | 1192.1175 | 1810.2525 | 4415.25 | 1503.6 | 1268.6625 | 1926.4875 | 4698.75 | 1642.3872 | 1334.4396 | 2155.6332 | 5132.46 | 1526.112 | 1096.893 | 2146.095 | 4769.1 | 57073.56 | 18465.4892 | 15098.2726 | 23509.7982 | 57073.56
220 | AZIENDA CUNEESE DELL ACQUA SPA | BORGO SAN DALMAZZO | CN | E-Distribuzione | 6.6 | 220 | Orario | 1396.51 | 13.76 | 12.04 | 17.2 | 43 | 15.3 | 12.6 | 17.1 | 45 | 13.2 | 10.8 | 16 | 40 | 12.16 | 9.5 | 16.34 | 38 | 15.3 | 11.7 | 18 | 45 | 289.6 | 253.4 | 362 | 905 | 16 | 11 | 18 | 45 | 15.36 | 12.96 | 19.68 | 48 | 13.44 | 11.34 | 17.22 | 42 | 13.776 | 11.6235 | 17.6505 | 43.05 | 16.9952 | 13.8086 | 22.3062 | 53.11 | 15.792 | 11.3505 | 22.2075 | 49.35 | 1396.51 | 450.6832 | 382.1226 | 563.7042 | 1396.51
221 | AZIENDA CUNEESE DELL ACQUA SPA | BORGO SAN DALMAZZO | CN | E-Distribuzione | 27.5 | 380 | Orario | 69801.54 | 1790.08 | 1566.32 | 2237.6 | 5594 | 1732.98 | 1427.16 | 1936.86 | 5097 | 1865.49 | 1526.31 | 2261.2 | 5653 | 1781.76 | 1392 | 2394.24 | 5568 | 1979.14 | 1513.46 | 2328.4 | 5821 | 1912.32 | 1673.28 | 2390.4 | 5976 | 2221 | 1682 | 2443 | 6346 | 1946.24 | 1642.14 | 2493.62 | 6082 | 1864.464 | 1573.1415 | 2388.8445 | 5826.45 | 1865.808 | 1574.2755 | 2390.5665 | 5830.65 | 1991.6928 | 1618.2504 | 2614.0968 | 6224.04 | 1850.688 | 1330.182 | 2602.53 | 5783.4 | 69801.54 | 22801.6628 | 18518.5194 | 28481.3578 | 69801.54
222 | AZIENDA CUNEESE DELL ACQUA SPA | BORGO SAN DALMAZZO | CN | E-Distribuzione | 1.7 | 220 | Orario | 0 | 0 | 0 | 0 | 0 | 0 | 0 | 0 | 0 | 0 | 0 | 0 | 0 | 0 | 0 | 0 | 0 | 0 | 0 | 0 | 0 | 0 | 0 | 0 | 0 | 0 | 0 | 0 | 0 | 0 | 0 | 0 | 0 | 0 | 0 | 0 | 0 | 0 | 0 | 0 | 0 | 0 | 0 | 0 | 0 | 0 | 0 | 0 | 0 | 0 | 0 | 0 | 0 | 0
223 | AZIENDA CUNEESE DELL ACQUA SPA | BORGO SAN DALMAZZO | CN | E-Distribuzione | 25 | 380 | Orario | 10282.51 | 400 | 350 | 500 | 1250 | 384.88 | 316.96 | 430.16 | 1132 | 413.82 | 338.58 | 501.6 | 1254 | 13.76 | 10.75 | 18.49 | 43 | 9.18 | 7.02 | 10.8 | 27 | 8.32 | 7.28 | 10.4 | 26 | 8 | 7 | 12 | 27 | 397.44 | 335.34 | 509.22 | 1242 | 403.2 | 340.2 | 516.6 | 1260 | 416.976 | 351.8235 | 534.2505 | 1303.05 | 450.9152 | 366.3686 | 591.8262 | 1409.11 | 418.992 | 301.1505 | 589.2075 | 1309.35 | 10282.51 | 3325.4832 | 2732.4726 | 4224.5542 | 10282.51
224 | AZIENDA CUNEESE DELL ACQUA SPA | BORGO SAN DALMAZZO | CN | E-Distribuzione | 1.7 | 220 | Orario | 26.59 | 0.64 | 0.56 | 0.8 | 2 | 0.34 | 0.28 | 0.38 | 1 | 0.33 | 0.27 | 0.4 | 1 | 0 | 0 | 0 | 0 | 0.68 | 0.52 | 0.8 | 2 | 0.64 | 0.56 | 0.8 | 2 | 1 | 0 | 1 | 2 | 2.88 | 2.43 | 3.69 | 9 | 0 | 0 | 0 | 0 | 0.336 | 0.2835 | 0.4305 | 1.05 | 1.0848 | 0.8814 | 1.4238 | 3.39 | 1.008 | 0.7245 | 1.4175 | 3.15 | 26.59 | 8.9388 | 6.5094 | 11.1418 | 26.59
225 | AZIENDA CUNEESE DELL ACQUA SPA | BOVES | CN | E-Distribuzione | 20 | 380 | Orario | 68041.41 | 1451.84 | 1270.36 | 1814.8 | 4537 | 2332.06 | 1920.52 | 2606.42 | 6859 | 2119.59 | 1734.21 | 2569.2 | 6423 | 1837.44 | 1435.5 | 2469.06 | 5742 | 1697.28 | 1297.92 | 1996.8 | 4992 | 2228.48 | 1949.92 | 2785.6 | 6964 | 2307 | 1774 | 2920 | 7001 | 2490.88 | 2101.68 | 3191.44 | 7784 | 1903.44 | 1606.0275 | 2438.7825 | 5948.25 | 1047.648 | 883.953 | 1342.299 | 3273.9 | 1412.7712 | 1147.8766 | 1854.2622 | 4414.91 | 1312.752 | 943.5405 | 1846.0575 | 4102.35 | 68041.41 | 22141.1812 | 18065.5076 | 27834.7212 | 68041.41
226 | AZIENDA CUNEESE DELL ACQUA SPA | BOVES | CN | E-Distribuzione | 1.7 | 220 | Orario | 189.3 | 5.44 | 4.76 | 6.8 | 17 | 4.42 | 3.64 | 4.94 | 13 | 5.28 | 4.32 | 6.4 | 16 | 4.8 | 3.75 | 6.45 | 15 | 5.44 | 4.16 | 6.4 | 16 | 5.12 | 4.48 | 6.4 | 16 | 5 | 4 | 7 | 16 | 4.48 | 3.78 | 5.74 | 14 | 5.376 | 4.536 | 6.888 | 16.8 | 5.376 | 4.536 | 6.888 | 16.8 | 5.424 | 4.407 | 7.119 | 16.95 | 5.04 | 3.6225 | 7.0875 | 15.75 | 189.3 | 61.196 | 49.9915 | 78.1125 | 189.3
227 | AZIENDA CUNEESE DELL ACQUA SPA | BOVES | CN | E-Distribuzione | 40 | 380 | Orario | 616.69 | 15.68 | 13.72 | 19.6 | 49 | 15.64 | 12.88 | 17.48 | 46 | 16.83 | 13.77 | 20.4 | 51 | 16.32 | 12.75 | 21.93 | 51 | 17.68 | 13.52 | 20.8 | 52 | 16.32 | 14.28 | 20.4 | 51 | 17 | 13 | 24 | 54 | 16.64 | 14.04 | 21.32 | 52 | 17.136 | 14.4585 | 21.9555 | 53.55 | 16.8 | 14.175 | 21.525 | 52.5 | 17.3568 | 14.1024 | 22.7808 | 54.24 | 16.128 | 11.592 | 22.68 | 50.4 | 616.69 | 199.5308 | 162.2879 | 254.8713 | 616.69
228 | AZIENDA CUNEESE DELL ACQUA SPA | BOVES | CN | E-Distribuzione | 5 | 380 | Orario | 13079.06 | 346.24 | 302.96 | 432.8 | 1082 | 330.82 | 272.44 | 369.74 | 973 | 328.68 | 268.92 | 398.4 | 996 | 342.4 | 267.5 | 460.1 | 1070 | 334.9 | 256.1 | 394 | 985 | 381.44 | 333.76 | 476.8 | 1192 | 343 | 298 | 368 | 1009 | 336.32 | 283.77 | 430.91 | 1051 | 363.888 | 307.0305 | 466.2315 | 1137.15 | 357.168 | 301.3605 | 457.6215 | 1116.15 | 409.3312 | 332.5816 | 537.2472 | 1279.16 | 380.352 | 273.378 | 534.87 | 1188.6 | 13079.06 | 4254.5392 | 3497.8006 | 5326.7202 | 13079.06
229 | AZIENDA CUNEESE DELL ACQUA SPA | BOVES | CN | E-Distribuzione | 1.7 | 220 | Orario | 273.09 | 4.8 | 4.2 | 6 | 15 | 4.42 | 3.64 | 4.94 | 13 | 4.62 | 3.78 | 5.6 | 14 | 4.48 | 3.5 | 6.02 | 14 | 4.76 | 3.64 | 5.6 | 14 | 4.16 | 3.64 | 5.2 | 13 | 5 | 4 | 6 | 15 | 15.04 | 12.69 | 19.27 | 47 | 27.552 | 23.247 | 35.301 | 86.1 | 4.368 | 3.6855 | 5.5965 | 13.65 | 4.7008 | 3.8194 | 6.1698 | 14.69 | 4.368 | 3.1395 | 6.1425 | 13.65 | 273.09 | 88.2688 | 72.9814 | 111.8398 | 273.09
230 | AZIENDA CUNEESE DELL ACQUA SPA | BOVES | CN | E-Distribuzione | 1.7 | 220 | Orario | 43.79 | 1.28 | 1.12 | 1.6 | 4 | 1.02 | 0.84 | 1.14 | 3 | 0.66 | 0.54 | 0.8 | 2 | 0.96 | 0.75 | 1.29 | 3 | 1.02 | 0.78 | 1.2 | 3 | 0.96 | 0.84 | 1.2 | 3 | 3 | 3 | 5 | 11 | 0.96 | 0.81 | 1.23 | 3 | 0.672 | 0.567 | 0.861 | 2.1 | 1.008 | 0.8505 | 1.2915 | 3.15 | 1.0848 | 0.8814 | 1.4238 | 3.39 | 1.008 | 0.7245 | 1.4175 | 3.15 | 43.79 | 13.6328 | 11.7034 | 18.4538 | 43.79
231 | AZIENDA CUNEESE DELL ACQUA SPA | BOVES | CN | E-Distribuzione | 1.7 | 220 | Orario | 30 | 0 | 0 | 0 | 0 | 0 | 0 | 0 | 0 | 0 | 0 | 0 | 0 | 0 | 0 | 0 | 0 | 0.68 | 0.52 | 0.8 | 2 | 3.52 | 3.08 | 4.4 | 11 | 5 | 4 | 8 | 17 | 0 | 0 | 0 | 0 | 0 | 0 | 0 | 0 | 0 | 0 | 0 | 0 | 0 | 0 | 0 | 0 | 0 | 0 | 0 | 0 | 30 | 9.2 | 7.6 | 13.2 | 30
232 | AZIENDA CUNEESE DELL ACQUA SPA | BOVES | CN | E-Distribuzione | 3.3 | 220 | Orario | 983.52 | 5.76 | 5.04 | 7.2 | 18 | 6.12 | 5.04 | 6.84 | 18 | 6.6 | 5.4 | 8 | 20 | 7.04 | 5.5 | 9.46 | 22 | 8.16 | 6.24 | 9.6 | 24 | 7.04 | 6.16 | 8.8 | 22 | 9 | 6 | 12 | 27 | 77.76 | 65.61 | 99.63 | 243 | 139.104 | 117.369 | 178.227 | 434.7 | 36.288 | 30.618 | 46.494 | 113.4 | 6.8704 | 5.5822 | 9.0174 | 21.47 | 6.384 | 4.5885 | 8.9775 | 19.95 | 983.52 | 316.1264 | 263.1477 | 404.2459 | 983.52
233 | AZIENDA CUNEESE DELL ACQUA SPA | BUSCA | CN | E-Distribuzione | 6.6 | 380 | Orario | 3192.94 | 24.96 | 21.84 | 31.2 | 78 | 2.38 | 1.96 | 2.66 | 7 | 15.18 | 12.42 | 18.4 | 46 | 11.84 | 9.25 | 15.91 | 37 | 148.24 | 113.36 | 174.4 | 436 | 222.72 | 194.88 | 278.4 | 696 | 168 | 272 | 278 | 718 | 24.64 | 20.79 | 31.57 | 77 | 49.392 | 41.6745 | 63.2835 | 154.35 | 48.72 | 41.1075 | 62.4225 | 152.25 | 131.2608 | 106.6494 | 172.2798 | 410.19 | 121.968 | 87.6645 | 171.5175 | 381.15 | 3192.94 | 969.3008 | 923.5959 | 1300.0433 | 3192.94
234 | AZIENDA CUNEESE DELL ACQUA SPA | BUSCA | CN | E-Distribuzione | 3.3 | 220 | Orario | 66.32 | 1.92 | 1.68 | 2.4 | 6 | 2.04 | 1.68 | 2.28 | 6 | 1.98 | 1.62 | 2.4 | 6 | 1.28 | 1 | 1.72 | 4 | 2.38 | 1.82 | 2.8 | 7 | 1.6 | 1.4 | 2 | 5 | 2 | 1 | 2 | 5 | 1.92 | 1.62 | 2.46 | 6 | 2.016 | 1.701 | 2.583 | 6.3 | 2.016 | 1.701 | 2.583 | 6.3 | 1.4464 | 1.1752 | 1.8984 | 4.52 | 1.344 | 0.966 | 1.89 | 4.2 | 66.32 | 21.9424 | 17.3632 | 27.0144 | 66.32
235 | AZIENDA CUNEESE DELL ACQUA SPA | BUSCA | CN | E-Distribuzione | 11 | 380 | Orario | 6309.28 | 85.76 | 75.04 | 107.2 | 268 | 100.3 | 82.6 | 112.1 | 295 | 114.18 | 93.42 | 138.4 | 346 | 147.52 | 115.25 | 198.23 | 461 | 191.76 | 146.64 | 225.6 | 564 | 243.84 | 213.36 | 304.8 | 762 | 311 | 311 | 332 | 954 | 277.12 | 233.82 | 355.06 | 866 | 245.28 | 206.955 | 314.265 | 766.5 | 146.496 | 123.606 | 187.698 | 457.8 | 94.3776 | 76.6818 | 123.8706 | 294.93 | 87.696 | 63.0315 | 123.3225 | 274.05 | 6309.28 | 2045.3296 | 1741.4043 | 2522.5461 | 6309.28
236 | AZIENDA CUNEESE DELL ACQUA SPA | BUSCA | CN | E-Distribuzione | 6.6 | 380 | Orario | 781.42 | 34.88 | 30.52 | 43.6 | 109 | 15.64 | 12.88 | 17.48 | 46 | 13.86 | 11.34 | 16.8 | 42 | 18.56 | 14.5 | 24.94 | 58 | 15.64 | 11.96 | 18.4 | 46 | 24 | 21 | 30 | 75 | 34 | 26 | 35 | 95 | 24.96 | 21.06 | 31.98 | 78 | 24.864 | 20.979 | 31.857 | 77.7 | 18.816 | 15.876 | 24.108 | 58.8 | 15.9104 | 12.9272 | 20.8824 | 49.72 | 14.784 | 10.626 | 20.79 | 46.2 | 781.42 | 255.9144 | 209.6682 | 315.8374 | 781.42
237 | AZIENDA CUNEESE DELL ACQUA SPA | BUSCA | CN | E-Distribuzione | 6.6 | 380 | Orario | 630.61 | 15.04 | 13.16 | 18.8 | 47 | 14.96 | 12.32 | 16.72 | 44 | 16.17 | 13.23 | 19.6 | 49 | 15.04 | 11.75 | 20.21 | 47 | 17.68 | 13.52 | 20.8 | 52 | 17.6 | 15.4 | 22 | 55 | 25 | 21 | 21 | 67 | 18.88 | 15.93 | 24.19 | 59 | 17.808 | 15.0255 | 22.8165 | 55.65 | 16.8 | 14.175 | 21.525 | 52.5 | 16.9952 | 13.8086 | 22.3062 | 53.11 | 15.792 | 11.3505 | 22.2075 | 49.35 | 630.61 | 207.7652 | 170.6696 | 252.1752 | 630.61
238 | AZIENDA CUNEESE DELL ACQUA SPA | BUSCA | CN | E-Distribuzione | 6.6 | 380 | Orario | 924.7 | 20.8 | 18.2 | 26 | 65 | 21.08 | 17.36 | 23.56 | 62 | 22.11 | 18.09 | 26.8 | 67 | 22.4 | 17.5 | 30.1 | 70 | 32.64 | 24.96 | 38.4 | 96 | 30.72 | 26.88 | 38.4 | 96 | 36 | 21 | 32 | 89 | 24.96 | 21.06 | 31.98 | 78 | 23.52 | 19.845 | 30.135 | 73.5 | 24.192 | 20.412 | 30.996 | 75.6 | 25.312 | 20.566 | 33.222 | 79.1 | 23.52 | 16.905 | 33.075 | 73.5 | 924.7 | 307.254 | 242.778 | 374.668 | 924.7
239 | AZIENDA CUNEESE DELL ACQUA SPA | BUSCA | CN | E-Distribuzione | 16.5 | 380 | Orario | 14958.66 | 236.16 | 206.64 | 295.2 | 738 | 416.16 | 342.72 | 465.12 | 1224 | 446.16 | 365.04 | 540.8 | 1352 | 276.16 | 215.75 | 371.09 | 863 | 78.2 | 59.8 | 92 | 230 | 420.16 | 367.64 | 525.2 | 1313 | 249 | 626 | 994 | 1869 | 476.48 | 402.03 | 610.49 | 1489 | 476.784 | 402.2865 | 610.8795 | 1489.95 | 758.352 | 639.8595 | 971.6385 | 2369.85 | 335.2032 | 272.3526 | 439.9542 | 1047.51 | 311.472 | 223.8705 | 438.0075 | 973.35 | 14958.66 | 4480.2912 | 4123.9891 | 6354.3797 | 14958.66
240 | AZIENDA CUNEESE DELL ACQUA SPA | CARAGLIO | CN | E-Distribuzione | 6.6 | 380 | Orario | 8132.38 | 202.88 | 177.52 | 253.6 | 634 | 156.4 | 128.8 | 174.8 | 460 | 185.79 | 152.01 | 225.2 | 563 | 177.6 | 138.75 | 238.65 | 555 | 275.74 | 210.86 | 324.4 | 811 | 181.12 | 158.48 | 226.4 | 566 | 215 | 152 | 147 | 514 | 251.2 | 211.95 | 321.85 | 785 | 296.688 | 250.3305 | 380.1315 | 927.15 | 266.448 | 224.8155 | 341.3865 | 832.65 | 246.2496 | 200.0778 | 323.2026 | 769.53 | 228.816 | 164.4615 | 321.7725 | 715.05 | 8132.38 | 2683.9316 | 2170.0553 | 3278.3931 | 8132.38
241 | AZIENDA CUNEESE DELL ACQUA SPA | CARAGLIO | CN | E-Distribuzione | 6.6 | 380 | Orario | 3569.01 | 47.04 | 41.16 | 58.8 | 147 | 54.4 | 44.8 | 60.8 | 160 | 75.24 | 61.56 | 91.2 | 228 | 99.84 | 78 | 134.16 | 312 | 84.32 | 64.48 | 99.2 | 248 | 221.12 | 193.48 | 276.4 | 691 | 193 | 205 | 236 | 634 | 119.36 | 100.71 | 152.93 | 373 | 94.416 | 79.6635 | 120.9705 | 295.05 | 61.824 | 52.164 | 79.212 | 193.2 | 47.7312 | 38.7816 | 62.6472 | 149.16 | 44.352 | 31.878 | 62.37 | 138.6 | 3569.01 | 1142.6432 | 991.6771 | 1434.6897 | 3569.01
242 | AZIENDA CUNEESE DELL ACQUA SPA | CARAGLIO | CN | E-Distribuzione | 3.3 | 380 | Orario | 453.34 | 9.28 | 8.12 | 11.6 | 29 | 10.88 | 8.96 | 12.16 | 32 | 13.53 | 11.07 | 16.4 | 41 | 18.24 | 14.25 | 24.51 | 57 | 13.94 | 10.66 | 16.4 | 41 | 11.84 | 10.36 | 14.8 | 37 | 17 | 9 | 11 | 37 | 11.52 | 9.72 | 14.76 | 36 | 11.088 | 9.3555 | 14.2065 | 34.65 | 11.76 | 9.9225 | 15.0675 | 36.75 | 11.9328 | 9.6954 | 15.6618 | 37.29 | 11.088 | 7.9695 | 15.5925 | 34.65 | 453.34 | 152.0988 | 119.0829 | 182.1583 | 453.34
243 | AZIENDA CUNEESE DELL ACQUA SPA | CARAGLIO | CN | E-Distribuzione | 33 | 380 | Orario | 111278.8 | 3845.12 | 3364.48 | 4806.4 | 12016 | 3741.36 | 3081.12 | 4181.52 | 11004 | 2091.87 | 1711.53 | 2535.6 | 6339 | 856 | 668.75 | 1150.25 | 2675 | 1944.46 | 1486.94 | 2287.6 | 5719 | 3235.2 | 2830.8 | 4044 | 10110 | 4395 | 3438 | 2737 | 10570 | 2845.12 | 2400.57 | 3645.31 | 8891 | 3299.184 | 2783.6865 | 4227.0795 | 10309.95 | 3389.232 | 2859.6645 | 4342.4535 | 10591.35 | 3823.92 | 3106.935 | 5018.895 | 11949.75 | 3553.2 | 2553.8625 | 4996.6875 | 11103.75 | 111278.8 | 37019.666 | 30286.3385 | 43972.7955 | 111278.8
244 | AZIENDA CUNEESE DELL ACQUA SPA | CARAGLIO | CN | E-Distribuzione | 6.6 | 380 | Orario | 1029.93 | 9.92 | 8.68 | 12.4 | 31 | 9.18 | 7.56 | 10.26 | 27 | 9.9 | 8.1 | 12 | 30 | 30.08 | 23.5 | 40.42 | 94 | 11.56 | 8.84 | 13.6 | 34 | 21.44 | 18.76 | 26.8 | 67 | 21 | 16 | 23 | 60 | 38.4 | 32.4 | 49.2 | 120 | 28.224 | 23.814 | 36.162 | 88.2 | 16.464 | 13.8915 | 21.0945 | 51.45 | 70.8736 | 57.5848 | 93.0216 | 221.48 | 65.856 | 47.334 | 92.61 | 205.8 | 1029.93 | 332.8976 | 266.4643 | 430.5681 | 1029.93
245 | AZIENDA CUNEESE DELL ACQUA SPA | CARAGLIO | CN | E-Distribuzione | 62.5 | 380 | Orario | 225664.64 | 7328.64 | 6412.56 | 9160.8 | 22902 | 7262.06 | 5980.52 | 8116.42 | 21359 | 4158.33 | 3402.27 | 5040.4 | 12601 | 3128.96 | 2444.5 | 4204.54 | 9778 | 4520.3 | 3456.7 | 5318 | 13295 | 6729.6 | 5888.4 | 8412 | 21030 | 10785 | 8317 | 6373 | 25475 | 5886.08 | 4966.38 | 7541.54 | 18394 | 5857.152 | 4941.972 | 7504.476 | 18303.6 | 6333.6 | 5343.975 | 8114.925 | 19792.5 | 7088.4448 | 5759.3614 | 9303.5838 | 22151.39 | 6586.608 | 4734.1245 | 9262.4175 | 20583.15 | 225664.64 | 75664.7748 | 61647.7629 | 88352.1023 | 225664.64
246 | AZIENDA CUNEESE DELL ACQUA SPA | CARAGLIO | CN | E-Distribuzione | 3.3 | 220 | Orario | 3366 | 12.8 | 11.2 | 16 | 40 | 239.7 | 197.4 | 267.9 | 705 | 283.8 | 232.2 | 344 | 860 | 267.52 | 209 | 359.48 | 836 | 189.72 | 145.08 | 223.2 | 558 | 17.28 | 15.12 | 21.6 | 54 | 10 | 11 | 19 | 40 | 18.88 | 15.93 | 24.19 | 59 | 16.128 | 13.608 | 20.664 | 50.4 | 17.472 | 14.742 | 22.386 | 54.6 | 18.08 | 14.69 | 23.73 | 56.5 | 16.8 | 12.075 | 23.625 | 52.5 | 3366 | 1108.18 | 892.045 | 1365.775 | 3366
247 | AZIENDA CUNEESE DELL ACQUA SPA | CASTELLETTO STURA | CN | E-Distribuzione | 6.6 | 380 | Orario | 857.89 | 24.32 | 21.28 | 30.4 | 76 | 23.12 | 19.04 | 25.84 | 68 | 24.75 | 20.25 | 30 | 75 | 23.68 | 18.5 | 31.82 | 74 | 25.84 | 19.76 | 30.4 | 76 | 23.04 | 20.16 | 28.8 | 72 | 21 | 17 | 20 | 58 | 24.32 | 20.52 | 31.16 | 76 | 24.864 | 20.979 | 31.857 | 77.7 | 25.2 | 21.2625 | 32.2875 | 78.75 | 20.9728 | 17.0404 | 27.5268 | 65.54 | 19.488 | 14.007 | 27.405 | 60.9 | 857.89 | 280.5948 | 229.7989 | 347.4963 | 857.89
248 | AZIENDA CUNEESE DELL ACQUA SPA | CASTELLETTO STURA | CN | E-Distribuzione | 3.3 | 380 | Orario | 791.23 | 39.04 | 34.16 | 48.8 | 122 | 15.64 | 12.88 | 17.48 | 46 | 10.89 | 8.91 | 13.2 | 33 | 36.16 | 28.25 | 48.59 | 113 | 12.24 | 9.36 | 14.4 | 36 | 8.32 | 7.28 | 10.4 | 26 | 9 | 8 | 13 | 30 | 70.4 | 59.4 | 90.2 | 220 | 20.496 | 17.2935 | 26.2605 | 64.05 | 10.752 | 9.072 | 13.776 | 33.6 | 11.2096 | 9.1078 | 14.7126 | 35.03 | 10.416 | 7.4865 | 14.6475 | 32.55 | 791.23 | 254.5636 | 211.1998 | 325.4666 | 791.23
249 | AZIENDA CUNEESE DELL ACQUA SPA | CASTELLETTO STURA | CN | E-Distribuzione | 6.6 | 380 | Orario | 14342.82 | 296.64 | 259.56 | 370.8 | 927 | 298.86 | 246.12 | 334.02 | 879 | 314.16 | 257.04 | 380.8 | 952 | 308.8 | 241.25 | 414.95 | 965 | 433.16 | 331.24 | 509.6 | 1274 | 642.88 | 562.52 | 803.6 | 2009 | 756 | 613 | 989 | 2358 | 334.4 | 282.15 | 428.45 | 1045 | 301.056 | 254.016 | 385.728 | 940.8 | 330.624 | 278.964 | 423.612 | 1033.2 | 325.0784 | 264.1262 | 426.6654 | 1015.87 | 302.064 | 217.1085 | 424.7775 | 943.95 | 14342.82 | 4643.7224 | 3807.0947 | 5892.0029 | 14342.82
250 | AZIENDA CUNEESE DELL ACQUA SPA | CERVASCA | CN | E-Distribuzione | 1.7 | 220 | Orario | 647.91 | 18.56 | 16.24 | 23.2 | 58 | 17.68 | 14.56 | 19.76 | 52 | 19.14 | 15.66 | 23.2 | 58 | 17.92 | 14 | 24.08 | 56 | 20.06 | 15.34 | 23.6 | 59 | 32.32 | 28.28 | 40.4 | 101 | 5 | 4 | 7 | 16 | 19.84 | 16.74 | 25.42 | 62 | 20.16 | 17.01 | 25.83 | 63 | 20.496 | 17.2935 | 26.2605 | 64.05 | 9.7632 | 7.9326 | 12.8142 | 30.51 | 9.072 | 6.5205 | 12.7575 | 28.35 | 647.91 | 210.0112 | 173.5766 | 264.3222 | 647.91
251 | AZIENDA CUNEESE DELL ACQUA SPA | CERVASCA | CN | E-Distribuzione | 43.8 | 380 | Orario | 0 | 0 | 0 | 0 | 0 | 0 | 0 | 0 | 0 | 0 | 0 | 0 | 0 | 0 | 0 | 0 | 0 | 0 | 0 | 0 | 0 | 0 | 0 | 0 | 0 | 0 | 0 | 0 | 0 | 0 | 0 | 0 | 0 | 0 | 0 | 0 | 0 | 0 | 0 | 0 | 0 | 0 | 0 | 0 | 0 | 0 | 0 | 0 | 0 | 0 | 0 | 0 | 0 | 0
252 | AZIENDA CUNEESE DELL ACQUA SPA | CERVASCA | CN | E-Distribuzione | 11 | 380 | Orario | 33054.88 | 816 | 714 | 1020 | 2550 | 852.38 | 701.96 | 952.66 | 2507 | 1054.35 | 862.65 | 1278 | 3195 | 919.04 | 718 | 1234.96 | 2872 | 324.02 | 247.78 | 381.2 | 953 | 888.64 | 777.56 | 1110.8 | 2777 | 1184 | 1079 | 849 | 3112 | 1239.68 | 1045.98 | 1588.34 | 3874 | 1079.904 | 911.169 | 1383.627 | 3374.7 | 1109.472 | 936.117 | 1421.511 | 3467.1 | 725.3696 | 589.3628 | 952.0476 | 2266.78 | 674.016 | 484.449 | 947.835 | 2106.3 | 33054.88 | 10866.8716 | 9068.0278 | 13119.9806 | 33054.88
253 | AZIENDA CUNEESE DELL ACQUA SPA | CERVASCA | CN | E-Distribuzione | 6.6 | 380 | Orario | 463.32 | 7.68 | 6.72 | 9.6 | 24 | 7.14 | 5.88 | 7.98 | 21 | 8.25 | 6.75 | 10 | 25 | 10.88 | 8.5 | 14.62 | 34 | 8.5 | 6.5 | 10 | 25 | 7.68 | 6.72 | 9.6 | 24 | 8 | 6 | 11 | 25 | 7.36 | 6.21 | 9.43 | 23 | 58.464 | 49.329 | 74.907 | 182.7 | 8.736 | 7.371 | 11.193 | 27.3 | 8.6784 | 7.0512 | 11.3904 | 27.12 | 8.064 | 5.796 | 11.34 | 25.2 | 463.32 | 149.4324 | 122.8272 | 191.0604 | 463.32
254 | AZIENDA CUNEESE DELL ACQUA SPA | CERVASCA | CN | E-Distribuzione | 40 | 380 | Orario | 715.25 | 18.56 | 16.24 | 23.2 | 58 | 20.74 | 17.08 | 23.18 | 61 | 22.11 | 18.09 | 26.8 | 67 | 19.84 | 15.5 | 26.66 | 62 | 20.06 | 15.34 | 23.6 | 59 | 18.24 | 15.96 | 22.8 | 57 | 16 | 14 | 27 | 57 | 4.8 | 4.05 | 6.15 | 15 | 21.504 | 18.144 | 27.552 | 67.2 | 22.512 | 18.9945 | 28.8435 | 70.35 | 23.504 | 19.097 | 30.849 | 73.45 | 21.84 | 15.6975 | 30.7125 | 68.25 | 715.25 | 229.71 | 188.193 | 297.347 | 715.25
255 | AZIENDA CUNEESE DELL ACQUA SPA | CUNEO | CN | E-Distribuzione | 3.3 | 220 | Orario | 247.65 | 6.4 | 5.6 | 8 | 20 | 6.46 | 5.32 | 7.22 | 19 | 6.27 | 5.13 | 7.6 | 19 | 6.4 | 5 | 8.6 | 20 | 7.14 | 5.46 | 8.4 | 21 | 5.76 | 5.04 | 7.2 | 18 | 7 | 6 | 11 | 24 | 6.4 | 5.4 | 8.2 | 20 | 6.384 | 5.3865 | 8.1795 | 19.95 | 7.392 | 6.237 | 9.471 | 23.1 | 7.232 | 5.876 | 9.492 | 22.6 | 6.72 | 4.83 | 9.45 | 21 | 247.65 | 79.558 | 65.2795 | 102.8125 | 247.65
256 | AZIENDA CUNEESE DELL ACQUA SPA | CUNEO | CN | E-Distribuzione | 16.5 | 380 | Orario | 6723.01 | 129.92 | 113.68 | 162.4 | 406 | 126.82 | 104.44 | 141.74 | 373 | 172.59 | 141.21 | 209.2 | 523 | 164.48 | 128.5 | 221.02 | 514 | 293.76 | 224.64 | 345.6 | 864 | 216.96 | 189.84 | 271.2 | 678 | 245 | 157 | 238 | 640 | 157.44 | 132.84 | 201.72 | 492 | 207.984 | 175.4865 | 266.4795 | 649.95 | 198.24 | 167.265 | 253.995 | 619.5 | 159.8272 | 129.8596 | 209.7732 | 499.46 | 148.512 | 106.743 | 208.845 | 464.1 | 6723.01 | 2221.5332 | 1771.5041 | 2729.9727 | 6723.01
257 | AZIENDA CUNEESE DELL ACQUA SPA | CUNEO | CN | E-Distribuzione | 53 | 380 | Orario | 10046.33 | 262.4 | 229.6 | 328 | 820 | 241.4 | 198.8 | 269.8 | 710 | 257.07 | 210.33 | 311.6 | 779 | 252.16 | 197 | 338.84 | 788 | 373.32 | 285.48 | 439.2 | 1098 | 267.52 | 234.08 | 334.4 | 836 | 216 | 205 | 355 | 776 | 249.92 | 210.87 | 320.21 | 781 | 270.816 | 228.501 | 346.983 | 846.3 | 280.56 | 236.7225 | 359.4675 | 876.75 | 287.8336 | 233.8648 | 377.7816 | 899.48 | 267.456 | 192.234 | 376.11 | 835.8 | 10046.33 | 3226.4556 | 2662.4823 | 4157.3921 | 10046.33
258 | AZIENDA CUNEESE DELL ACQUA SPA | CUNEO | CN | E-Distribuzione | 50 | 380 | Orario | 25742.52 | 537.92 | 470.68 | 672.4 | 1681 | 443.36 | 365.12 | 495.52 | 1304 | 639.21 | 522.99 | 774.8 | 1937 | 416 | 325 | 559 | 1300 | 873.12 | 667.68 | 1027.2 | 2568 | 892.48 | 780.92 | 1115.6 | 2789 | 1940 | 530 | 484 | 2954 | 649.6 | 548.1 | 832.3 | 2030 | 759.36 | 640.71 | 972.93 | 2373 | 947.52 | 799.47 | 1214.01 | 2961 | 637.8624 | 518.2632 | 837.1944 | 1993.32 | 592.704 | 426.006 | 833.49 | 1852.2 | 25742.52 | 9329.1364 | 6594.9392 | 9818.4444 | 25742.52
259 | AZIENDA CUNEESE DELL ACQUA SPA | DEMONTE | CN | E-Distribuzione | 1.7 | 220 | Orario | 108.39 | 3.2 | 2.8 | 4 | 10 | 2.72 | 2.24 | 3.04 | 8 | 2.97 | 2.43 | 3.6 | 9 | 2.56 | 2 | 3.44 | 8 | 3.06 | 2.34 | 3.6 | 9 | 2.88 | 2.52 | 3.6 | 9 | 3 | 2 | 4 | 9 | 2.88 | 2.43 | 3.69 | 9 | 3.024 | 2.5515 | 3.8745 | 9.45 | 3.36 | 2.835 | 4.305 | 10.5 | 2.8928 | 2.3504 | 3.7968 | 9.04 | 2.688 | 1.932 | 3.78 | 8.4 | 108.39 | 35.2348 | 28.4289 | 44.7263 | 108.39
260 | AZIENDA CUNEESE DELL ACQUA SPA | DEMONTE | CN | E-Distribuzione | 1.7 | 220 | Orario | 268.83 | 6.72 | 5.88 | 8.4 | 21 | 6.46 | 5.32 | 7.22 | 19 | 5.94 | 4.86 | 7.2 | 18 | 6.4 | 5 | 8.6 | 20 | 7.14 | 5.46 | 8.4 | 21 | 6.08 | 5.32 | 7.6 | 19 | 7 | 5 | 9 | 21 | 13.12 | 11.07 | 16.81 | 41 | 6.384 | 5.3865 | 8.1795 | 19.95 | 7.392 | 6.237 | 9.471 | 23.1 | 7.5936 | 6.1698 | 9.9666 | 23.73 | 7.056 | 5.0715 | 9.9225 | 22.05 | 268.83 | 87.2856 | 70.7748 | 110.7696 | 268.83
261 | AZIENDA CUNEESE DELL ACQUA SPA | DEMONTE | CN | E-Distribuzione | 22 | 380 | Orario | 30059.11 | 684.16 | 598.64 | 855.2 | 2138 | 725.56 | 597.52 | 810.92 | 2134 | 770.22 | 630.18 | 933.6 | 2334 | 833.6 | 651.25 | 1120.15 | 2605 | 879.92 | 672.88 | 1035.2 | 2588 | 800 | 700 | 1000 | 2500 | 1250 | 991 | 1207 | 3448 | 794.88 | 670.68 | 1018.44 | 2484 | 685.104 | 578.0565 | 877.7895 | 2140.95 | 801.696 | 676.431 | 1027.173 | 2505.3 | 859.5232 | 698.3626 | 1128.1242 | 2686.01 | 798.672 | 574.0455 | 1123.1325 | 2495.85 | 30059.11 | 9883.3352 | 8039.0456 | 12136.7292 | 30059.11
262 | AZIENDA CUNEESE DELL ACQUA SPA | DEMONTE | CN | E-Distribuzione | 1.7 | 220 | Orario | 13.28 | 0.32 | 0.28 | 0.4 | 1 | 0.68 | 0.56 | 0.76 | 2 | 0 | 0 | 0 | 0 | 0.64 | 0.5 | 0.86 | 2 | 0.34 | 0.26 | 0.4 | 1 | 0.32 | 0.28 | 0.4 | 1 | 0 | 0 | 1 | 1 | 0.32 | 0.27 | 0.41 | 1 | 0.336 | 0.2835 | 0.4305 | 1.05 | 0.336 | 0.2835 | 0.4305 | 1.05 | 0.3616 | 0.2938 | 0.4746 | 1.13 | 0.336 | 0.2415 | 0.4725 | 1.05 | 13.28 | 3.9896 | 3.2523 | 6.0381 | 13.28
263 | AZIENDA CUNEESE DELL ACQUA SPA | DEMONTE | CN | E-Distribuzione | 1.7 | 220 | Orario | 23.33 | 0.96 | 0.84 | 1.2 | 3 | 0.68 | 0.56 | 0.76 | 2 | 0.66 | 0.54 | 0.8 | 2 | 0.64 | 0.5 | 0.86 | 2 | 0.68 | 0.52 | 0.8 | 2 | 0.64 | 0.56 | 0.8 | 2 | 1 | 1 | 1 | 3 | 0.64 | 0.54 | 0.82 | 2 | 0.672 | 0.567 | 0.861 | 2.1 | 0.336 | 0.2835 | 0.4305 | 1.05 | 0.3616 | 0.2938 | 0.4746 | 1.13 | 0.336 | 0.2415 | 0.4725 | 1.05 | 23.33 | 7.6056 | 6.4458 | 9.2786 | 23.33
264 | AZIENDA CUNEESE DELL ACQUA SPA | DEMONTE | CN | E-Distribuzione | 1.7 | 220 | Orario | 33.02 | 0.64 | 0.56 | 0.8 | 2 | 0.68 | 0.56 | 0.76 | 2 | 0.99 | 0.81 | 1.2 | 3 | 0.32 | 0.25 | 0.43 | 1 | 1.02 | 0.78 | 1.2 | 3 | 0.64 | 0.56 | 0.8 | 2 | 1 | 1 | 1 | 3 | 0.64 | 0.54 | 0.82 | 2 | 1.008 | 0.8505 | 1.2915 | 3.15 | 1.008 | 0.8505 | 1.2915 | 3.15 | 1.4464 | 1.1752 | 1.8984 | 4.52 | 1.344 | 0.966 | 1.89 | 4.2 | 33.02 | 10.7364 | 8.9022 | 13.3814 | 33.02
265 | AZIENDA CUNEESE DELL ACQUA SPA | ENTRACQUE | CN | E-Distribuzione | 1.7 | 220 | Orario | 402.24 | 10.88 | 9.52 | 13.6 | 34 | 10.2 | 8.4 | 11.4 | 30 | 10.89 | 8.91 | 13.2 | 33 | 10.24 | 8 | 13.76 | 32 | 11.22 | 8.58 | 13.2 | 33 | 10.88 | 9.52 | 13.6 | 34 | 10 | 8 | 14 | 32 | 10.56 | 8.91 | 13.53 | 33 | 10.752 | 9.072 | 13.776 | 33.6 | 11.424 | 9.639 | 14.637 | 35.7 | 11.9328 | 9.6954 | 15.6618 | 37.29 | 11.088 | 7.9695 | 15.5925 | 34.65 | 402.24 | 130.0668 | 106.2159 | 165.9573 | 402.24
266 | AZIENDA CUNEESE DELL ACQUA SPA | ENTRACQUE | CN | E-Distribuzione | 6.6 | 380 | Orario | 368.07 | 9.6 | 8.4 | 12 | 30 | 9.18 | 7.56 | 10.26 | 27 | 9.57 | 7.83 | 11.6 | 29 | 8.96 | 7 | 12.04 | 28 | 10.2 | 7.8 | 12 | 30 | 12.16 | 10.64 | 15.2 | 38 | 11 | 8 | 14 | 33 | 9.6 | 8.1 | 12.3 | 30 | 9.408 | 7.938 | 12.054 | 29.4 | 9.744 | 8.2215 | 12.4845 | 30.45 | 10.4864 | 8.5202 | 13.7634 | 32.77 | 9.744 | 7.0035 | 13.7025 | 30.45 | 368.07 | 119.6524 | 97.0132 | 151.4044 | 368.07
267 | AZIENDA CUNEESE DELL ACQUA SPA | ENTRACQUE | CN | E-Distribuzione | 50 | 380 | Orario | 119558.15 | 3300.8 | 2888.2 | 4126 | 10315 | 3209.6 | 2643.2 | 3587.2 | 9440 | 3092.1 | 2529.9 | 3748 | 9370 | 2919.04 | 2280.5 | 3922.46 | 9122 | 3174.24 | 2427.36 | 3734.4 | 9336 | 2873.92 | 2514.68 | 3592.4 | 8981 | 3045 | 2484 | 4258 | 9787 | 3259.2 | 2749.95 | 4175.85 | 10185 | 3142.944 | 2651.859 | 4026.897 | 9821.7 | 3240.048 | 2733.7905 | 4151.3115 | 10125.15 | 3827.536 | 3109.873 | 5023.641 | 11961.05 | 3556.56 | 2556.2775 | 5001.4125 | 11114.25 | 119558.15 | 38640.988 | 31569.59 | 49347.572 | 119558.15
268 | AZIENDA CUNEESE DELL ACQUA SPA | GAIOLA | CN | E-Distribuzione | 3.3 | 220 | Orario | 113.75 | 2.88 | 2.52 | 3.6 | 9 | 3.06 | 2.52 | 3.42 | 9 | 2.97 | 2.43 | 3.6 | 9 | 2.56 | 2 | 3.44 | 8 | 3.4 | 2.6 | 4 | 10 | 2.56 | 2.24 | 3.2 | 8 | 3 | 3 | 4 | 10 | 2.88 | 2.43 | 3.69 | 9 | 3.024 | 2.5515 | 3.8745 | 9.45 | 3.36 | 2.835 | 4.305 | 10.5 | 3.616 | 2.938 | 4.746 | 11.3 | 3.36 | 2.415 | 4.725 | 10.5 | 113.75 | 36.67 | 30.4795 | 46.6005 | 113.75
269 | AZIENDA CUNEESE DELL ACQUA SPA | GAIOLA | CN | E-Distribuzione | 100 | 380 | Orario | 123358.78 | 2902.4 | 2539.6 | 3628 | 9070 | 2834.92 | 2334.64 | 3168.44 | 8338 | 3055.47 | 2499.93 | 3703.6 | 9259 | 3182.4 | 2486.25 | 4276.35 | 9945 | 4272.78 | 3267.42 | 5026.8 | 12567 | 3375.36 | 2953.44 | 4219.2 | 10548 | 3464 | 2586 | 3603 | 9653 | 3551.36 | 2996.46 | 4550.18 | 11098 | 3165.456 | 2670.8535 | 4055.7405 | 9892.05 | 3370.416 | 2843.7885 | 4318.3455 | 10532.55 | 3724.8416 | 3026.4338 | 4888.8546 | 11640.13 | 3461.136 | 2487.6915 | 4867.2225 | 10816.05 | 123358.78 | 40360.5396 | 32692.5073 | 50305.7331 | 123358.78
270 | AZIENDA CUNEESE DELL ACQUA SPA | GAIOLA | CN | E-Distribuzione | 1.7 | 220 | Orario | 47.89 | 1.6 | 1.4 | 2 | 5 | 1.36 | 1.12 | 1.52 | 4 | 1.32 | 1.08 | 1.6 | 4 | 1.28 | 1 | 1.72 | 4 | 1.36 | 1.04 | 1.6 | 4 | 1.28 | 1.12 | 1.6 | 4 | 1 | 1 | 2 | 4 | 1.6 | 1.35 | 2.05 | 5 | 1.344 | 1.134 | 1.722 | 4.2 | 1.008 | 0.8505 | 1.2915 | 3.15 | 1.0848 | 0.8814 | 1.4238 | 3.39 | 1.008 | 0.7245 | 1.4175 | 3.15 | 47.89 | 15.2448 | 12.7004 | 19.9448 | 47.89
271 | AZIENDA CUNEESE DELL ACQUA SPA | GAIOLA | CN | E-Distribuzione | 11 | 380 | Orario | 157.51 | 4.16 | 3.64 | 5.2 | 13 | 4.42 | 3.64 | 4.94 | 13 | 4.29 | 3.51 | 5.2 | 13 | 3.84 | 3 | 5.16 | 12 | 4.76 | 3.64 | 5.6 | 14 | 3.84 | 3.36 | 4.8 | 12 | 4 | 4 | 6 | 14 | 3.84 | 3.24 | 4.92 | 12 | 4.704 | 3.969 | 6.027 | 14.7 | 4.368 | 3.6855 | 5.5965 | 13.65 | 4.3392 | 3.5256 | 5.6952 | 13.56 | 4.032 | 2.898 | 5.67 | 12.6 | 157.51 | 50.5932 | 42.1081 | 64.8087 | 157.51
272 | AZIENDA CUNEESE DELL ACQUA SPA | LIMONE PIEMONTE | CN | E-Distribuzione | 3.3 | 380 | Orario | 0 | 0 | 0 | 0 | 0 | 0 | 0 | 0 | 0 | 0 | 0 | 0 | 0 | 0 | 0 | 0 | 0 | 0 | 0 | 0 | 0 | 0 | 0 | 0 | 0 | 0 | 0 | 0 | 0 | 0 | 0 | 0 | 0 | 0 | 0 | 0 | 0 | 0 | 0 | 0 | 0 | 0 | 0 | 0 | 0 | 0 | 0 | 0 | 0 | 0 | 0 | 0 | 0 | 0
273 | AZIENDA CUNEESE DELL ACQUA SPA | LIMONE PIEMONTE | CN | E-Distribuzione | 1.7 | 220 | Orario | 167.92 | 4.48 | 3.92 | 5.6 | 14 | 4.42 | 3.64 | 4.94 | 13 | 4.62 | 3.78 | 5.6 | 14 | 3.84 | 3 | 5.16 | 12 | 5.1 | 3.9 | 6 | 15 | 4.16 | 3.64 | 5.2 | 13 | 4 | 3 | 6 | 13 | 4.48 | 3.78 | 5.74 | 14 | 4.368 | 3.6855 | 5.5965 | 13.65 | 5.04 | 4.2525 | 6.4575 | 15.75 | 5.0624 | 4.1132 | 6.6444 | 15.82 | 4.704 | 3.381 | 6.615 | 14.7 | 167.92 | 54.2744 | 44.0922 | 69.5534 | 167.92
274 | AZIENDA CUNEESE DELL ACQUA SPA | LIMONE PIEMONTE | CN | E-Distribuzione | 27.5 | 380 | Orario | 9437.05 | 76.8 | 67.2 | 96 | 240 | 18.36 | 15.12 | 20.52 | 54 | 22.11 | 18.09 | 26.8 | 67 | 16.32 | 12.75 | 21.93 | 51 | 125.46 | 95.94 | 147.6 | 369 | 142.4 | 124.6 | 178 | 445 | 13 | 348 | 391 | 752 | 1144.64 | 965.79 | 1466.57 | 3577 | 673.344 | 568.134 | 862.722 | 2104.2 | 530.544 | 447.6465 | 679.7595 | 1657.95 | 19.888 | 16.159 | 26.103 | 62.15 | 18.48 | 13.2825 | 25.9875 | 57.75 | 9437.05 | 2801.346 | 2692.712 | 3942.992 | 9437.05
275 | AZIENDA CUNEESE DELL ACQUA SPA | LIMONE PIEMONTE | CN | E-Distribuzione | 1.7 | 220 | Orario | 243.55 | 6.4 | 5.6 | 8 | 20 | 6.12 | 5.04 | 6.84 | 18 | 6.6 | 5.4 | 8 | 20 | 6.4 | 5 | 8.6 | 20 | 6.8 | 5.2 | 8 | 20 | 6.4 | 5.6 | 8 | 20 | 7 | 5 | 9 | 21 | 6.4 | 5.4 | 8.2 | 20 | 6.384 | 5.3865 | 8.1795 | 19.95 | 6.72 | 5.67 | 8.61 | 21 | 7.232 | 5.876 | 9.492 | 22.6 | 6.72 | 4.83 | 9.45 | 21 | 243.55 | 79.176 | 64.0025 | 100.3715 | 243.55
276 | AZIENDA CUNEESE DELL ACQUA SPA | LIMONE PIEMONTE | CN | E-Distribuzione | 11 | 380 | Orario | 11374.4 | 314.56 | 275.24 | 393.2 | 983 | 442.34 | 364.28 | 494.38 | 1301 | 131.67 | 107.73 | 159.6 | 399 | 28.16 | 22 | 37.84 | 88 | 19.04 | 14.56 | 22.4 | 56 | 147.2 | 128.8 | 184 | 460 | 326 | 362 | 263 | 951 | 873.28 | 736.83 | 1118.89 | 2729 | 548.688 | 462.9555 | 703.0065 | 1714.65 | 408.24 | 344.4525 | 523.0575 | 1275.75 | 235.04 | 190.97 | 308.49 | 734.5 | 218.4 | 156.975 | 307.125 | 682.5 | 11374.4 | 3692.618 | 3166.793 | 4514.989 | 11374.4
277 | AZIENDA CUNEESE DELL ACQUA SPA | LIMONE PIEMONTE | CN | E-Distribuzione | 1.7 | 220 | Orario | 79.17 | 3.84 | 3.36 | 4.8 | 12 | 1.36 | 1.12 | 1.52 | 4 | 1.65 | 1.35 | 2 | 5 | 1.28 | 1 | 1.72 | 4 | 1.36 | 1.04 | 1.6 | 4 | 1.6 | 1.4 | 2 | 5 | 2 | 2 | 4 | 8 | 1.92 | 1.62 | 2.46 | 6 | 1.68 | 1.4175 | 2.1525 | 5.25 | 2.016 | 1.701 | 2.583 | 6.3 | 3.2544 | 2.6442 | 4.2714 | 10.17 | 3.024 | 2.1735 | 4.2525 | 9.45 | 79.17 | 24.9844 | 20.8262 | 33.3594 | 79.17
278 | AZIENDA CUNEESE DELL ACQUA SPA | MOIOLA | CN | E-Distribuzione | 3.3 | 380 | Orario | 60.37 | 0.96 | 0.84 | 1.2 | 3 | 0.68 | 0.56 | 0.76 | 2 | 1.32 | 1.08 | 1.6 | 4 | 2.56 | 2 | 3.44 | 8 | 1.36 | 1.04 | 1.6 | 4 | 1.6 | 1.4 | 2 | 5 | 2 | 4 | 2 | 8 | 1.28 | 1.08 | 1.64 | 4 | 2.352 | 1.9845 | 3.0135 | 7.35 | 2.016 | 1.701 | 2.583 | 6.3 | 1.4464 | 1.1752 | 1.8984 | 4.52 | 1.344 | 0.966 | 1.89 | 4.2 | 60.37 | 18.9184 | 17.8267 | 23.6249 | 60.37
279 | AZIENDA CUNEESE DELL ACQUA SPA | MOIOLA | CN | E-Distribuzione | 6.6 | 380 | Orario | 3667.03 | 90.24 | 78.96 | 112.8 | 282 | 156.74 | 129.08 | 175.18 | 461 | 172.26 | 140.94 | 208.8 | 522 | 156.8 | 122.5 | 210.7 | 490 | 165.58 | 126.62 | 194.8 | 487 | 139.84 | 122.36 | 174.8 | 437 | 126 | 98 | 164 | 388 | 37.12 | 31.32 | 47.56 | 116 | 29.568 | 24.948 | 37.884 | 92.4 | 33.936 | 28.6335 | 43.4805 | 106.05 | 47.3696 | 38.4878 | 62.1726 | 148.03 | 44.016 | 31.6365 | 61.8975 | 137.55 | 3667.03 | 1199.4696 | 973.4858 | 1494.0746 | 3667.03
280 | AZIENDA CUNEESE DELL ACQUA SPA | MOIOLA | CN | E-Distribuzione | 3.3 | 220 | Orario | 342.75 | 8.64 | 7.56 | 10.8 | 27 | 7.48 | 6.16 | 8.36 | 22 | 4.29 | 3.51 | 5.2 | 13 | 5.44 | 4.25 | 7.31 | 17 | 13.94 | 10.66 | 16.4 | 41 | 15.68 | 13.72 | 19.6 | 49 | 13 | 12 | 15 | 40 | 11.84 | 9.99 | 15.17 | 37 | 10.416 | 8.7885 | 13.3455 | 32.55 | 10.08 | 8.505 | 12.915 | 31.5 | 5.424 | 4.407 | 7.119 | 16.95 | 5.04 | 3.6225 | 7.0875 | 15.75 | 342.75 | 111.27 | 93.173 | 138.307 | 342.75
281 | AZIENDA CUNEESE DELL ACQUA SPA | MOIOLA | CN | E-Distribuzione | 1.7 | 220 | Orario | 115.62 | 3.2 | 2.8 | 4 | 10 | 3.4 | 2.8 | 3.8 | 10 | 2.97 | 2.43 | 3.6 | 9 | 3.2 | 2.5 | 4.3 | 10 | 3.06 | 2.34 | 3.6 | 9 | 2.88 | 2.52 | 3.6 | 9 | 2 | 3 | 4 | 9 | 2.88 | 2.43 | 3.69 | 9 | 3.024 | 2.5515 | 3.8745 | 9.45 | 3.696 | 3.1185 | 4.7355 | 11.55 | 3.2544 | 2.6442 | 4.2714 | 10.17 | 3.024 | 2.1735 | 4.2525 | 9.45 | 115.62 | 36.5884 | 31.3077 | 47.7239 | 115.62
282 | AZIENDA CUNEESE DELL ACQUA SPA | MOIOLA | CN | E-Distribuzione | 1.7 | 220 | Orario | 24.95 | 0 | 0 | 0 | 0 | 0 | 0 | 0 | 0 | 0 | 0 | 0 | 0 | 1.6 | 1.25 | 2.15 | 5 | 0 | 0 | 0 | 0 | 0 | 0 | 0 | 0 | 0 | 0 | 0 | 0 | 0 | 0 | 0 | 0 | 2.016 | 1.701 | 2.583 | 6.3 | 4.368 | 3.6855 | 5.5965 | 13.65 | 0 | 0 | 0 | 0 | 0 | 0 | 0 | 0 | 24.95 | 7.984 | 6.6365 | 10.3295 | 24.95
283 | AZIENDA CUNEESE DELL ACQUA SPA | MOIOLA | CN | E-Distribuzione | 100 | 380 | Orario | 118222.19 | 2819.52 | 2467.08 | 3524.4 | 8811 | 2823.02 | 2324.84 | 3155.14 | 8303 | 2934.03 | 2400.57 | 3556.4 | 8891 | 3085.12 | 2410.25 | 4145.63 | 9641 | 3704.64 | 2832.96 | 4358.4 | 10896 | 3195.52 | 2796.08 | 3994.4 | 9986 | 3377 | 2383 | 3299 | 9059 | 3405.76 | 2873.61 | 4363.63 | 10643 | 2857.68 | 2411.1675 | 3661.4025 | 8930.25 | 3350.592 | 2827.062 | 4292.946 | 10470.6 | 3747.2608 | 3044.6494 | 4918.2798 | 11710.19 | 3481.968 | 2502.6645 | 4896.5175 | 10881.15 | 118222.19 | 38782.1108 | 31273.9334 | 48166.1458 | 118222.19
284 | AZIENDA CUNEESE DELL ACQUA SPA | MONTANERA | CN | E-Distribuzione | 11 | 380 | Orario | 12374.87 | 346.24 | 302.96 | 432.8 | 1082 | 312.12 | 257.04 | 348.84 | 918 | 327.69 | 268.11 | 397.2 | 993 | 313.6 | 245 | 421.4 | 980 | 361.08 | 276.12 | 424.8 | 1062 | 315.52 | 276.08 | 394.4 | 986 | 293 | 212 | 384 | 889 | 319.04 | 269.19 | 408.77 | 997 | 304.752 | 257.1345 | 390.4635 | 952.35 | 354.816 | 299.376 | 454.608 | 1108.8 | 399.2064 | 324.3552 | 523.9584 | 1247.52 | 370.944 | 266.616 | 521.64 | 1159.2 | 12374.87 | 4018.0084 | 3253.9817 | 5102.8799 | 12374.87
285 | AZIENDA CUNEESE DELL ACQUA SPA | MOROZZO | CN | E-Distribuzione | 16.5 | 380 | Orario | 72400.97 | 1681.92 | 1471.68 | 2102.4 | 5256 | 1814.58 | 1494.36 | 2028.06 | 5337 | 2531.43 | 2071.17 | 3068.4 | 7671 | 2144.32 | 1675.25 | 2881.43 | 6701 | 2630.58 | 2011.62 | 3094.8 | 7737 | 2284.48 | 1998.92 | 2855.6 | 7139 | 2086 | 1748 | 2989 | 6823 | 1273.6 | 1074.6 | 1631.8 | 3980 | 1352.064 | 1140.804 | 1732.332 | 4225.2 | 1801.968 | 1520.4105 | 2308.7715 | 5631.15 | 1973.9744 | 1603.8542 | 2590.8414 | 6168.67 | 1834.224 | 1318.3485 | 2579.3775 | 5731.95 | 72400.97 | 23409.1404 | 19129.0172 | 29862.8124 | 72400.97
286 | AZIENDA CUNEESE DELL ACQUA SPA | PRADLEVES | CN | E-Distribuzione | 3.3 | 380 | Orario | 3145.73 | 71.36 | 62.44 | 89.2 | 223 | 62.22 | 51.24 | 69.54 | 183 | 70.95 | 58.05 | 86 | 215 | 96.96 | 75.75 | 130.29 | 303 | 127.84 | 97.76 | 150.4 | 376 | 117.44 | 102.76 | 146.8 | 367 | 124 | 100 | 178 | 402 | 81.6 | 68.85 | 104.55 | 255 | 56.784 | 47.9115 | 72.7545 | 177.45 | 45.024 | 37.989 | 57.687 | 140.7 | 83.5296 | 67.8678 | 109.6326 | 261.03 | 77.616 | 55.7865 | 109.1475 | 242.55 | 3145.73 | 1015.3236 | 826.4048 | 1304.0016 | 3145.73
287 | AZIENDA CUNEESE DELL ACQUA SPA | PRADLEVES | CN | E-Distribuzione | 11 | 380 | Orario | 10603.22 | 209.28 | 183.12 | 261.6 | 654 | 153 | 126 | 171 | 450 | 216.15 | 176.85 | 262 | 655 | 312.96 | 244.5 | 420.54 | 978 | 534.14 | 408.46 | 628.4 | 1571 | 240.32 | 210.28 | 300.4 | 751 | 183 | 156 | 233 | 572 | 411.52 | 347.22 | 527.26 | 1286 | 395.472 | 333.6795 | 506.6985 | 1235.85 | 265.104 | 223.6815 | 339.6645 | 828.45 | 269.0304 | 218.5872 | 353.1024 | 840.72 | 249.984 | 179.676 | 351.54 | 781.2 | 10603.22 | 3439.9604 | 2808.0542 | 4355.2054 | 10603.22
288 | AZIENDA CUNEESE DELL ACQUA SPA | ROASCHIA | CN | E-Distribuzione | 3.3 | 380 | Orario | 2423.86 | 111.36 | 97.44 | 139.2 | 348 | 32.3 | 26.6 | 36.1 | 95 | 39.27 | 32.13 | 47.6 | 119 | 26.56 | 20.75 | 35.69 | 83 | 6.12 | 4.68 | 7.2 | 18 | 9.92 | 8.68 | 12.4 | 31 | 56 | 47 | 31 | 134 | 136.64 | 115.29 | 175.07 | 427 | 127.344 | 107.4465 | 163.1595 | 397.95 | 144.144 | 121.6215 | 184.6845 | 450.45 | 53.1552 | 43.1886 | 69.7662 | 166.11 | 49.392 | 35.5005 | 69.4575 | 154.35 | 2423.86 | 792.2052 | 660.3271 | 971.3277 | 2423.86
289 | AZIENDA CUNEESE DELL ACQUA SPA | ROASCHIA | CN | E-Distribuzione | 1.7 | 220 | Orario | 83.73 | 2.24 | 1.96 | 2.8 | 7 | 2.38 | 1.96 | 2.66 | 7 | 2.31 | 1.89 | 2.8 | 7 | 2.24 | 1.75 | 3.01 | 7 | 2.38 | 1.82 | 2.8 | 7 | 2.24 | 1.96 | 2.8 | 7 | 2 | 2 | 3 | 7 | 2.56 | 2.16 | 3.28 | 8 | 2.016 | 1.701 | 2.583 | 6.3 | 2.352 | 1.9845 | 3.0135 | 7.35 | 2.1696 | 1.7628 | 2.8476 | 6.78 | 2.016 | 1.449 | 2.835 | 6.3 | 83.73 | 26.9036 | 22.3973 | 34.4291 | 83.73
290 | AZIENDA CUNEESE DELL ACQUA SPA | ROASCHIA | CN | E-Distribuzione | 3.3 | 380 | Orario | 7743.67 | 233.28 | 204.12 | 291.6 | 729 | 173.06 | 142.52 | 193.42 | 509 | 156.09 | 127.71 | 189.2 | 473 | 131.52 | 102.75 | 176.73 | 411 | 115.26 | 88.14 | 135.6 | 339 | 131.2 | 114.8 | 164 | 410 | 131 | 137 | 266 | 534 | 232.32 | 196.02 | 297.66 | 726 | 232.848 | 196.4655 | 298.3365 | 727.65 | 212.352 | 179.172 | 272.076 | 663.6 | 368.4704 | 299.3822 | 483.6174 | 1151.47 | 342.384 | 246.0885 | 481.4775 | 1069.95 | 7743.67 | 2459.7844 | 2034.1682 | 3249.7174 | 7743.67
291 | AZIENDA CUNEESE DELL ACQUA SPA | ROASCHIA | CN | E-Distribuzione | 6.6 | 380 | Orario | 1250.96 | 20.16 | 17.64 | 25.2 | 63 | 89.42 | 73.64 | 99.94 | 263 | 90.75 | 74.25 | 110 | 275 | 72 | 56.25 | 96.75 | 225 | 7.14 | 5.46 | 8.4 | 21 | 6.4 | 5.6 | 8 | 20 | 9 | 7 | 12 | 28 | 11.2 | 9.45 | 14.35 | 35 | 35.28 | 29.7675 | 45.2025 | 110.25 | 52.08 | 43.9425 | 66.7275 | 162.75 | 7.9552 | 6.4636 | 10.4412 | 24.86 | 7.392 | 5.313 | 10.395 | 23.1 | 1250.96 | 408.7772 | 334.7766 | 507.4062 | 1250.96
292 | AZIENDA CUNEESE DELL ACQUA SPA | ROBILANTE | CN | E-Distribuzione | 1.7 | 220 | Orario | 379.68 | 9.92 | 8.68 | 12.4 | 31 | 9.52 | 7.84 | 10.64 | 28 | 10.23 | 8.37 | 12.4 | 31 | 9.6 | 7.5 | 12.9 | 30 | 11.22 | 8.58 | 13.2 | 33 | 9.92 | 8.68 | 12.4 | 31 | 10 | 8 | 14 | 32 | 9.92 | 8.37 | 12.71 | 31 | 10.08 | 8.505 | 12.915 | 31.5 | 10.752 | 9.072 | 13.776 | 33.6 | 11.2096 | 9.1078 | 14.7126 | 35.03 | 10.416 | 7.4865 | 14.6475 | 32.55 | 379.68 | 122.7876 | 100.1913 | 156.7011 | 379.68
293 | AZIENDA CUNEESE DELL ACQUA SPA | ROBILANTE | CN | E-Distribuzione | 25 | 380 | Orario | 131879.25 | 3783.68 | 3310.72 | 4729.6 | 11824 | 3514.58 | 2894.36 | 3928.06 | 10337 | 3710.52 | 3035.88 | 4497.6 | 11244 | 3226.24 | 2520.5 | 4335.26 | 10082 | 2616.98 | 2001.22 | 3078.8 | 7697 | 3263.68 | 2855.72 | 4079.6 | 10199 | 3566 | 3204 | 3983 | 10753 | 3417.28 | 2883.33 | 4378.39 | 10679 | 3612.336 | 3047.9085 | 4628.3055 | 11288.55 | 3821.664 | 3224.529 | 4896.507 | 11942.7 | 4284.96 | 3481.53 | 5624.01 | 13390.5 | 3981.6 | 2861.775 | 5599.125 | 12442.5 | 131879.25 | 42799.52 | 35321.4725 | 53758.2575 | 131879.25
294 | AZIENDA CUNEESE DELL ACQUA SPA | ROBILANTE | CN | E-Distribuzione | 3.3 | 220 | Orario | 389.07 | 30.4 | 26.6 | 38 | 95 | 9.18 | 7.56 | 10.26 | 27 | 0.33 | 0.27 | 0.4 | 1 | 8.96 | 7 | 12.04 | 28 | 9.86 | 7.54 | 11.6 | 29 | 8.96 | 7.84 | 11.2 | 28 | 9 | 7 | 12 | 28 | 9.6 | 8.1 | 12.3 | 30 | 9.408 | 7.938 | 12.054 | 29.4 | 9.744 | 8.2215 | 12.4845 | 30.45 | 10.4864 | 8.5202 | 13.7634 | 32.77 | 9.744 | 7.0035 | 13.7025 | 30.45 | 389.07 | 125.6724 | 103.5932 | 159.8044 | 389.07
295 | AZIENDA CUNEESE DELL ACQUA SPA | ROBILANTE | CN | E-Distribuzione | 1.7 | 220 | Orario | 21.64 | 0.64 | 0.56 | 0.8 | 2 | 0 | 0 | 0 | 0 | 0.66 | 0.54 | 0.8 | 2 | 0.32 | 0.25 | 0.43 | 1 | 1.02 | 0.78 | 1.2 | 3 | 0.64 | 0.56 | 0.8 | 2 | 1 | 1 | 1 | 3 | 0 | 0 | 0 | 0 | 0 | 0 | 0 | 0 | 0.672 | 0.567 | 0.861 | 2.1 | 1.0848 | 0.8814 | 1.4238 | 3.39 | 1.008 | 0.7245 | 1.4175 | 3.15 | 21.64 | 7.0448 | 5.8629 | 8.7323 | 21.64
296 | AZIENDA CUNEESE DELL ACQUA SPA | ROCCABRUNA | CN | E-Distribuzione | 1.7 | 220 | Orario | 10.23 | 0 | 0 | 0 | 0 | 0.34 | 0.28 | 0.38 | 1 | 0 | 0 | 0 | 0 | 0 | 0 | 0 | 0 | 0.68 | 0.52 | 0.8 | 2 | 0.64 | 0.56 | 0.8 | 2 | 1 | 0 | 1 | 2 | 0 | 0 | 0 | 0 | 0 | 0 | 0 | 0 | 0.336 | 0.2835 | 0.4305 | 1.05 | 0.3616 | 0.2938 | 0.4746 | 1.13 | 0.336 | 0.2415 | 0.4725 | 1.05 | 10.23 | 3.6936 | 2.1788 | 4.3576 | 10.23
297 | AZIENDA CUNEESE DELL ACQUA SPA | ROCCABRUNA | CN | E-Distribuzione | 6.6 | 380 | Orario | 86.8 | 0.32 | 0.28 | 0.4 | 1 | 0 | 0 | 0 | 0 | 0.33 | 0.27 | 0.4 | 1 | 0.32 | 0.25 | 0.43 | 1 | 0.34 | 0.26 | 0.4 | 1 | 0.32 | 0.28 | 0.4 | 1 | 0 | 0 | 1 | 1 | 7.04 | 5.94 | 9.02 | 22 | 8.4 | 7.0875 | 10.7625 | 26.25 | 10.416 | 8.7885 | 13.3455 | 32.55 | 0 | 0 | 0 | 0 | 0 | 0 | 0 | 0 | 86.8 | 27.486 | 23.156 | 36.158 | 86.8
298 | AZIENDA CUNEESE DELL ACQUA SPA | ROCCABRUNA | CN | E-Distribuzione | 1.7 | 220 | Orario | 15.51 | 0.32 | 0.28 | 0.4 | 1 | 0.34 | 0.28 | 0.38 | 1 | 0.33 | 0.27 | 0.4 | 1 | 0.32 | 0.25 | 0.43 | 1 | 0.34 | 0.26 | 0.4 | 1 | 0.32 | 0.28 | 0.4 | 1 | 0 | 0 | 1 | 1 | 0.32 | 0.27 | 0.41 | 1 | 0.672 | 0.567 | 0.861 | 2.1 | 0.336 | 0.2835 | 0.4305 | 1.05 | 0.7232 | 0.5876 | 0.9492 | 2.26 | 0.672 | 0.483 | 0.945 | 2.1 | 15.51 | 4.6932 | 3.8111 | 7.0057 | 15.51
299 | AZIENDA CUNEESE DELL ACQUA SPA | ROCCABRUNA | CN | E-Distribuzione | 16.5 | 380 | Orario | 26463.66 | 857.92 | 750.68 | 1072.4 | 2681 | 791.18 | 651.56 | 884.26 | 2327 | 713.79 | 584.01 | 865.2 | 2163 | 644.16 | 503.25 | 865.59 | 2013 | 715.36 | 547.04 | 841.6 | 2104 | 609.28 | 533.12 | 761.6 | 1904 | 620 | 498 | 859 | 1977 | 637.76 | 538.11 | 817.13 | 1993 | 597.072 | 503.7795 | 764.9985 | 1865.85 | 505.008 | 426.1005 | 647.0415 | 1578.15 | 971.6192 | 789.4406 | 1275.2502 | 3036.31 | 902.832 | 648.9105 | 1269.6075 | 2821.35 | 26463.66 | 8565.9812 | 6974.0011 | 10923.6777 | 26463.66
300 | AZIENDA CUNEESE DELL ACQUA SPA | ROCCABRUNA | CN | E-Distribuzione | 1.7 | 220 | Orario | 13.28 | 0.32 | 0.28 | 0.4 | 1 | 0.34 | 0.28 | 0.38 | 1 | 0.33 | 0.27 | 0.4 | 1 | 0.32 | 0.25 | 0.43 | 1 | 0.34 | 0.26 | 0.4 | 1 | 0.32 | 0.28 | 0.4 | 1 | 0 | 0 | 1 | 1 | 0.64 | 0.54 | 0.82 | 2 | 0.336 | 0.2835 | 0.4305 | 1.05 | 0.336 | 0.2835 | 0.4305 | 1.05 | 0.3616 | 0.2938 | 0.4746 | 1.13 | 0.336 | 0.2415 | 0.4725 | 1.05 | 13.28 | 3.9796 | 3.2623 | 6.0381 | 13.28
301 | AZIENDA CUNEESE DELL ACQUA SPA | ROCCASPARVERA | CN | E-Distribuzione | 16.5 | 380 | Orario | 13967.38 | 610.24 | 533.96 | 762.8 | 1907 | 504.9 | 415.8 | 564.3 | 1485 | 286.44 | 234.36 | 347.2 | 868 | 217.28 | 169.75 | 291.97 | 679 | 137.36 | 105.04 | 161.6 | 404 | 161.28 | 141.12 | 201.6 | 504 | 369 | 343 | 329 | 1041 | 392.32 | 331.02 | 502.66 | 1226 | 311.472 | 262.8045 | 399.0735 | 973.35 | 273.84 | 231.0525 | 350.8575 | 855.75 | 667.5136 | 542.3548 | 876.1116 | 2085.98 | 620.256 | 445.809 | 872.235 | 1938.3 | 13967.38 | 4551.9016 | 3756.0708 | 5659.4076 | 13967.38
302 | AZIENDA CUNEESE DELL ACQUA SPA | ROCCASPARVERA | CN | E-Distribuzione | 3.3 | 220 | Orario | 13.08 | 0 | 0 | 0 | 0 | 0 | 0 | 0 | 0 | 0 | 0 | 0 | 0 | 0 | 0 | 0 | 0 | 0 | 0 | 0 | 0 | 0 | 0 | 0 | 0 | 0 | 0 | 0 | 0 | 0 | 0 | 0 | 0 | 0 | 0 | 0 | 0 | 0 | 0 | 0 | 0 | 2.1696 | 1.7628 | 2.8476 | 6.78 | 2.016 | 1.449 | 2.835 | 6.3 | 13.08 | 4.1856 | 3.2118 | 5.6826 | 13.08
303 | AZIENDA CUNEESE DELL ACQUA SPA | ROCCASPARVERA | CN | E-Distribuzione | 1.7 | 220 | Orario | 175.15 | 4.48 | 3.92 | 5.6 | 14 | 4.76 | 3.92 | 5.32 | 14 | 4.95 | 4.05 | 6 | 15 | 4.16 | 3.25 | 5.59 | 13 | 4.42 | 3.38 | 5.2 | 13 | 4.8 | 4.2 | 6 | 15 | 4 | 3 | 7 | 14 | 4.48 | 3.78 | 5.74 | 14 | 4.704 | 3.969 | 6.027 | 14.7 | 5.04 | 4.2525 | 6.4575 | 15.75 | 5.424 | 4.407 | 7.119 | 16.95 | 5.04 | 3.6225 | 7.0875 | 15.75 | 175.15 | 56.258 | 45.751 | 73.141 | 175.15
304 | AZIENDA CUNEESE DELL ACQUA SPA | ROCCAVIONE | CN | E-Distribuzione | 3.3 | 220 | Orario | 380.55 | 10.56 | 9.24 | 13.2 | 33 | 9.52 | 7.84 | 10.64 | 28 | 10.23 | 8.37 | 12.4 | 31 | 9.92 | 7.75 | 13.33 | 31 | 10.54 | 8.06 | 12.4 | 31 | 9.92 | 8.68 | 12.4 | 31 | 10 | 8 | 14 | 32 | 10.24 | 8.64 | 13.12 | 32 | 10.416 | 8.7885 | 13.3455 | 32.55 | 10.752 | 9.072 | 13.776 | 33.6 | 10.848 | 8.814 | 14.238 | 33.9 | 10.08 | 7.245 | 14.175 | 31.5 | 380.55 | 123.026 | 100.4995 | 157.0245 | 380.55
305 | AZIENDA CUNEESE DELL ACQUA SPA | ROCCAVIONE | CN | E-Distribuzione | 33 | 380 | Orario | 9820.55 | 176.64 | 154.56 | 220.8 | 552 | 128.52 | 105.84 | 143.64 | 378 | 408.87 | 334.53 | 495.6 | 1239 | 45.44 | 35.5 | 61.06 | 142 | 144.84 | 110.76 | 170.4 | 426 | 104.64 | 91.56 | 130.8 | 327 | 11 | 9 | 16 | 36 | 690.56 | 582.66 | 884.78 | 2158 | 480.48 | 405.405 | 615.615 | 1501.5 | 738.864 | 623.4165 | 946.6695 | 2308.95 | 124.752 | 101.361 | 163.737 | 389.85 | 115.92 | 83.3175 | 163.0125 | 362.25 | 9820.55 | 3170.526 | 2637.91 | 4012.114 | 9820.55
306 | AZIENDA CUNEESE DELL ACQUA SPA | ROCCAVIONE | CN | E-Distribuzione | 1.7 | 220 | Orario | 152.64 | 4.16 | 3.64 | 5.2 | 13 | 4.42 | 3.64 | 4.94 | 13 | 3.63 | 2.97 | 4.4 | 11 | 3.84 | 3 | 5.16 | 12 | 4.42 | 3.38 | 5.2 | 13 | 4.16 | 3.64 | 5.2 | 13 | 3 | 2 | 4 | 9 | 4.16 | 3.51 | 5.33 | 13 | 4.032 | 3.402 | 5.166 | 12.6 | 4.704 | 3.969 | 6.027 | 14.7 | 4.7008 | 3.8194 | 6.1698 | 14.69 | 4.368 | 3.1395 | 6.1425 | 13.65 | 152.64 | 49.5948 | 40.1099 | 62.9353 | 152.64
307 | AZIENDA CUNEESE DELL ACQUA SPA | ROCCAVIONE | CN | E-Distribuzione | 1.7 | 220 | Orario | 338.97 | 8.96 | 7.84 | 11.2 | 28 | 8.5 | 7 | 9.5 | 25 | 9.57 | 7.83 | 11.6 | 29 | 8.32 | 6.5 | 11.18 | 26 | 9.18 | 7.02 | 10.8 | 27 | 8.64 | 7.56 | 10.8 | 27 | 9 | 7 | 12 | 28 | 8.96 | 7.56 | 11.48 | 28 | 8.736 | 7.371 | 11.193 | 27.3 | 9.744 | 8.2215 | 12.4845 | 30.45 | 10.4864 | 8.5202 | 13.7634 | 32.77 | 9.744 | 7.0035 | 13.7025 | 30.45 | 338.97 | 109.8404 | 89.4262 | 139.7034 | 338.97
308 | AZIENDA CUNEESE DELL ACQUA SPA | TARANTASCA | CN | E-Distribuzione | 22 | 380 | Orario | 47707.15 | 1320 | 1155 | 1650 | 4125 | 1266.16 | 1042.72 | 1415.12 | 3724 | 1370.16 | 1121.04 | 1660.8 | 4152 | 1304.32 | 1019 | 1752.68 | 4076 | 1415.08 | 1082.12 | 1664.8 | 4162 | 1288.96 | 1127.84 | 1611.2 | 4028 | 447 | 385 | 693 | 1525 | 1318.08 | 1112.13 | 1688.79 | 4119 | 1359.792 | 1147.3245 | 1742.2335 | 4249.35 | 1425.984 | 1203.174 | 1827.042 | 4456.2 | 1507.872 | 1225.146 | 1979.082 | 4712.1 | 1401.12 | 1007.055 | 1970.325 | 4378.5 | 47707.15 | 15424.528 | 12627.5495 | 19655.0725 | 47707.15
309 | AZIENDA CUNEESE DELL ACQUA SPA | VALDIERI | CN | E-Distribuzione | 1.7 | 220 | Orario | 176.1 | 4.8 | 4.2 | 6 | 15 | 4.42 | 3.64 | 4.94 | 13 | 4.95 | 4.05 | 6 | 15 | 4.8 | 3.75 | 6.45 | 15 | 5.1 | 3.9 | 6 | 15 | 4.16 | 3.64 | 5.2 | 13 | 4 | 4 | 6 | 14 | 4.48 | 3.78 | 5.74 | 14 | 4.704 | 3.969 | 6.027 | 14.7 | 4.704 | 3.969 | 6.027 | 14.7 | 5.424 | 4.407 | 7.119 | 16.95 | 5.04 | 3.6225 | 7.0875 | 15.75 | 176.1 | 56.582 | 46.9275 | 72.5905 | 176.1
310 | AZIENDA CUNEESE DELL ACQUA SPA | VALDIERI | CN | E-Distribuzione | 16.5 | 380 | Orario | 29526.99 | 832.96 | 728.84 | 1041.2 | 2603 | 897.6 | 739.2 | 1003.2 | 2640 | 991.32 | 811.08 | 1201.6 | 3004 | 918.4 | 717.5 | 1234.1 | 2870 | 553.52 | 423.28 | 651.2 | 1628 | 626.88 | 548.52 | 783.6 | 1959 | 866 | 700 | 1070 | 2636 | 1013.76 | 855.36 | 1298.88 | 3168 | 642.768 | 542.3355 | 823.5465 | 2008.65 | 608.832 | 513.702 | 780.066 | 1902.6 | 847.2288 | 688.3734 | 1111.9878 | 2647.59 | 787.248 | 565.8345 | 1107.0675 | 2460.15 | 29526.99 | 9586.5168 | 7834.0254 | 12106.4478 | 29526.99
311 | AZIENDA CUNEESE DELL ACQUA SPA | VALDIERI | CN | E-Distribuzione | 1.7 | 220 | Orario | 76.68 | 2.56 | 2.24 | 3.2 | 8 | 1.7 | 1.4 | 1.9 | 5 | 2.31 | 1.89 | 2.8 | 7 | 1.92 | 1.5 | 2.58 | 6 | 2.38 | 1.82 | 2.8 | 7 | 1.92 | 1.68 | 2.4 | 6 | 2 | 2 | 2 | 6 | 1.92 | 1.62 | 2.46 | 6 | 2.016 | 1.701 | 2.583 | 6.3 | 2.016 | 1.701 | 2.583 | 6.3 | 2.1696 | 1.7628 | 2.8476 | 6.78 | 2.016 | 1.449 | 2.835 | 6.3 | 76.68 | 24.9276 | 20.7638 | 30.9886 | 76.68
312 | AZIENDA CUNEESE DELL ACQUA SPA | VALDIERI | CN | E-Distribuzione | 1.7 | 220 | Orario | 364.57 | 5.12 | 4.48 | 6.4 | 16 | 4.76 | 3.92 | 5.32 | 14 | 7.92 | 6.48 | 9.6 | 24 | 12.16 | 9.5 | 16.34 | 38 | 14.28 | 10.92 | 16.8 | 42 | 13.44 | 11.76 | 16.8 | 42 | 14 | 11 | 19 | 44 | 13.44 | 11.34 | 17.22 | 42 | 13.104 | 11.0565 | 16.7895 | 40.95 | 13.44 | 11.34 | 17.22 | 42 | 3.2544 | 2.6442 | 4.2714 | 10.17 | 3.024 | 2.1735 | 4.2525 | 9.45 | 364.57 | 117.9424 | 96.6142 | 150.0134 | 364.57
313 | AZIENDA CUNEESE DELL ACQUA SPA | VALDIERI | CN | E-Distribuzione | 1.7 | 220 | Orario | 54.46 | 0.32 | 0.28 | 0.4 | 1 | 0.34 | 0.28 | 0.38 | 1 | 0.33 | 0.27 | 0.4 | 1 | 1.92 | 1.5 | 2.58 | 6 | 11.56 | 8.84 | 13.6 | 34 | 0.32 | 0.28 | 0.4 | 1 | 0 | 0 | 1 | 1 | 0.96 | 0.81 | 1.23 | 3 | 0 | 0 | 0 | 0 | 0.672 | 0.567 | 0.861 | 2.1 | 0.7232 | 0.5876 | 0.9492 | 2.26 | 0.672 | 0.483 | 0.945 | 2.1 | 54.46 | 17.8172 | 13.8976 | 22.7452 | 54.46
314 | AZIENDA CUNEESE DELL ACQUA SPA | VALDIERI | CN | E-Distribuzione | 3.3 | 380 | Orario | 0 | 0 | 0 | 0 | 0 | 0 | 0 | 0 | 0 | 0 | 0 | 0 | 0 | 0 | 0 | 0 | 0 | 0 | 0 | 0 | 0 | 0 | 0 | 0 | 0 | 0 | 0 | 0 | 0 | 0 | 0 | 0 | 0 | 0 | 0 | 0 | 0 | 0 | 0 | 0 | 0 | 0 | 0 | 0 | 0 | 0 | 0 | 0 | 0 | 0 | 0 | 0 | 0 | 0
315 | AZIENDA CUNEESE DELL ACQUA SPA | VALDIERI | CN | E-Distribuzione | 1.7 | 220 | Orario | 21.87 | 0.32 | 0.28 | 0.4 | 1 | 0.34 | 0.28 | 0.38 | 1 | 0.33 | 0.27 | 0.4 | 1 | 0.32 | 0.25 | 0.43 | 1 | 0.68 | 0.52 | 0.8 | 2 | 0.32 | 0.28 | 0.4 | 1 | 0 | 0 | 1 | 1 | 0.64 | 0.54 | 0.82 | 2 | 0.336 | 0.2835 | 0.4305 | 1.05 | 0.672 | 0.567 | 0.861 | 2.1 | 1.4464 | 1.1752 | 1.8984 | 4.52 | 1.344 | 0.966 | 1.89 | 4.2 | 21.87 | 6.7484 | 5.4117 | 9.7099 | 21.87
316 | AZIENDA CUNEESE DELL ACQUA SPA | VALDIERI | CN | E-Distribuzione | 11 | 380 | Orario | 26.79 | 0.32 | 0.28 | 0.4 | 1 | 1.02 | 0.84 | 1.14 | 3 | 0.33 | 0.27 | 0.4 | 1 | 0.64 | 0.5 | 0.86 | 2 | 0.68 | 0.52 | 0.8 | 2 | 0.32 | 0.28 | 0.4 | 1 | 1 | 1 | 1 | 3 | 0.64 | 0.54 | 0.82 | 2 | 1.008 | 0.8505 | 1.2915 | 3.15 | 0.672 | 0.567 | 0.861 | 2.1 | 1.0848 | 0.8814 | 1.4238 | 3.39 | 1.008 | 0.7245 | 1.4175 | 3.15 | 26.79 | 8.7228 | 7.2534 | 10.8138 | 26.79
317 | AZIENDA CUNEESE DELL ACQUA SPA | VALDIERI | CN | E-Distribuzione | 6.6 | 380 | Orario | 2097.8 | 52.16 | 45.64 | 65.2 | 163 | 48.96 | 40.32 | 54.72 | 144 | 53.13 | 43.47 | 64.4 | 161 | 49.92 | 39 | 67.08 | 156 | 55.08 | 42.12 | 64.8 | 162 | 49.92 | 43.68 | 62.4 | 156 | 42 | 33 | 61 | 136 | 53.44 | 45.09 | 68.47 | 167 | 105.84 | 89.3025 | 135.6075 | 330.75 | 55.44 | 46.7775 | 71.0325 | 173.25 | 57.856 | 47.008 | 75.936 | 180.8 | 53.76 | 38.64 | 75.6 | 168 | 2097.8 | 677.506 | 554.048 | 866.246 | 2097.8
318 | AZIENDA CUNEESE DELL ACQUA SPA | VALDIERI | CN | E-Distribuzione | 1.7 | 220 | Orario | 807.52 | 23.36 | 20.44 | 29.2 | 73 | 21.42 | 17.64 | 23.94 | 63 | 24.75 | 20.25 | 30 | 75 | 22.4 | 17.5 | 30.1 | 70 | 18.7 | 14.3 | 22 | 55 | 12.16 | 10.64 | 15.2 | 38 | 15 | 12 | 21 | 48 | 23.36 | 19.71 | 29.93 | 73 | 23.52 | 19.845 | 30.135 | 73.5 | 24.864 | 20.979 | 31.857 | 77.7 | 26.7584 | 21.7412 | 35.1204 | 83.62 | 24.864 | 17.871 | 34.965 | 77.7 | 807.52 | 261.1564 | 212.9162 | 333.4474 | 807.52
319 | AZIENDA CUNEESE DELL ACQUA SPA | VALDIERI | CN | E-Distribuzione | 1.7 | 220 | Orario | 149.27 | 4.8 | 4.2 | 6 | 15 | 4.42 | 3.64 | 4.94 | 13 | 4.62 | 3.78 | 5.6 | 14 | 3.84 | 3 | 5.16 | 12 | 4.42 | 3.38 | 5.2 | 13 | 4.16 | 3.64 | 5.2 | 13 | 2 | 4 | 8 | 14 | 2.88 | 2.43 | 3.69 | 9 | 2.352 | 1.9845 | 3.0135 | 7.35 | 2.688 | 2.268 | 3.444 | 8.4 | 5.0624 | 4.1132 | 6.6444 | 15.82 | 4.704 | 3.381 | 6.615 | 14.7 | 149.27 | 45.9464 | 39.8167 | 63.5069 | 149.27
320 | AZIENDA CUNEESE DELL ACQUA SPA | VALGRANA | CN | E-Distribuzione | 3.3 | 220 | Orario | 81.83 | 1.92 | 1.68 | 2.4 | 6 | 1.7 | 1.4 | 1.9 | 5 | 2.31 | 1.89 | 2.8 | 7 | 1.92 | 1.5 | 2.58 | 6 | 2.04 | 1.56 | 2.4 | 6 | 1.92 | 1.68 | 2.4 | 6 | 2 | 2 | 3 | 7 | 3.2 | 2.7 | 4.1 | 10 | 3.024 | 2.5515 | 3.8745 | 9.45 | 2.016 | 1.701 | 2.583 | 6.3 | 2.1696 | 1.7628 | 2.8476 | 6.78 | 2.016 | 1.449 | 2.835 | 6.3 | 81.83 | 26.2356 | 21.8743 | 33.7201 | 81.83
321 | AZIENDA CUNEESE DELL ACQUA SPA | VALGRANA | CN | E-Distribuzione | 1.7 | 220 | Orario | 197.48 | 5.44 | 4.76 | 6.8 | 17 | 5.1 | 4.2 | 5.7 | 15 | 5.61 | 4.59 | 6.8 | 17 | 5.12 | 4 | 6.88 | 16 | 5.44 | 4.16 | 6.4 | 16 | 5.44 | 4.76 | 6.8 | 17 | 5 | 4 | 6 | 15 | 5.12 | 4.32 | 6.56 | 16 | 5.376 | 4.536 | 6.888 | 16.8 | 5.376 | 4.536 | 6.888 | 16.8 | 5.7856 | 4.7008 | 7.5936 | 18.08 | 5.376 | 3.864 | 7.56 | 16.8 | 197.48 | 64.1836 | 52.4268 | 80.8696 | 197.48
322 | AZIENDA CUNEESE DELL ACQUA SPA | VALLORIATE | CN | E-Distribuzione | 1.7 | 220 | Orario | 19800 | 540 | 560 | 550 | 1650 | 540 | 560 | 550 | 1650 | 540 | 560 | 550 | 1650 | 540 | 560 | 550 | 1650 | 540 | 560 | 550 | 1650 | 540 | 560 | 550 | 1650 | 540 | 560 | 550 | 1650 | 540 | 560 | 550 | 1650 | 540 | 560 | 550 | 1650 | 540 | 560 | 550 | 1650 | 540 | 560 | 550 | 1650 | 540 | 560 | 550 | 1650 | 19800 | 6480 | 6720 | 6600 | 19800
323 | AZIENDA CUNEESE DELL ACQUA SPA | VIGNOLO | CN | E-Distribuzione | 3.3 | 220 | Orario | 19800 | 540 | 560 | 550 | 1650 | 540 | 560 | 550 | 1650 | 540 | 560 | 550 | 1650 | 540 | 560 | 550 | 1650 | 540 | 560 | 550 | 1650 | 540 | 560 | 550 | 1650 | 540 | 560 | 550 | 1650 | 540 | 560 | 550 | 1650 | 540 | 560 | 550 | 1650 | 540 | 560 | 550 | 1650 | 540 | 560 | 550 | 1650 | 540 | 560 | 550 | 1650 | 19800 | 6480 | 6720 | 6600 | 19800
324 | AZIENDA CUNEESE DELL ACQUA SPA | VIGNOLO | CN | E-Distribuzione | 1.7 | 220 | Orario | 222.22 | 6.08 | 5.32 | 7.6 | 19 | 5.78 | 4.76 | 6.46 | 17 | 5.94 | 4.86 | 7.2 | 18 | 5.44 | 4.25 | 7.31 | 17 | 6.12 | 4.68 | 7.2 | 18 | 5.76 | 5.04 | 7.2 | 18 | 6 | 4 | 8 | 18 | 5.76 | 4.86 | 7.38 | 18 | 5.712 | 4.8195 | 7.3185 | 17.85 | 6.384 | 5.3865 | 8.1795 | 19.95 | 6.8704 | 5.5822 | 9.0174 | 21.47 | 6.384 | 4.5885 | 8.9775 | 19.95 | 222.22 | 72.2304 | 58.1467 | 91.8429 | 222.22
325 | AZIENDA CUNEESE DELL ACQUA SPA | VIGNOLO | CN | E-Distribuzione | 1.7 | 220 | Orario | 36.84 | 0.96 | 0.84 | 1.2 | 3 | 1.02 | 0.84 | 1.14 | 3 | 0.99 | 0.81 | 1.2 | 3 | 0.96 | 0.75 | 1.29 | 3 | 1.02 | 0.78 | 1.2 | 3 | 0.96 | 0.84 | 1.2 | 3 | 1 | 1 | 1 | 3 | 0.96 | 0.81 | 1.23 | 3 | 1.008 | 0.8505 | 1.2915 | 3.15 | 1.008 | 0.8505 | 1.2915 | 3.15 | 1.0848 | 0.8814 | 1.4238 | 3.39 | 1.008 | 0.7245 | 1.4175 | 3.15 | 36.84 | 11.9788 | 9.9769 | 14.8843 | 36.84
326 | AZIENDA CUNEESE DELL ACQUA SPA | VIGNOLO | CN | E-Distribuzione | 22 | 380 | Orario | 36672.02 | 1106.88 | 968.52 | 1383.6 | 3459 | 1016.94 | 837.48 | 1136.58 | 2991 | 874.17 | 715.23 | 1059.6 | 2649 | 801.6 | 626.25 | 1077.15 | 2505 | 1072.36 | 820.04 | 1261.6 | 3154 | 1082.88 | 947.52 | 1353.6 | 3384 | 705 | 863 | 521 | 2089 | 899.2 | 758.7 | 1152.1 | 2810 | 893.76 | 754.11 | 1145.13 | 2793 | 905.184 | 763.749 | 1159.767 | 2828.7 | 1328.5184 | 1079.4212 | 1743.6804 | 4151.62 | 1234.464 | 887.271 | 1735.965 | 3857.7 | 36672.02 | 11920.9564 | 10021.2912 | 14729.7724 | 36672.02
327 | AZIENDA CUNEESE DELL ACQUA SPA | VILLAR SAN COSTANZO | CN | E-Distribuzione | 6.6 | 380 | Orario | 9293.81 | 262.4 | 229.6 | 328 | 820 | 280.16 | 230.72 | 313.12 | 824 | 297.33 | 243.27 | 360.4 | 901 | 265.6 | 207.5 | 356.9 | 830 | 218.28 | 166.92 | 256.8 | 642 | 201.92 | 176.68 | 252.4 | 631 | 259 | 207 | 359 | 825 | 246.4 | 207.9 | 315.7 | 770 | 175.728 | 148.2705 | 225.1515 | 549.15 | 209.664 | 176.904 | 268.632 | 655.2 | 306.2752 | 248.8486 | 401.9862 | 957.11 | 284.592 | 204.5505 | 400.2075 | 889.35 | 9293.81 | 3007.3492 | 2448.1636 | 3838.2972 | 9293.81
328 | AZIENDA CUNEESE DELL ACQUA SPA | VILLAR SAN COSTANZO | CN | E-Distribuzione | 1.7 | 220 | Orario | 224.64 | 4.48 | 3.92 | 5.6 | 14 | 4.08 | 3.36 | 4.56 | 12 | 4.62 | 3.78 | 5.6 | 14 | 4.16 | 3.25 | 5.59 | 13 | 4.76 | 3.64 | 5.6 | 14 | 3.84 | 3.36 | 4.8 | 12 | 5 | 3 | 6 | 14 | 10.88 | 9.18 | 13.94 | 34 | 10.416 | 8.7885 | 13.3455 | 32.55 | 11.76 | 9.9225 | 15.0675 | 36.75 | 4.7008 | 3.8194 | 6.1698 | 14.69 | 4.368 | 3.1395 | 6.1425 | 13.65 | 224.64 | 73.0648 | 59.1599 | 92.4153 | 224.64
329 | AZIENDA CUNEESE DELL ACQUA SPA | VILLAR SAN COSTANZO | CN | E-Distribuzione | 20 | 380 | Orario | 73583.58 | 1590.4 | 1391.6 | 1988 | 4970 | 1568.08 | 1291.36 | 1752.56 | 4612 | 1727.55 | 1413.45 | 2094 | 5235 | 1611.84 | 1259.25 | 2165.91 | 5037 | 1616.7 | 1236.3 | 1902 | 4755 | 1979.2 | 1731.8 | 2474 | 6185 | 2855 | 2392 | 2836 | 8083 | 2553.6 | 2154.6 | 3271.8 | 7980 | 2648.688 | 2234.8305 | 3393.6315 | 8277.15 | 2791.824 | 2355.6015 | 3577.0245 | 8724.45 | 1613.0976 | 1310.6418 | 2117.1906 | 5040.93 | 1498.896 | 1077.3315 | 2107.8225 | 4684.05 | 73583.58 | 24054.8756 | 19848.7653 | 29679.9391 | 73583.58
330 | AZIENDA CUNEESE DELL ACQUA SPA | VILLAR SAN COSTANZO | CN | E-Distribuzione | 16.5 | 380 | Orario | 39205.05 | 1074.24 | 939.96 | 1342.8 | 3357 | 1035.98 | 853.16 | 1157.86 | 3047 | 1112.43 | 910.17 | 1348.4 | 3371 | 1040.64 | 813 | 1398.36 | 3252 | 1145.8 | 876.2 | 1348 | 3370 | 1043.52 | 913.08 | 1304.4 | 3261 | 1050 | 832 | 1013 | 2895 | 1078.4 | 909.9 | 1381.7 | 3370 | 1097.712 | 926.1945 | 1406.4435 | 3430.35 | 1132.992 | 955.962 | 1451.646 | 3540.6 | 1046.832 | 850.551 | 1373.967 | 3271.35 | 972.72 | 699.1425 | 1367.8875 | 3039.75 | 39205.05 | 12831.266 | 10479.32 | 15894.464 | 39205.05
331 | AZIENDA CUNEESE DELL ACQUA SPA | CENTALLO | CN | E-Distribuzione | 37.5 | 380 | Orario | 13629.33 | 35.2 | 30.8 | 44 | 110 | 115.94 | 95.48 | 129.58 | 341 | 697.95 | 571.05 | 846 | 2115 | 2619.52 | 2046.5 | 3519.98 | 8186 | 257.38 | 196.82 | 302.8 | 757 | 62.72 | 54.88 | 78.4 | 196 | 51 | 147 | 54 | 252 | 200.32 | 169.02 | 256.66 | 626 | 85.68 | 72.2925 | 109.7775 | 267.75 | 143.808 | 121.338 | 184.254 | 449.4 | 54.6016 | 44.3638 | 71.6646 | 170.63 | 50.736 | 36.4665 | 71.3475 | 158.55 | 13629.33 | 4374.8556 | 3586.0108 | 5668.4636 | 13629.33
332 | AZIENDA CUNEESE DELL ACQUA SPA | CENTALLO | CN | E-Distribuzione | 11 | 380 | Orario | 22154.41 | 610.56 | 534.24 | 763.2 | 1908 | 506.6 | 417.2 | 566.2 | 1490 | 605.55 | 495.45 | 734 | 1835 | 583.04 | 455.5 | 783.46 | 1822 | 617.44 | 472.16 | 726.4 | 1816 | 518.08 | 453.32 | 647.6 | 1619 | 456 | 364 | 443 | 1263 | 670.72 | 565.92 | 859.36 | 2096 | 581.28 | 490.455 | 744.765 | 1816.5 | 676.368 | 570.6855 | 866.5965 | 2113.65 | 725.7312 | 589.6566 | 952.5222 | 2267.91 | 674.352 | 484.6905 | 948.3075 | 2107.35 | 22154.41 | 7225.7212 | 5893.2776 | 9035.4112 | 22154.41
333 | AZIENDA CUNEESE DELL ACQUA SPA | CENTALLO | CN | E-Distribuzione | 6.6 | 380 | Orario | 631.85 | 12.16 | 10.64 | 15.2 | 38 | 11.56 | 9.52 | 12.92 | 34 | 13.86 | 11.34 | 16.8 | 42 | 13.12 | 10.25 | 17.63 | 41 | 32.3 | 24.7 | 38 | 95 | 20.8 | 18.2 | 26 | 65 | 23 | 19 | 25 | 67 | 20.8 | 17.55 | 26.65 | 65 | 16.8 | 14.175 | 21.525 | 52.5 | 14.448 | 12.1905 | 18.5115 | 45.15 | 14.464 | 11.752 | 18.984 | 45.2 | 13.44 | 9.66 | 18.9 | 42 | 631.85 | 206.752 | 168.9775 | 256.1205 | 631.85
334 | AZIENDA CUNEESE DELL ACQUA SPA | CENTALLO | CN | E-Distribuzione | 3.3 | 220 | Orario | 861.25 | 22.72 | 19.88 | 28.4 | 71 | 21.08 | 17.36 | 23.56 | 62 | 22.44 | 18.36 | 27.2 | 68 | 20.16 | 15.75 | 27.09 | 63 | 22.78 | 17.42 | 26.8 | 67 | 19.84 | 17.36 | 24.8 | 62 | 40 | 32 | 39 | 111 | 20.8 | 17.55 | 26.65 | 65 | 21.84 | 18.4275 | 27.9825 | 68.25 | 22.848 | 19.278 | 29.274 | 71.4 | 25.312 | 20.566 | 33.222 | 79.1 | 23.52 | 16.905 | 33.075 | 73.5 | 861.25 | 283.34 | 230.8565 | 347.0535 | 861.25
335 | AZIENDA CUNEESE DELL ACQUA SPA | CEVA | CN | E-Distribuzione | 11 | 380 | Orario | 5061.05 | 108.48 | 94.92 | 135.6 | 339 | 75.82 | 62.44 | 84.74 | 223 | 77.55 | 63.45 | 94 | 235 | 76.16 | 59.5 | 102.34 | 238 | 152.66 | 116.74 | 179.6 | 449 | 116.48 | 101.92 | 145.6 | 364 | 303 | 247 | 387 | 937 | 157.76 | 133.11 | 202.13 | 493 | 111.216 | 93.8385 | 142.4955 | 347.55 | 82.656 | 69.741 | 105.903 | 258.3 | 195.264 | 158.652 | 256.284 | 610.2 | 181.44 | 130.41 | 255.15 | 567 | 5061.05 | 1638.486 | 1331.7215 | 2090.8425 | 5061.05
336 | AZIENDA CUNEESE DELL ACQUA SPA | GARESSIO | CN | E-Distribuzione | 1.7 | 220 | Orario | 0 | 0 | 0 | 0 | 0 | 0 | 0 | 0 | 0 | 0 | 0 | 0 | 0 | 0 | 0 | 0 | 0 | 0 | 0 | 0 | 0 | 0 | 0 | 0 | 0 | 0 | 0 | 0 | 0 | 0 | 0 | 0 | 0 | 0 | 0 | 0 | 0 | 0 | 0 | 0 | 0 | 0 | 0 | 0 | 0 | 0 | 0 | 0 | 0 | 0 | 0 | 0 | 0 | 0
337 | AZIENDA CUNEESE DELL ACQUA SPA | GARESSIO | CN | E-Distribuzione | 3.3 | 220 | Orario | 5083.19 | 138.56 | 121.24 | 173.2 | 433 | 129.54 | 106.68 | 144.78 | 381 | 142.23 | 116.37 | 172.4 | 431 | 133.12 | 104 | 178.88 | 416 | 145.18 | 111.02 | 170.8 | 427 | 131.84 | 115.36 | 164.8 | 412 | 143 | 127 | 134 | 404 | 138.24 | 116.64 | 177.12 | 432 | 140.448 | 118.503 | 179.949 | 438.9 | 116.592 | 98.3745 | 149.3835 | 364.35 | 156.5728 | 127.2154 | 205.5018 | 489.29 | 145.488 | 104.5695 | 204.5925 | 454.65 | 5083.19 | 1660.8108 | 1366.9724 | 2055.4068 | 5083.19
338 | AZIENDA CUNEESE DELL ACQUA SPA | MONASTERO DI VASCO | CN | E-Distribuzione | 11 | 380 | Orario | 0 | 0 | 0 | 0 | 0 | 0 | 0 | 0 | 0 | 0 | 0 | 0 | 0 | 0 | 0 | 0 | 0 | 0 | 0 | 0 | 0 | 0 | 0 | 0 | 0 | 0 | 0 | 0 | 0 | 0 | 0 | 0 | 0 | 0 | 0 | 0 | 0 | 0 | 0 | 0 | 0 | 0 | 0 | 0 | 0 | 0 | 0 | 0 | 0 | 0 | 0 | 0 | 0 | 0
339 | AZIENDA CUNEESE DELL ACQUA SPA | MONASTERO DI VASCO | CN | E-Distribuzione | 11 | 380 | Orario | 0 | 0 | 0 | 0 | 0 | 0 | 0 | 0 | 0 | 0 | 0 | 0 | 0 | 0 | 0 | 0 | 0 | 0 | 0 | 0 | 0 | 0 | 0 | 0 | 0 | 0 | 0 | 0 | 0 | 0 | 0 | 0 | 0 | 0 | 0 | 0 | 0 | 0 | 0 | 0 | 0 | 0 | 0 | 0 | 0 | 0 | 0 | 0 | 0 | 0 | 0 | 0 | 0 | 0
340 | AZIENDA CUNEESE DELL ACQUA SPA | MONASTERO DI VASCO | CN | E-Distribuzione | 6.6 | 380 | Orario | 19573.89 | 743.36 | 650.44 | 929.2 | 2323 | 715.02 | 588.84 | 799.14 | 2103 | 765.6 | 626.4 | 928 | 2320 | 243.52 | 190.25 | 327.23 | 761 | 267.24 | 204.36 | 314.4 | 786 | 301.12 | 263.48 | 376.4 | 941 | 225 | 131 | 228 | 584 | 290.24 | 244.89 | 371.87 | 907 | 538.944 | 454.734 | 690.522 | 1684.2 | 658.224 | 555.3765 | 843.3495 | 2056.95 | 847.2288 | 688.3734 | 1111.9878 | 2647.59 | 787.248 | 565.8345 | 1107.0675 | 2460.15 | 19573.89 | 6382.7448 | 5163.9784 | 8027.1668 | 19573.89
341 | AZIENDA CUNEESE DELL ACQUA SPA | MONASTERO DI VASCO | CN | E-Distribuzione | 3.3 | 220 | Orario | 417.87 | 9.92 | 8.68 | 12.4 | 31 | 9.52 | 7.84 | 10.64 | 28 | 10.56 | 8.64 | 12.8 | 32 | 9.92 | 7.75 | 13.33 | 31 | 10.88 | 8.32 | 12.8 | 32 | 9.6 | 8.4 | 12 | 30 | 11 | 8 | 14 | 33 | 9.6 | 8.1 | 12.3 | 30 | 10.08 | 8.505 | 12.915 | 31.5 | 10.416 | 8.7885 | 13.3455 | 32.55 | 17.7184 | 14.3962 | 23.2554 | 55.37 | 16.464 | 11.8335 | 23.1525 | 51.45 | 417.87 | 135.6784 | 109.2532 | 172.9384 | 417.87
342 | AZIENDA CUNEESE DELL ACQUA SPA | PERLO | CN | E-Distribuzione | 1.7 | 220 | Orario | 282.72 | 8.32 | 7.28 | 10.4 | 26 | 7.14 | 5.88 | 7.98 | 21 | 7.26 | 5.94 | 8.8 | 22 | 6.72 | 5.25 | 9.03 | 21 | 7.48 | 5.72 | 8.8 | 22 | 6.72 | 5.88 | 8.4 | 21 | 7 | 6 | 10 | 23 | 6.08 | 5.13 | 7.79 | 19 | 5.376 | 4.536 | 6.888 | 16.8 | 5.376 | 4.536 | 6.888 | 16.8 | 12.2944 | 9.9892 | 16.1364 | 38.42 | 11.424 | 8.211 | 16.065 | 35.7 | 282.72 | 91.1904 | 74.3522 | 117.1774 | 282.72
343 | AZIENDA CUNEESE DELL ACQUA SPA | BOVES | CN | E-Distribuzione | 16.5 | 380 | Orario | 12162.71 | 325.44 | 284.76 | 406.8 | 1017 | 310.08 | 255.36 | 346.56 | 912 | 334.62 | 273.78 | 405.6 | 1014 | 309.76 | 242 | 416.24 | 968 | 342.38 | 261.82 | 402.8 | 1007 | 306.56 | 268.24 | 383.2 | 958 | 310 | 247 | 440 | 997 | 316.16 | 266.76 | 405.08 | 988 | 325.584 | 274.7115 | 417.1545 | 1017.45 | 338.016 | 285.201 | 433.083 | 1056.3 | 369.5552 | 300.2636 | 485.0412 | 1154.86 | 343.392 | 246.813 | 482.895 | 1073.1 | 12162.71 | 3931.5472 | 3206.7091 | 5024.4537 | 12162.71
344 | AZIENDA CUNEESE DELL ACQUA SPA | CARAGLIO | CN | E-Distribuzione | 1.7 | 220 | Orario | 74.63 | 1.92 | 1.68 | 2.4 | 6 | 2.38 | 1.96 | 2.66 | 7 | 1.65 | 1.35 | 2 | 5 | 2.24 | 1.75 | 3.01 | 7 | 2.04 | 1.56 | 2.4 | 6 | 1.92 | 1.68 | 2.4 | 6 | 2 | 1 | 3 | 6 | 2.24 | 1.89 | 2.87 | 7 | 1.68 | 1.4175 | 2.1525 | 5.25 | 2.016 | 1.701 | 2.583 | 6.3 | 2.1696 | 1.7628 | 2.8476 | 6.78 | 2.016 | 1.449 | 2.835 | 6.3 | 74.63 | 24.2716 | 19.2003 | 31.1581 | 74.63
345 | AZIENDA CUNEESE DELL ACQUA SPA | LIMONE PIEMONTE | CN | E-Distribuzione | 1.7 | 220 | Orario | 233.27 | 5.76 | 5.04 | 7.2 | 18 | 5.78 | 4.76 | 6.46 | 17 | 6.93 | 5.67 | 8.4 | 21 | 6.4 | 5 | 8.6 | 20 | 6.46 | 4.94 | 7.6 | 19 | 6.08 | 5.32 | 7.6 | 19 | 7 | 5 | 9 | 21 | 5.76 | 4.86 | 7.38 | 18 | 6.384 | 5.3865 | 8.1795 | 19.95 | 6.048 | 5.103 | 7.749 | 18.9 | 6.8704 | 5.5822 | 9.0174 | 21.47 | 6.384 | 4.5885 | 8.9775 | 19.95 | 233.27 | 75.8564 | 61.2502 | 96.1634 | 233.27
346 | AZIENDA CUNEESE DELL ACQUA SPA | CEVA | CN | E-Distribuzione | 44 | 380 | Orario | 265126 | 7648.96 | 6692.84 | 9561.2 | 23903 | 7339.92 | 6044.64 | 8203.44 | 21588 | 7877.43 | 6445.17 | 9548.4 | 23871 | 7401.6 | 5782.5 | 9945.9 | 23130 | 8127.02 | 6214.78 | 9561.2 | 23903 | 7401.92 | 6476.68 | 9252.4 | 23131 | 6010 | 4763 | 5801 | 16574 | 7557.12 | 6376.32 | 9682.56 | 23616 | 7727.328 | 6519.933 | 9900.639 | 24147.9 | 8041.152 | 6784.722 | 10302.726 | 25128.6 | 5993.52 | 4869.735 | 7866.495 | 18729.75 | 5569.2 | 4002.8625 | 7831.6875 | 17403.75 | 265126 | 86695.17 | 70973.1825 | 107457.6475 | 265126
347 | AZIENDA CUNEESE DELL ACQUA SPA | NUCETTO | CN | E-Distribuzione | 11 | 380 | Orario | 5691.16 | 94.08 | 82.32 | 117.6 | 294 | 84.32 | 69.44 | 94.24 | 248 | 87.45 | 71.55 | 106 | 265 | 118.72 | 92.75 | 159.53 | 371 | 303.62 | 232.18 | 357.2 | 893 | 141.44 | 123.76 | 176.8 | 442 | 132 | 135 | 158 | 425 | 101.12 | 85.32 | 129.56 | 316 | 285.936 | 241.2585 | 366.3555 | 893.55 | 227.472 | 191.9295 | 291.4485 | 710.85 | 138.1312 | 112.2316 | 181.2972 | 431.66 | 128.352 | 92.253 | 180.495 | 401.1 | 5691.16 | 1842.6412 | 1529.9926 | 2318.5262 | 5691.16
348 | AZIENDA CUNEESE DELL ACQUA SPA | ORMEA | CN | E-Distribuzione | 25 | 380 | Orario | 0 | 0 | 0 | 0 | 0 | 0 | 0 | 0 | 0 | 0 | 0 | 0 | 0 | 0 | 0 | 0 | 0 | 0 | 0 | 0 | 0 | 0 | 0 | 0 | 0 | 0 | 0 | 0 | 0 | 0 | 0 | 0 | 0 | 0 | 0 | 0 | 0 | 0 | 0 | 0 | 0 | 0 | 0 | 0 | 0 | 0 | 0 | 0 | 0 | 0 | 0 | 0 | 0 | 0
349 | AZIENDA CUNEESE DELL ACQUA SPA | ORMEA | CN | E-Distribuzione | 1.7 | 220 | Orario | 166.1 | 4.48 | 3.92 | 5.6 | 14 | 4.08 | 3.36 | 4.56 | 12 | 4.62 | 3.78 | 5.6 | 14 | 3.52 | 2.75 | 4.73 | 11 | 4.42 | 3.38 | 5.2 | 13 | 3.84 | 3.36 | 4.8 | 12 | 4 | 3 | 6 | 13 | 4.8 | 4.05 | 6.15 | 15 | 4.704 | 3.969 | 6.027 | 14.7 | 4.704 | 3.969 | 6.027 | 14.7 | 5.424 | 4.407 | 7.119 | 16.95 | 5.04 | 3.6225 | 7.0875 | 15.75 | 166.1 | 53.632 | 43.5675 | 68.9005 | 166.1
350 | AZIENDA CUNEESE DELL ACQUA SPA | PRIOLA | CN | E-Distribuzione | 30 | 380 | Orario | 65606.77 | 1100.16 | 962.64 | 1375.2 | 3438 | 1548.36 | 1275.12 | 1730.52 | 4554 | 1525.59 | 1248.21 | 1849.2 | 4623 | 1427.52 | 1115.25 | 1918.23 | 4461 | 2518.04 | 1925.56 | 2962.4 | 7406 | 2400.96 | 2100.84 | 3001.2 | 7503 | 2395 | 2035 | 3243 | 7673 | 1812.16 | 1529.01 | 2321.83 | 5663 | 1729.392 | 1459.1745 | 2215.7835 | 5404.35 | 1037.568 | 875.448 | 1329.384 | 3242.4 | 1930.5824 | 1568.5982 | 2533.8894 | 6033.07 | 1793.904 | 1289.3685 | 2522.6775 | 5605.95 | 65606.77 | 21219.2364 | 17384.2192 | 27003.3144 | 65606.77
351 | AZIENDA CUNEESE DELL ACQUA SPA | BEINETTE | CN | E-Distribuzione | 3.3 | 380 | Orario | 329.69 | 8.64 | 7.56 | 10.8 | 27 | 8.5 | 7 | 9.5 | 25 | 8.91 | 7.29 | 10.8 | 27 | 8.32 | 6.5 | 11.18 | 26 | 9.52 | 7.28 | 11.2 | 28 | 8 | 7 | 10 | 25 | 9 | 8 | 11 | 28 | 8.64 | 7.29 | 11.07 | 27 | 8.736 | 7.371 | 11.193 | 27.3 | 9.072 | 7.6545 | 11.6235 | 28.35 | 10.1248 | 8.2264 | 13.2888 | 31.64 | 9.408 | 6.762 | 13.23 | 29.4 | 329.69 | 106.8708 | 87.9339 | 134.8853 | 329.69
352 | AZIENDA CUNEESE DELL ACQUA SPA | BEINETTE | CN | E-Distribuzione | 100 | 380 | Orario | 206654.51 | 6369.6 | 5573.4 | 7962 | 19905 | 5029.62 | 4142.04 | 5621.34 | 14793 | 6090.81 | 4983.39 | 7382.8 | 18457 | 4600.64 | 3594.25 | 6182.11 | 14377 | 5294.82 | 4048.98 | 6229.2 | 15573 | 4646.4 | 4065.6 | 5808 | 14520 | 4135 | 3438 | 5796 | 13369 | 5871.04 | 4953.69 | 7522.27 | 18347 | 5797.68 | 4891.7925 | 7428.2775 | 18117.75 | 6335.616 | 5345.676 | 8117.508 | 19798.8 | 6534.8352 | 5309.5536 | 8576.9712 | 20421.36 | 6072.192 | 4364.388 | 8539.02 | 18975.6 | 206654.51 | 66778.2532 | 54710.7601 | 85165.4967 | 206654.51
353 | AZIENDA CUNEESE DELL ACQUA SPA | ROCCASPARVERA | CN | E-Distribuzione | 1.7 | 220 | Orario | 212.99 | 5.76 | 5.04 | 7.2 | 18 | 5.44 | 4.48 | 6.08 | 16 | 5.61 | 4.59 | 6.8 | 17 | 5.44 | 4.25 | 7.31 | 17 | 6.12 | 4.68 | 7.2 | 18 | 5.12 | 4.48 | 6.4 | 16 | 5 | 4 | 7 | 16 | 6.08 | 5.13 | 7.79 | 19 | 6.384 | 5.3865 | 8.1795 | 19.95 | 5.376 | 4.536 | 6.888 | 16.8 | 6.5088 | 5.2884 | 8.5428 | 20.34 | 6.048 | 4.347 | 8.505 | 18.9 | 212.99 | 68.8868 | 56.2079 | 87.8953 | 212.99
354 | AZIENDA CUNEESE DELL ACQUA SPA | PAMPARATO | CN | E-Distribuzione | 1.7 | 220 | Orario | 324.59 | 8.64 | 7.56 | 10.8 | 27 | 8.16 | 6.72 | 9.12 | 24 | 9.24 | 7.56 | 11.2 | 28 | 8.32 | 6.5 | 11.18 | 26 | 10.54 | 8.06 | 12.4 | 31 | 8 | 7 | 10 | 25 | 8 | 6 | 11 | 25 | 7.68 | 6.48 | 9.84 | 24 | 7.728 | 6.5205 | 9.9015 | 24.15 | 9.408 | 7.938 | 12.054 | 29.4 | 10.1248 | 8.2264 | 13.2888 | 31.64 | 9.408 | 6.762 | 13.23 | 29.4 | 324.59 | 105.2488 | 85.3269 | 134.0143 | 324.59
355 | AZIENDA CUNEESE DELL ACQUA SPA | ROBURENT | CN | E-Distribuzione | 1.7 | 220 | Orario | 165 | 4.48 | 3.92 | 5.6 | 14 | 4.42 | 3.64 | 4.94 | 13 | 4.29 | 3.51 | 5.2 | 13 | 4.16 | 3.25 | 5.59 | 13 | 4.76 | 3.64 | 5.6 | 14 | 4.16 | 3.64 | 5.2 | 13 | 4 | 3 | 5 | 12 | 4.16 | 3.51 | 5.33 | 13 | 4.368 | 3.6855 | 5.5965 | 13.65 | 4.368 | 3.6855 | 5.5965 | 13.65 | 5.424 | 4.407 | 7.119 | 16.95 | 5.04 | 3.6225 | 7.0875 | 15.75 | 165 | 53.63 | 43.5105 | 67.8595 | 165
356 | AZIENDA CUNEESE DELL ACQUA SPA | FRABOSA SOTTANA | CN | E-Distribuzione | 16.5 | 380 | Orario | 19220.61 | 481.6 | 421.4 | 602 | 1505 | 431.46 | 355.32 | 482.22 | 1269 | 445.5 | 364.5 | 540 | 1350 | 439.04 | 343 | 589.96 | 1372 | 685.78 | 524.42 | 806.8 | 2017 | 465.6 | 407.4 | 582 | 1455 | 439 | 334 | 612 | 1385 | 596.8 | 503.55 | 764.65 | 1865 | 677.04 | 571.2525 | 867.4575 | 2115.75 | 390.432 | 329.427 | 500.241 | 1220.1 | 608.2112 | 494.1716 | 798.2772 | 1900.66 | 565.152 | 406.203 | 794.745 | 1766.1 | 19220.61 | 6225.6152 | 5054.6441 | 7940.3507 | 19220.61
357 | AZIENDA CUNEESE DELL ACQUA SPA | FRABOSA SOTTANA | CN | E-Distribuzione | 11 | 380 | Orario | 223.2 | 6.4 | 5.6 | 8 | 20 | 6.46 | 5.32 | 7.22 | 19 | 6.6 | 5.4 | 8 | 20 | 5.76 | 4.5 | 7.74 | 18 | 6.12 | 4.68 | 7.2 | 18 | 5.76 | 5.04 | 7.2 | 18 | 5 | 5 | 8 | 18 | 4.8 | 4.05 | 6.15 | 15 | 4.368 | 3.6855 | 5.5965 | 13.65 | 6.384 | 5.3865 | 8.1795 | 19.95 | 7.232 | 5.876 | 9.492 | 22.6 | 6.72 | 4.83 | 9.45 | 21 | 223.2 | 71.604 | 59.368 | 92.228 | 223.2
358 | AZIENDA CUNEESE DELL ACQUA SPA | FRABOSA SOTTANA | CN | E-Distribuzione | 6.6 | 380 | Orario | 3844.99 | 73.92 | 64.68 | 92.4 | 231 | 66.3 | 54.6 | 74.1 | 195 | 70.95 | 58.05 | 86 | 215 | 133.44 | 104.25 | 179.31 | 417 | 179.52 | 137.28 | 211.2 | 528 | 91.84 | 80.36 | 114.8 | 287 | 94 | 72 | 115 | 281 | 101.44 | 85.59 | 129.97 | 317 | 84.672 | 71.442 | 108.486 | 264.6 | 157.584 | 132.9615 | 201.9045 | 492.45 | 102.3328 | 83.1454 | 134.3118 | 319.79 | 95.088 | 68.3445 | 133.7175 | 297.15 | 3844.99 | 1251.0868 | 1012.7034 | 1581.1998 | 3844.99
359 | AZIENDA CUNEESE DELL ACQUA SPA | FRABOSA SOTTANA | CN | E-Distribuzione | 3.3 | 380 | Orario | 1054.91 | 9.92 | 8.68 | 12.4 | 31 | 10.54 | 8.68 | 11.78 | 31 | 21.45 | 17.55 | 26 | 65 | 47.36 | 37 | 63.64 | 148 | 116.62 | 89.18 | 137.2 | 343 | 16.96 | 14.84 | 21.2 | 53 | 76 | 61 | 80 | 217 | 9.92 | 8.37 | 12.71 | 31 | 10.416 | 8.7885 | 13.3455 | 32.55 | 10.752 | 9.072 | 13.776 | 33.6 | 11.5712 | 9.4016 | 15.1872 | 36.16 | 10.752 | 7.728 | 15.12 | 33.6 | 1054.91 | 352.2612 | 280.2901 | 422.3587 | 1054.91
360 | AZIENDA CUNEESE DELL ACQUA SPA | FRABOSA SOTTANA | CN | E-Distribuzione | 16.5 | 380 | Orario | 420.16 | 15.36 | 13.44 | 19.2 | 48 | 14.28 | 11.76 | 15.96 | 42 | 9.24 | 7.56 | 11.2 | 28 | 4.8 | 3.75 | 6.45 | 15 | 4.76 | 3.64 | 5.6 | 14 | 4.48 | 3.92 | 5.6 | 14 | 4 | 4 | 6 | 14 | 14.08 | 11.88 | 18.04 | 44 | 15.12 | 12.7575 | 19.3725 | 47.25 | 16.464 | 13.8915 | 21.0945 | 51.45 | 16.9952 | 13.8086 | 22.3062 | 53.11 | 15.792 | 11.3505 | 22.2075 | 49.35 | 420.16 | 135.3712 | 111.7581 | 173.0307 | 420.16
361 | AZIENDA CUNEESE DELL ACQUA SPA | FRABOSA SOTTANA | CN | E-Distribuzione | 16.5 | 380 | Orario | 30751.96 | 11.2 | 9.8 | 14 | 35 | 154.36 | 127.12 | 172.52 | 454 | 714.12 | 584.28 | 865.6 | 2164 | 1348.8 | 1053.75 | 1812.45 | 4215 | 1537.82 | 1175.98 | 1809.2 | 4523 | 1266.88 | 1108.52 | 1583.6 | 3959 | 1675 | 1419 | 2332 | 5426 | 1921.28 | 1621.08 | 2461.64 | 6004 | 1148.112 | 968.7195 | 1471.0185 | 3587.85 | 97.104 | 81.9315 | 124.4145 | 303.45 | 13.3792 | 10.8706 | 17.5602 | 41.81 | 12.432 | 8.9355 | 17.4825 | 38.85 | 30751.96 | 9900.4872 | 8169.9871 | 12681.4857 | 30751.96
362 | AZIENDA CUNEESE DELL ACQUA SPA | DEMONTE | CN | E-Distribuzione | 3.3 | 220 | Orario | 15.51 | 0.32 | 0.28 | 0.4 | 1 | 0.34 | 0.28 | 0.38 | 1 | 0.33 | 0.27 | 0.4 | 1 | 0.64 | 0.5 | 0.86 | 2 | 0.34 | 0.26 | 0.4 | 1 | 0.32 | 0.28 | 0.4 | 1 | 0 | 0 | 0 | 0 | 0.32 | 0.27 | 0.41 | 1 | 0.336 | 0.2835 | 0.4305 | 1.05 | 0.672 | 0.567 | 0.861 | 2.1 | 0.7232 | 0.5876 | 0.9492 | 2.26 | 0.672 | 0.483 | 0.945 | 2.1 | 15.51 | 5.0132 | 4.0611 | 6.4357 | 15.51
363 | AZIENDA CUNEESE DELL ACQUA SPA | FRABOSA SOTTANA | CN | E-Distribuzione | 11 | 380 | Orario | 16219.96 | 278.72 | 243.88 | 348.4 | 871 | 373.32 | 307.44 | 417.24 | 1098 | 530.64 | 434.16 | 643.2 | 1608 | 597.76 | 467 | 803.24 | 1868 | 482.8 | 369.2 | 568 | 1420 | 789.44 | 690.76 | 986.8 | 2467 | 917 | 719 | 964 | 2600 | 529.28 | 446.58 | 678.14 | 1654 | 316.176 | 266.7735 | 405.1005 | 988.05 | 155.568 | 131.2605 | 199.3215 | 486.15 | 192.3712 | 156.3016 | 252.4872 | 601.16 | 178.752 | 128.478 | 251.37 | 558.6 | 16219.96 | 5341.8272 | 4360.8336 | 6517.2992 | 16219.96
364 | AZIENDA CUNEESE DELL ACQUA SPA | CERESOLE ALBA | CN | E-Distribuzione | 16.5 | 380 | Orario | 28088 | 1261.44 | 1103.76 | 1576.8 | 3942 | 1341.98 | 1105.16 | 1499.86 | 3947 | 1612.38 | 1319.22 | 1954.4 | 4886 | 1146.24 | 895.5 | 1540.26 | 3582 | 1221.96 | 934.44 | 1437.6 | 3594 | 1093.76 | 957.04 | 1367.2 | 3418 | 1044 | 919 | 1423 | 3386 | 426.56 | 359.91 | 546.53 | 1333 | 0 | 0 | 0 | 0 | 0 | 0 | 0 | 0 | 0 | 0 | 0 | 0 | 0 | 0 | 0 | 0 | 28088 | 9148.32 | 7594.03 | 11345.65 | 28088
365 | AZIENDA CUNEESE DELL ACQUA SPA | MONTALDO DI MONDOVI | CN | E-Distribuzione | 6.6 | 380 | Orario | 1439.06 | 9.6 | 8.4 | 12 | 30 | 8.84 | 7.28 | 9.88 | 26 | 9.9 | 8.1 | 12 | 30 | 9.28 | 7.25 | 12.47 | 29 | 131.92 | 100.88 | 155.2 | 388 | 78.08 | 68.32 | 97.6 | 244 | 13 | 10 | 18 | 41 | 0 | 0 | 0 | 0 | 96.432 | 81.3645 | 123.5535 | 301.35 | 19.824 | 16.7265 | 25.3995 | 61.95 | 47.7312 | 38.7816 | 62.6472 | 149.16 | 44.352 | 31.878 | 62.37 | 138.6 | 1439.06 | 468.9592 | 378.9806 | 591.1202 | 1439.06
366 | AZIENDA CUNEESE DELL ACQUA SPA | BRONDELLO | CN | E-Distribuzione | 3.3 | 380 | Orario | 51.4 | 1.28 | 1.12 | 1.6 | 4 | 1.36 | 1.12 | 1.52 | 4 | 1.65 | 1.35 | 2 | 5 | 1.28 | 1 | 1.72 | 4 | 1.7 | 1.3 | 2 | 5 | 1.28 | 1.12 | 1.6 | 4 | 1 | 1 | 2 | 4 | 0 | 0 | 0 | 0 | 1.68 | 1.4175 | 2.1525 | 5.25 | 1.68 | 1.4175 | 2.1525 | 5.25 | 1.808 | 1.469 | 2.373 | 5.65 | 1.68 | 1.2075 | 2.3625 | 5.25 | 51.4 | 16.398 | 13.5215 | 21.4805 | 51.4
367 | AZIENDA CUNEESE DELL ACQUA SPA | VENASCA | CN | E-Distribuzione | 11 | 380 | Orario | 29541.6 | 969.28 | 848.12 | 1211.6 | 3029 | 943.5 | 777 | 1054.5 | 2775 | 1035.54 | 847.26 | 1255.2 | 3138 | 973.44 | 760.5 | 1308.06 | 3042 | 1065.9 | 815.1 | 1254 | 3135 | 976.96 | 854.84 | 1221.2 | 3053 | 987 | 791 | 1405 | 3183 | 0 | 0 | 0 | 0 | 235.536 | 198.7335 | 301.7805 | 736.05 | 326.256 | 275.2785 | 418.0155 | 1019.55 | 1066.72 | 866.71 | 1400.07 | 3333.5 | 991.2 | 712.425 | 1393.875 | 3097.5 | 29541.6 | 9571.332 | 7746.967 | 12223.301 | 29541.6
368 | AZIENDA CUNEESE DELL ACQUA SPA | COSTIGLIOLE SALUZZO | CN | E-Distribuzione | 3.3 | 380 | Orario | 552 | 17.6 | 15.4 | 22 | 55 | 17.34 | 14.28 | 19.38 | 51 | 18.48 | 15.12 | 22.4 | 56 | 18.56 | 14.5 | 24.94 | 58 | 23.8 | 18.2 | 28 | 70 | 42.24 | 36.96 | 52.8 | 132 | 49 | 30 | 51 | 130 | 0 | 0 | 0 | 0 | 0 | 0 | 0 | 0 | 0 | 0 | 0 | 0 | 0 | 0 | 0 | 0 | 0 | 0 | 0 | 0 | 552 | 187.02 | 144.46 | 220.52 | 552
369 | AZIENDA CUNEESE DELL ACQUA SPA | CASALGRASSO | CN | E-Distribuzione | 6.6 | 380 | Orario | 463.21 | 6.08 | 5.32 | 7.6 | 19 | 6.8 | 5.6 | 7.6 | 20 | 9.57 | 7.83 | 11.6 | 29 | 16 | 12.5 | 21.5 | 50 | 18.36 | 14.04 | 21.6 | 54 | 13.12 | 11.48 | 16.4 | 41 | 11 | 12 | 20 | 43 | 19.84 | 16.74 | 25.42 | 62 | 22.512 | 18.9945 | 28.8435 | 70.35 | 12.096 | 10.206 | 15.498 | 37.8 | 6.1472 | 4.9946 | 8.0682 | 19.21 | 5.712 | 4.1055 | 8.0325 | 17.85 | 463.21 | 147.2372 | 123.8106 | 192.1622 | 463.21
370 | AZIENDA CUNEESE DELL ACQUA SPA | BROSSASCO | CN | E-Distribuzione | 1.7 | 220 | Orario | 133.18 | 1.92 | 1.68 | 2.4 | 6 | 2.04 | 1.68 | 2.28 | 6 | 2.31 | 1.89 | 2.8 | 7 | 3.84 | 3 | 5.16 | 12 | 2.38 | 1.82 | 2.8 | 7 | 4.48 | 3.92 | 5.6 | 14 | 4 | 5 | 5 | 14 | 9.92 | 8.37 | 12.71 | 31 | 3.024 | 2.5515 | 3.8745 | 9.45 | 4.368 | 3.6855 | 5.5965 | 13.65 | 2.1696 | 1.7628 | 2.8476 | 6.78 | 2.016 | 1.449 | 2.835 | 6.3 | 133.18 | 42.4676 | 36.8088 | 53.9036 | 133.18
371 | AZIENDA CUNEESE DELL ACQUA SPA | CRISSOLO | CN | E-Distribuzione | 22 | 380 | Orario | 923.03 | 43.84 | 38.36 | 54.8 | 137 | 32.3 | 26.6 | 36.1 | 95 | 20.79 | 17.01 | 25.2 | 63 | 22.08 | 17.25 | 29.67 | 69 | 14.28 | 10.92 | 16.8 | 42 | 12.16 | 10.64 | 15.2 | 38 | 12 | 9 | 18 | 39 | 16.96 | 14.31 | 21.73 | 53 | 17.808 | 15.0255 | 22.8165 | 55.65 | 18.144 | 15.309 | 23.247 | 56.7 | 45.5616 | 37.0188 | 59.7996 | 142.38 | 42.336 | 30.429 | 59.535 | 132.3 | 923.03 | 298.2596 | 241.8723 | 382.8981 | 923.03
372 | AZIENDA CUNEESE DELL ACQUA SPA | ROSSANA | CN | E-Distribuzione | 1.7 | 220 | Orario | 122.98 | 3.2 | 2.8 | 4 | 10 | 3.4 | 2.8 | 3.8 | 10 | 2.97 | 2.43 | 3.6 | 9 | 3.2 | 2.5 | 4.3 | 10 | 3.4 | 2.6 | 4 | 10 | 3.2 | 2.8 | 4 | 10 | 3 | 2 | 4 | 9 | 3.2 | 2.7 | 4.1 | 10 | 3.024 | 2.5515 | 3.8745 | 9.45 | 3.696 | 3.1185 | 4.7355 | 11.55 | 3.9776 | 3.2318 | 5.2206 | 12.43 | 3.696 | 2.6565 | 5.1975 | 11.55 | 122.98 | 39.9636 | 32.1883 | 50.8281 | 122.98
373 | AZIENDA CUNEESE DELL ACQUA SPA | SANFRONT | CN | E-Distribuzione | 11 | 380 | Orario | 2317.33 | 67.84 | 59.36 | 84.8 | 212 | 64.6 | 53.2 | 72.2 | 190 | 67.32 | 55.08 | 81.6 | 204 | 65.28 | 51 | 87.72 | 204 | 71.06 | 54.34 | 83.6 | 209 | 56.32 | 49.28 | 70.4 | 176 | 39 | 54 | 138 | 231 | 68.48 | 57.78 | 87.74 | 214 | 68.88 | 58.1175 | 88.2525 | 215.25 | 73.92 | 62.37 | 94.71 | 231 | 38.3296 | 31.1428 | 50.3076 | 119.78 | 35.616 | 25.599 | 50.085 | 111.3 | 2317.33 | 716.6456 | 611.2693 | 989.4151 | 2317.33
374 | AZIENDA CUNEESE DELL ACQUA SPA | PAESANA | CN | E-Distribuzione | 1.7 | 220 | Orario | 70.68 | 3.2 | 2.8 | 4 | 10 | 1.36 | 1.12 | 1.52 | 4 | 1.98 | 1.62 | 2.4 | 6 | 1.28 | 1 | 1.72 | 4 | 2.04 | 1.56 | 2.4 | 6 | 1.28 | 1.12 | 1.6 | 4 | 2 | 1 | 2 | 5 | 1.92 | 1.62 | 2.46 | 6 | 1.68 | 1.4175 | 2.1525 | 5.25 | 2.352 | 1.9845 | 3.0135 | 7.35 | 2.1696 | 1.7628 | 2.8476 | 6.78 | 2.016 | 1.449 | 2.835 | 6.3 | 70.68 | 23.2776 | 18.4538 | 28.9486 | 70.68
375 | AZIENDA CUNEESE DELL ACQUA SPA | COSTIGLIOLE SALUZZO | CN | E-Distribuzione | 3.3 | 380 | Orario | 510 | 0 | 0 | 0 | 0 | 14.28 | 11.76 | 15.96 | 42 | 30.36 | 24.84 | 36.8 | 92 | 28.48 | 22.25 | 38.27 | 89 | 31.62 | 24.18 | 37.2 | 93 | 30.4 | 26.6 | 38 | 95 | 31 | 26 | 42 | 99 | 0 | 0 | 0 | 0 | 0 | 0 | 0 | 0 | 0 | 0 | 0 | 0 | 0 | 0 | 0 | 0 | 0 | 0 | 0 | 0 | 510 | 166.14 | 135.63 | 208.23 | 510
376 | AZIENDA CUNEESE DELL ACQUA SPA | SANFRONT | CN | E-Distribuzione | 1.7 | 220 | Orario | 53.04 | 1.28 | 1.12 | 1.6 | 4 | 1.36 | 1.12 | 1.52 | 4 | 2.64 | 2.16 | 3.2 | 8 | 1.6 | 1.25 | 2.15 | 5 | 1.36 | 1.04 | 1.6 | 4 | 0.64 | 0.56 | 0.8 | 2 | 1 | 1 | 2 | 4 | 1.6 | 1.35 | 2.05 | 5 | 1.68 | 1.4175 | 2.1525 | 5.25 | 1.68 | 1.4175 | 2.1525 | 5.25 | 1.0848 | 0.8814 | 1.4238 | 3.39 | 1.008 | 0.7245 | 1.4175 | 3.15 | 53.04 | 16.9328 | 14.0409 | 22.0663 | 53.04
377 | AZIENDA CUNEESE DELL ACQUA SPA | VENASCA | CN | E-Distribuzione | 3.3 | 220 | Orario | 168.6 | 2.88 | 2.52 | 3.6 | 9 | 4.42 | 3.64 | 4.94 | 13 | 5.61 | 4.59 | 6.8 | 17 | 5.44 | 4.25 | 7.31 | 17 | 6.46 | 4.94 | 7.6 | 19 | 11.52 | 10.08 | 14.4 | 36 | 11 | 7 | 8 | 26 | 1.92 | 1.62 | 2.46 | 6 | 2.016 | 1.701 | 2.583 | 6.3 | 2.688 | 2.268 | 3.444 | 8.4 | 1.808 | 1.469 | 2.373 | 5.65 | 1.68 | 1.2075 | 2.3625 | 5.25 | 168.6 | 57.442 | 45.2855 | 65.8725 | 168.6
378 | AZIENDA CUNEESE DELL ACQUA SPA | PAESANA | CN | E-Distribuzione | 1.7 | 220 | Orario | 0 | 0 | 0 | 0 | 0 | 0 | 0 | 0 | 0 | 0 | 0 | 0 | 0 | 0 | 0 | 0 | 0 | 0 | 0 | 0 | 0 | 0 | 0 | 0 | 0 | 0 | 0 | 0 | 0 | 0 | 0 | 0 | 0 | 0 | 0 | 0 | 0 | 0 | 0 | 0 | 0 | 0 | 0 | 0 | 0 | 0 | 0 | 0 | 0 | 0 | 0 | 0 | 0 | 0
379 | AZIENDA CUNEESE DELL ACQUA SPA | POLONGHERA | CN | E-Distribuzione | 11 | 380 | Orario | 25308.02 | 669.44 | 585.76 | 836.8 | 2092 | 642.26 | 528.92 | 717.82 | 1889 | 679.14 | 555.66 | 823.2 | 2058 | 628.48 | 491 | 844.52 | 1964 | 685.1 | 523.9 | 806 | 2015 | 732.48 | 640.92 | 915.6 | 2289 | 739 | 547 | 938 | 2224 | 524.48 | 442.53 | 671.99 | 1639 | 676.032 | 570.402 | 866.166 | 2112.6 | 738.528 | 623.133 | 946.239 | 2307.9 | 782.5024 | 635.7832 | 1027.0344 | 2445.32 | 727.104 | 522.606 | 1022.49 | 2272.2 | 25308.02 | 8224.5464 | 6667.6142 | 10415.8594 | 25308.02
380 | AZIENDA CUNEESE DELL ACQUA SPA | BRONDELLO | CN | E-Distribuzione | 1.7 | 220 | Orario | 107.29 | 3.2 | 2.8 | 4 | 10 | 2.72 | 2.24 | 3.04 | 8 | 3.3 | 2.7 | 4 | 10 | 2.56 | 2 | 3.44 | 8 | 3.06 | 2.34 | 3.6 | 9 | 2.88 | 2.52 | 3.6 | 9 | 3 | 2 | 4 | 9 | 2.88 | 2.43 | 3.69 | 9 | 3.024 | 2.5515 | 3.8745 | 9.45 | 2.688 | 2.268 | 3.444 | 8.4 | 2.8928 | 2.3504 | 3.7968 | 9.04 | 2.688 | 1.932 | 3.78 | 8.4 | 107.29 | 34.8928 | 28.1319 | 44.2653 | 107.29
381 | AZIENDA CUNEESE DELL ACQUA SPA | FRASSINO | CN | E-Distribuzione | 11 | 380 | Orario | 6047.38 | 154.88 | 135.52 | 193.6 | 484 | 140.42 | 115.64 | 156.94 | 413 | 176.22 | 144.18 | 213.6 | 534 | 193.6 | 151.25 | 260.15 | 605 | 184.62 | 141.18 | 217.2 | 543 | 143.68 | 125.72 | 179.6 | 449 | 139 | 109 | 180 | 428 | 127.04 | 107.19 | 162.77 | 397 | 129.696 | 109.431 | 166.173 | 405.3 | 170.688 | 144.018 | 218.694 | 533.4 | 208.2816 | 169.2288 | 273.3696 | 650.88 | 193.536 | 139.104 | 272.16 | 604.8 | 6047.38 | 1961.6616 | 1591.4618 | 2494.2566 | 6047.38
382 | AZIENDA CUNEESE DELL ACQUA SPA | ROSSANA | CN | E-Distribuzione | 11 | 380 | Orario | 3547.03 | 107.84 | 94.36 | 134.8 | 337 | 96.9 | 79.8 | 108.3 | 285 | 101.31 | 82.89 | 122.8 | 307 | 91.52 | 71.5 | 122.98 | 286 | 131.24 | 100.36 | 154.4 | 386 | 79.68 | 69.72 | 99.6 | 249 | 89 | 73 | 87 | 249 | 80.64 | 68.04 | 103.32 | 252 | 79.296 | 66.906 | 101.598 | 247.8 | 82.992 | 70.0245 | 106.3335 | 259.35 | 114.2656 | 92.8408 | 149.9736 | 357.08 | 106.176 | 76.314 | 149.31 | 331.8 | 3547.03 | 1160.8596 | 945.7553 | 1440.4151 | 3547.03
383 | AZIENDA CUNEESE DELL ACQUA SPA | RIFREDDO | CN | E-Distribuzione | 60 | 380 | Orario | 116921.26 | 3464.64 | 3031.56 | 4330.8 | 10827 | 3421.08 | 2817.36 | 3823.56 | 10062 | 3702.6 | 3029.4 | 4488 | 11220 | 3467.84 | 2709.25 | 4659.91 | 10837 | 2290.24 | 1751.36 | 2694.4 | 6736 | 2075.84 | 1816.36 | 2594.8 | 6487 | 1967 | 1568 | 2545 | 6080 | 3538.24 | 2985.39 | 4533.37 | 11057 | 3634.848 | 3066.903 | 4657.149 | 11358.9 | 3616.704 | 3051.594 | 4633.902 | 11302.2 | 3475.6992 | 2824.0056 | 4561.8552 | 10861.56 | 3229.632 | 2321.298 | 4541.67 | 10092.6 | 116921.26 | 37884.3632 | 30972.4806 | 48064.4162 | 116921.26
384 | AZIENDA CUNEESE DELL ACQUA SPA | PIASCO | CN | E-Distribuzione | 38 | 380 | Orario | 266417.5 | 7234.88 | 6330.52 | 9043.6 | 22609 | 7000.26 | 5764.92 | 7823.82 | 20589 | 7450.08 | 6095.52 | 9030.4 | 22576 | 6832.32 | 5337.75 | 9180.93 | 21351 | 7330.4 | 5605.6 | 8624 | 21560 | 6967.04 | 6096.16 | 8708.8 | 21772 | 7107 | 5598 | 10086 | 22791 | 7343.04 | 6195.69 | 9408.27 | 22947 | 7309.68 | 6167.5425 | 9365.5275 | 22842.75 | 5335.344 | 4501.6965 | 6835.9095 | 16672.95 | 8410.816 | 6833.788 | 11039.196 | 26283.8 | 7815.36 | 5617.29 | 10990.35 | 24423 | 266417.5 | 86136.22 | 70144.477 | 110136.803 | 266417.5
385 | AZIENDA CUNEESE DELL ACQUA SPA | MANTA | CN | E-Distribuzione | 33 | 380 | Orario | 141078.59 | 1919.04 | 1679.16 | 2398.8 | 5997 | 3984.46 | 3281.32 | 4453.22 | 11719 | 6130.08 | 5015.52 | 7430.4 | 18576 | 5745.92 | 4489 | 7721.08 | 17956 | 6169.98 | 4718.22 | 7258.8 | 18147 | 4750.72 | 4156.88 | 5938.4 | 14846 | 4089 | 3300 | 5682 | 13071 | 2119.04 | 1787.94 | 2715.02 | 6622 | 2803.248 | 2365.2405 | 3591.6615 | 8760.15 | 2669.184 | 2252.124 | 3419.892 | 8341.2 | 2826.9888 | 2296.9284 | 3710.4228 | 8834.34 | 2626.848 | 1888.047 | 3694.005 | 8208.9 | 141078.59 | 45834.5088 | 37230.3799 | 58013.7013 | 141078.59
386 | AZIENDA CUNEESE DELL ACQUA SPA | MANTA | CN | E-Distribuzione | 33 | 380 | Orario | 41773.98 | 935.04 | 818.16 | 1168.8 | 2922 | 1207.34 | 994.28 | 1349.38 | 3551 | 1575.75 | 1289.25 | 1910 | 4775 | 1768.64 | 1381.75 | 2376.61 | 5527 | 1266.5 | 968.5 | 1490 | 3725 | 1284.16 | 1123.64 | 1605.2 | 4013 | 1979 | 1663 | 2700 | 6342 | 999.04 | 842.94 | 1280.02 | 3122 | 970.032 | 818.4645 | 1242.8535 | 3031.35 | 795.312 | 671.0445 | 1018.9935 | 2485.35 | 378.2336 | 307.3148 | 496.4316 | 1181.98 | 351.456 | 252.609 | 494.235 | 1098.3 | 41773.98 | 13510.5036 | 11130.9528 | 17132.5236 | 41773.98
387 | AZIENDA CUNEESE DELL ACQUA SPA | LAGNASCO | CN | E-Distribuzione | 16.5 | 380 | Orario | 59097.04 | 1413.12 | 1236.48 | 1766.4 | 4416 | 1305.94 | 1075.48 | 1459.58 | 3841 | 1360.26 | 1112.94 | 1648.8 | 4122 | 2307.52 | 1802.75 | 3100.73 | 7211 | 2167.16 | 1657.24 | 2549.6 | 6374 | 2065.28 | 1807.12 | 2581.6 | 6454 | 1997 | 1560 | 2666 | 6223 | 1183.68 | 998.73 | 1516.59 | 3699 | 1292.928 | 1090.908 | 1656.564 | 4040.4 | 1074.528 | 906.633 | 1376.739 | 3357.9 | 1552.3488 | 1261.2834 | 2037.4578 | 4851.09 | 1442.448 | 1036.7595 | 2028.4425 | 4507.65 | 59097.04 | 19162.2128 | 15546.3239 | 24388.5033 | 59097.04
388 | AZIENDA CUNEESE DELL ACQUA SPA | ENVIE | CN | E-Distribuzione | 53 | 380 | Orario | 1039.89 | 32.64 | 28.56 | 40.8 | 102 | 36.38 | 29.96 | 40.66 | 107 | 124.74 | 102.06 | 151.2 | 378 | 44.48 | 34.75 | 59.77 | 139 | 10.54 | 8.06 | 12.4 | 31 | 8.32 | 7.28 | 10.4 | 26 | 8 | 7 | 11 | 26 | 6.08 | 5.13 | 7.79 | 19 | 10.416 | 8.7885 | 13.3455 | 32.55 | 13.44 | 11.34 | 17.22 | 42 | 22.7808 | 18.5094 | 29.8998 | 71.19 | 21.168 | 15.2145 | 29.7675 | 66.15 | 1039.89 | 338.9848 | 276.6524 | 424.2528 | 1039.89
389 | AZIENDA CUNEESE DELL ACQUA SPA | LAGNASCO | CN | E-Distribuzione | 40 | 380 | Orario | 38824.43 | 817.6 | 715.4 | 1022 | 2555 | 880.6 | 725.2 | 984.2 | 2590 | 997.59 | 816.21 | 1209.2 | 3023 | 961.92 | 751.5 | 1292.58 | 3006 | 1095.14 | 837.46 | 1288.4 | 3221 | 1243.84 | 1088.36 | 1554.8 | 3887 | 1415 | 1169 | 1426 | 4010 | 1276.16 | 1076.76 | 1635.08 | 3988 | 1085.616 | 915.9885 | 1390.9455 | 3392.55 | 1023.456 | 863.541 | 1311.303 | 3198.3 | 987.5296 | 802.3678 | 1296.1326 | 3086.03 | 917.616 | 659.5365 | 1290.3975 | 2867.55 | 38824.43 | 12702.0676 | 10421.3238 | 15701.0386 | 38824.43
390 | AZIENDA CUNEESE DELL ACQUA SPA | COSTIGLIOLE SALUZZO | CN | E-Distribuzione | 16.5 | 380 | Orario | 33890.8 | 947.84 | 829.36 | 1184.8 | 2962 | 852.38 | 701.96 | 952.66 | 2507 | 926.64 | 758.16 | 1123.2 | 2808 | 720 | 562.5 | 967.5 | 2250 | 831.98 | 636.22 | 978.8 | 2447 | 958.08 | 838.32 | 1197.6 | 2994 | 1073 | 861 | 1453 | 3387 | 672.96 | 567.81 | 862.23 | 2103 | 960.624 | 810.5265 | 1230.7995 | 3001.95 | 959.952 | 809.9595 | 1229.9385 | 2999.85 | 1066.72 | 866.71 | 1400.07 | 3333.5 | 991.2 | 712.425 | 1393.875 | 3097.5 | 33890.8 | 10961.376 | 8954.951 | 13974.473 | 33890.8
391 | AZIENDA CUNEESE DELL ACQUA SPA | SANFRONT | CN | E-Distribuzione | 1.7 | 220 | Orario | 130.86 | 1.92 | 1.68 | 2.4 | 6 | 2.38 | 1.96 | 2.66 | 7 | 19.14 | 15.66 | 23.2 | 58 | 2.24 | 1.75 | 3.01 | 7 | 2.04 | 1.56 | 2.4 | 6 | 1.92 | 1.68 | 2.4 | 6 | 2 | 1 | 3 | 6 | 2.24 | 1.89 | 2.87 | 7 | 1.68 | 1.4175 | 2.1525 | 5.25 | 2.352 | 1.9845 | 3.0135 | 7.35 | 2.5312 | 2.0566 | 3.3222 | 7.91 | 2.352 | 1.6905 | 3.3075 | 7.35 | 130.86 | 42.7952 | 34.3291 | 53.7357 | 130.86
392 | AZIENDA CUNEESE DELL ACQUA SPA | SANFRONT | CN | E-Distribuzione | 6.6 | 380 | Orario | 29816.64 | 982.08 | 859.32 | 1227.6 | 3069 | 870.06 | 716.52 | 972.42 | 2559 | 919.38 | 752.22 | 1114.4 | 2786 | 768.96 | 600.75 | 1033.29 | 2403 | 840.14 | 642.46 | 988.4 | 2471 | 744.96 | 651.84 | 931.2 | 2328 | 734 | 586 | 1040 | 2360 | 690.88 | 582.93 | 885.19 | 2159 | 591.024 | 498.6765 | 757.2495 | 1846.95 | 597.072 | 503.7795 | 764.9985 | 1865.85 | 990.0608 | 804.4244 | 1299.4548 | 3093.94 | 919.968 | 661.227 | 1293.705 | 2874.9 | 29816.64 | 9648.5848 | 7860.1474 | 12307.9078 | 29816.64
393 | AZIENDA CUNEESE DELL ACQUA SPA | SANFRONT | CN | E-Distribuzione | 1.7 | 220 | Orario | 52.35 | 1.28 | 1.12 | 1.6 | 4 | 1.36 | 1.12 | 1.52 | 4 | 1.65 | 1.35 | 2 | 5 | 1.28 | 1 | 1.72 | 4 | 1.7 | 1.3 | 2 | 5 | 0.96 | 0.84 | 1.2 | 3 | 1 | 1 | 2 | 4 | 0.96 | 0.81 | 1.23 | 3 | 1.344 | 1.134 | 1.722 | 4.2 | 1.68 | 1.4175 | 2.1525 | 5.25 | 1.808 | 1.469 | 2.373 | 5.65 | 1.68 | 1.2075 | 2.3625 | 5.25 | 52.35 | 16.702 | 13.768 | 21.88 | 52.35
394 | AZIENDA CUNEESE DELL ACQUA SPA | RACCONIGI | CN | E-Distribuzione | 3.3 | 220 | Orario | 88.44 | 3.2 | 2.8 | 4 | 10 | 4.76 | 3.92 | 5.32 | 14 | 3.96 | 3.24 | 4.8 | 12 | 2.56 | 2 | 3.44 | 8 | 4.42 | 3.38 | 5.2 | 13 | 1.92 | 1.68 | 2.4 | 6 | 3 | 2 | 3 | 8 | 0 | 0 | 0 | 0 | 0 | 0 | 0 | 0 | 0 | 0 | 0 | 0 | 2.8928 | 2.3504 | 3.7968 | 9.04 | 2.688 | 1.932 | 3.78 | 8.4 | 88.44 | 29.4008 | 23.3024 | 35.7368 | 88.44
395 | AZIENDA CUNEESE DELL ACQUA SPA | POLONGHERA | CN | E-Distribuzione | 27.5 | 380 | Orario | 36089.13 | 974.4 | 852.6 | 1218 | 3045 | 957.78 | 788.76 | 1070.46 | 2817 | 1011.12 | 827.28 | 1225.6 | 3064 | 963.52 | 752.75 | 1294.73 | 3011 | 1008.78 | 771.42 | 1186.8 | 2967 | 900.8 | 788.2 | 1126 | 2815 | 837 | 660 | 1204 | 2701 | 931.2 | 785.7 | 1193.1 | 2910 | 968.016 | 816.7635 | 1240.2705 | 3025.05 | 1003.968 | 847.098 | 1286.334 | 3137.4 | 1094.2016 | 889.0388 | 1436.1396 | 3419.38 | 1016.736 | 730.779 | 1429.785 | 3177.3 | 36089.13 | 11667.5216 | 9510.3893 | 14911.2191 | 36089.13
396 | AZIENDA CUNEESE DELL ACQUA SPA | PAESANA | CN | E-Distribuzione | 6.6 | 380 | Orario | 851.33 | 20.48 | 17.92 | 25.6 | 64 | 48.28 | 39.76 | 53.96 | 142 | 59.73 | 48.87 | 72.4 | 181 | 36.48 | 28.5 | 49.02 | 114 | 7.48 | 5.72 | 8.8 | 22 | 4.16 | 3.64 | 5.2 | 13 | 17 | 24 | 23 | 64 | 9.92 | 8.37 | 12.71 | 31 | 28.896 | 24.381 | 37.023 | 90.3 | 33.936 | 28.6335 | 43.4805 | 106.05 | 3.9776 | 3.2318 | 5.2206 | 12.43 | 3.696 | 2.6565 | 5.1975 | 11.55 | 851.33 | 274.0356 | 235.6828 | 341.6116 | 851.33
397 | AZIENDA CUNEESE DELL ACQUA SPA | PAESANA | CN | E-Distribuzione | 3.3 | 380 | Orario | 5408.52 | 47.68 | 41.72 | 59.6 | 149 | 195.84 | 161.28 | 218.88 | 576 | 206.25 | 168.75 | 250 | 625 | 199.04 | 155.5 | 267.46 | 622 | 168.98 | 129.22 | 198.8 | 497 | 72.64 | 63.56 | 90.8 | 227 | 203 | 163 | 287 | 653 | 212.48 | 179.28 | 272.24 | 664 | 215.04 | 181.44 | 275.52 | 672 | 221.76 | 187.11 | 284.13 | 693 | 5.0624 | 4.1132 | 6.6444 | 15.82 | 4.704 | 3.381 | 6.615 | 14.7 | 5408.52 | 1752.4764 | 1438.3542 | 2217.6894 | 5408.52
398 | AZIENDA CUNEESE DELL ACQUA SPA | PAESANA | CN | E-Distribuzione | 6.6 | 380 | Orario | 5115.97 | 139.84 | 122.36 | 174.8 | 437 | 136 | 112 | 152 | 400 | 130.02 | 106.38 | 157.6 | 394 | 128 | 100 | 172 | 400 | 138.38 | 105.82 | 162.8 | 407 | 133.44 | 116.76 | 166.8 | 417 | 116 | 97 | 160 | 373 | 135.68 | 114.48 | 173.84 | 424 | 144.144 | 121.6215 | 184.6845 | 450.45 | 139.104 | 117.369 | 178.227 | 434.7 | 162.3584 | 131.9162 | 213.0954 | 507.37 | 150.864 | 108.4335 | 212.1525 | 471.45 | 5115.97 | 1653.8304 | 1354.1402 | 2107.9994 | 5115.97
399 | AZIENDA CUNEESE DELL ACQUA SPA | GAMBASCA | CN | E-Distribuzione | 1.7 | 220 | Orario | 129.85 | 4.16 | 3.64 | 5.2 | 13 | 3.06 | 2.52 | 3.42 | 9 | 3.63 | 2.97 | 4.4 | 11 | 3.2 | 2.5 | 4.3 | 10 | 3.74 | 2.86 | 4.4 | 11 | 3.2 | 2.8 | 4 | 10 | 4 | 3 | 4 | 11 | 3.52 | 2.97 | 4.51 | 11 | 3.36 | 2.835 | 4.305 | 10.5 | 3.696 | 3.1185 | 4.7355 | 11.55 | 3.616 | 2.938 | 4.746 | 11.3 | 3.36 | 2.415 | 4.725 | 10.5 | 129.85 | 42.542 | 34.5665 | 52.7415 | 129.85
400 | AZIENDA CUNEESE DELL ACQUA SPA | FAULE | CN | E-Distribuzione | 22 | 380 | Orario | 20579.35 | 507.84 | 444.36 | 634.8 | 1587 | 546.04 | 449.68 | 610.28 | 1606 | 528.99 | 432.81 | 641.2 | 1603 | 498.24 | 389.25 | 669.51 | 1557 | 570.52 | 436.28 | 671.2 | 1678 | 721.6 | 631.4 | 902 | 2255 | 702 | 580 | 1027 | 2309 | 472.64 | 398.79 | 605.57 | 1477 | 486.864 | 410.7915 | 623.7945 | 1521.45 | 510.72 | 430.92 | 654.36 | 1596 | 562.288 | 456.859 | 738.003 | 1757.15 | 522.48 | 375.5325 | 734.7375 | 1632.75 | 20579.35 | 6630.222 | 5436.673 | 8512.455 | 20579.35
401 | AZIENDA CUNEESE DELL ACQUA SPA | CASALGRASSO | CN | E-Distribuzione | 3.3 | 380 | Orario | 0 | 0 | 0 | 0 | 0 | 0 | 0 | 0 | 0 | 0 | 0 | 0 | 0 | 0 | 0 | 0 | 0 | 0 | 0 | 0 | 0 | 0 | 0 | 0 | 0 | 0 | 0 | 0 | 0 | 0 | 0 | 0 | 0 | 0 | 0 | 0 | 0 | 0 | 0 | 0 | 0 | 0 | 0 | 0 | 0 | 0 | 0 | 0 | 0 | 0 | 0 | 0 | 0 | 0
402 | AZIENDA CUNEESE DELL ACQUA SPA | BROSSASCO | CN | E-Distribuzione | 16.5 | 380 | Orario | 28371.24 | 712.96 | 623.84 | 891.2 | 2228 | 710.94 | 585.48 | 794.58 | 2091 | 828.96 | 678.24 | 1004.8 | 2512 | 780.8 | 610 | 1049.2 | 2440 | 627.3 | 479.7 | 738 | 1845 | 756.48 | 661.92 | 945.6 | 2364 | 748 | 608 | 1058 | 2414 | 753.6 | 635.85 | 965.55 | 2355 | 741.888 | 625.968 | 950.544 | 2318.4 | 737.184 | 621.999 | 944.517 | 2303.7 | 912.3168 | 741.2574 | 1197.4158 | 2850.99 | 847.728 | 609.3045 | 1192.1175 | 2649.15 | 28371.24 | 9158.1568 | 7481.5589 | 11731.5243 | 28371.24
403 | AZIENDA CUNEESE DELL ACQUA SPA | BROSSASCO | CN | E-Distribuzione | 1.7 | 220 | Orario | 202.31 | 3.52 | 3.08 | 4.4 | 11 | 3.4 | 2.8 | 3.8 | 10 | 3.96 | 3.24 | 4.8 | 12 | 24.64 | 19.25 | 33.11 | 77 | 3.74 | 2.86 | 4.4 | 11 | 3.2 | 2.8 | 4 | 10 | 3 | 3 | 5 | 11 | 3.2 | 2.7 | 4.1 | 10 | 4.032 | 3.402 | 5.166 | 12.6 | 3.696 | 3.1185 | 4.7355 | 11.55 | 4.3392 | 3.5256 | 5.6952 | 13.56 | 4.032 | 2.898 | 5.67 | 12.6 | 202.31 | 64.7592 | 52.6741 | 84.8767 | 202.31
404 | AZIENDA CUNEESE DELL ACQUA SPA | CHIUSA DI PESIO | CN | E-Distribuzione | 1.7 | 220 | Orario | 168.87 | 4.8 | 4.2 | 6 | 15 | 4.42 | 3.64 | 4.94 | 13 | 4.29 | 3.51 | 5.2 | 13 | 4.48 | 3.5 | 6.02 | 14 | 5.1 | 3.9 | 6 | 15 | 4.16 | 3.64 | 5.2 | 13 | 4 | 3 | 6 | 13 | 4.48 | 3.78 | 5.74 | 14 | 4.704 | 3.969 | 6.027 | 14.7 | 4.368 | 3.6855 | 5.5965 | 13.65 | 5.0624 | 4.1132 | 6.6444 | 15.82 | 4.704 | 3.381 | 6.615 | 14.7 | 168.87 | 54.5684 | 44.3187 | 69.9829 | 168.87
405 | AZIENDA CUNEESE DELL ACQUA SPA | CHIUSA DI PESIO | CN | E-Distribuzione | 1.7 | 220 | Orario | 343.51 | 8.64 | 7.56 | 10.8 | 27 | 8.16 | 6.72 | 9.12 | 24 | 8.91 | 7.29 | 10.8 | 27 | 8.32 | 6.5 | 11.18 | 26 | 9.18 | 7.02 | 10.8 | 27 | 8.64 | 7.56 | 10.8 | 27 | 9 | 7 | 12 | 28 | 13.76 | 11.61 | 17.63 | 43 | 8.736 | 7.371 | 11.193 | 27.3 | 9.072 | 7.6545 | 11.6235 | 28.35 | 9.7632 | 7.9326 | 12.8142 | 30.51 | 9.072 | 6.5205 | 12.7575 | 28.35 | 343.51 | 111.2532 | 90.7386 | 141.5182 | 343.51
406 | AZIENDA CUNEESE DELL ACQUA SPA | CHIUSA DI PESIO | CN | E-Distribuzione | 1.7 | 220 | Orario | 137.21 | 3.84 | 3.36 | 4.8 | 12 | 3.4 | 2.8 | 3.8 | 10 | 3.96 | 3.24 | 4.8 | 12 | 3.52 | 2.75 | 4.73 | 11 | 4.08 | 3.12 | 4.8 | 12 | 3.2 | 2.8 | 4 | 10 | 4 | 3 | 5 | 12 | 3.2 | 2.7 | 4.1 | 10 | 4.032 | 3.402 | 5.166 | 12.6 | 3.024 | 2.5515 | 3.8745 | 9.45 | 4.3392 | 3.5256 | 5.6952 | 13.56 | 4.032 | 2.898 | 5.67 | 12.6 | 137.21 | 44.6272 | 36.1471 | 56.4357 | 137.21
407 | AZIENDA CUNEESE DELL ACQUA SPA | CHIUSA DI PESIO | CN | E-Distribuzione | 1.7 | 220 | Orario | 207.76 | 5.44 | 4.76 | 6.8 | 17 | 5.1 | 4.2 | 5.7 | 15 | 5.61 | 4.59 | 6.8 | 17 | 5.76 | 4.5 | 7.74 | 18 | 6.12 | 4.68 | 7.2 | 18 | 5.12 | 4.48 | 6.4 | 16 | 6 | 5 | 7 | 18 | 5.12 | 4.32 | 6.56 | 16 | 5.712 | 4.8195 | 7.3185 | 17.85 | 5.712 | 4.8195 | 7.3185 | 17.85 | 6.1472 | 4.9946 | 8.0682 | 19.21 | 5.712 | 4.1055 | 8.0325 | 17.85 | 207.76 | 67.5532 | 55.2691 | 84.9377 | 207.76
408 | AZIENDA CUNEESE DELL ACQUA SPA | SALUZZO | CN | E-Distribuzione | 6.6 | 220 | Orario | 3253.81 | 99.84 | 87.36 | 124.8 | 312 | 86.7 | 71.4 | 96.9 | 255 | 92.4 | 75.6 | 112 | 280 | 83.52 | 65.25 | 112.23 | 261 | 96.9 | 74.1 | 114 | 285 | 67.84 | 59.36 | 84.8 | 212 | 115 | 44 | 72 | 231 | 74.56 | 62.91 | 95.53 | 233 | 80.64 | 68.04 | 103.32 | 252 | 84.336 | 71.1585 | 108.0555 | 263.55 | 111.0112 | 90.1966 | 145.7022 | 346.91 | 103.152 | 74.1405 | 145.0575 | 322.35 | 3253.81 | 1095.8992 | 843.5156 | 1314.3952 | 3253.81
409 | AZIENDA CUNEESE DELL ACQUA SPA | PIASCO | CN | E-Distribuzione | 37.5 | 380 | Orario | 107334.74 | 2496 | 2184 | 3120 | 7800 | 2609.84 | 2149.28 | 2916.88 | 7676 | 2831.73 | 2316.87 | 3432.4 | 8581 | 2730.56 | 2133.25 | 3669.19 | 8533 | 3217.08 | 2460.12 | 3784.8 | 9462 | 3311.36 | 2897.44 | 4139.2 | 10348 | 3497 | 2764 | 4094 | 10355 | 2897.28 | 2444.58 | 3712.14 | 9054 | 3144.624 | 2653.2765 | 4029.0495 | 9826.95 | 2839.536 | 2395.8585 | 3638.1555 | 8873.55 | 2790.8288 | 2267.5484 | 3662.9628 | 8721.34 | 2593.248 | 1863.897 | 3646.755 | 8103.9 | 107334.74 | 34959.0868 | 28530.1204 | 43845.5328 | 107334.74
410 | AZIENDA CUNEESE DELL ACQUA SPA | PEVERAGNO | CN | E-Distribuzione | 1.7 | 220 | Orario | 104.84 | 0.32 | 0.28 | 0.4 | 1 | 1.36 | 1.12 | 1.52 | 4 | 0.66 | 0.54 | 0.8 | 2 | 0.64 | 0.5 | 0.86 | 2 | 0.68 | 0.52 | 0.8 | 2 | 0.96 | 0.84 | 1.2 | 3 | 24 | 16 | 28 | 68 | 3.2 | 2.7 | 4.1 | 10 | 1.008 | 0.8505 | 1.2915 | 3.15 | 1.008 | 0.8505 | 1.2915 | 3.15 | 1.0848 | 0.8814 | 1.4238 | 3.39 | 1.008 | 0.7245 | 1.4175 | 3.15 | 104.84 | 35.9288 | 25.8069 | 43.1043 | 104.84
411 | AZIENDA CUNEESE DELL ACQUA SPA | PRADLEVES | CN | E-Distribuzione | 3.3 | 220 | Orario | 11421.83 | 295.68 | 258.72 | 369.6 | 924 | 284.24 | 234.08 | 317.68 | 836 | 304.59 | 249.21 | 369.2 | 923 | 286.4 | 223.75 | 384.85 | 895 | 318.24 | 243.36 | 374.4 | 936 | 286.4 | 250.6 | 358 | 895 | 230 | 249 | 440 | 919 | 371.52 | 313.47 | 476.01 | 1161 | 300.72 | 253.7325 | 385.2975 | 939.75 | 311.808 | 263.088 | 399.504 | 974.4 | 334.8416 | 272.0588 | 439.4796 | 1046.38 | 311.136 | 223.629 | 437.535 | 972.3 | 11421.83 | 3635.5756 | 3034.6983 | 4751.5561 | 11421.83
412 | AZIENDA CUNEESE DELL ACQUA SPA | STROPPO | CN | E-Distribuzione | 3.3 | 380 | Orario | 4004.02 | 11.52 | 10.08 | 14.4 | 36 | 11.22 | 9.24 | 12.54 | 33 | 11.55 | 9.45 | 14 | 35 | 11.2 | 8.75 | 15.05 | 35 | 9.86 | 7.54 | 11.6 | 29 | 7.04 | 6.16 | 8.8 | 22 | 5 | 4 | 10 | 19 | 7.68 | 6.48 | 9.84 | 24 | 9.744 | 8.2215 | 12.4845 | 30.45 | 11.76 | 9.9225 | 15.0675 | 36.75 | 614.3584 | 499.1662 | 806.3454 | 1919.87 | 570.864 | 410.3085 | 802.7775 | 1783.95 | 4004.02 | 1281.7964 | 989.3187 | 1732.9049 | 4004.02
413 | AZIENDA CUNEESE DELL ACQUA SPA | OSTANA | CN | E-Distribuzione | 3.3 | 220 | Orario | 2624.12 | 0 | 0 | 0 | 0 | 0 | 0 | 0 | 0 | 0 | 0 | 0 | 0 | 0 | 0 | 0 | 0 | 28.9 | 22.1 | 34 | 85 | 1.92 | 1.68 | 2.4 | 6 | 2 | 2 | 3 | 7 | 0 | 0 | 0 | 0 | 0 | 0 | 0 | 0 | 0 | 0 | 0 | 0 | 806.0064 | 654.8802 | 1057.8834 | 2518.77 | 2.352 | 1.6905 | 3.3075 | 7.35 | 2624.12 | 841.1784 | 682.3507 | 1100.5909 | 2624.12
414 | AZIENDA CUNEESE DELL ACQUA SPA | SANFRONT | CN | E-Distribuzione | 6.6 | 220 | Orario | 4004.02 | 11.52 | 10.08 | 14.4 | 36 | 11.22 | 9.24 | 12.54 | 33 | 11.55 | 9.45 | 14 | 35 | 11.2 | 8.75 | 15.05 | 35 | 9.86 | 7.54 | 11.6 | 29 | 7.04 | 6.16 | 8.8 | 22 | 5 | 4 | 10 | 19 | 7.68 | 6.48 | 9.84 | 24 | 9.744 | 8.2215 | 12.4845 | 30.45 | 11.76 | 9.9225 | 15.0675 | 36.75 | 614.3584 | 499.1662 | 806.3454 | 1919.87 | 570.864 | 410.3085 | 802.7775 | 1783.95 | 4004.02 | 1281.7964 | 989.3187 | 1732.9049 | 4004.02
415 | AZIENDA CUNEESE DELL ACQUA SPA | CERESOLE ALBA | CN | E-Distribuzione | 16.5 | 380 | Orario | 67865.32 | 0 | 0 | 0 | 0 | 2446.98 | 2015.16 | 2734.86 | 7197 | 0 | 0 | 0 | 0 | 5252.16 | 4103.25 | 7057.59 | 16413 | 2183.14 | 1669.46 | 2568.4 | 6421 | 2295.36 | 2008.44 | 2869.2 | 7173 | 3008 | 2697 | 1877 | 7582 | 0 | 0 | 0 | 0 | 2418.192 | 2040.3495 | 3098.3085 | 7556.85 | 2418.192 | 2040.3495 | 3098.3085 | 7556.85 | 1.4464 | 1.1752 | 1.8984 | 4.52 | 2547.552 | 1831.053 | 3582.495 | 7961.1 | 67865.32 | 22571.0224 | 18406.2372 | 26888.0604 | 67865.32
416 | AZIENDA CUNEESE DELL ACQUA SPA | CEVA | CN | E-Distribuzione | 6.6 | 220 | Orario | 19800 | 540 | 560 | 550 | 1650 | 540 | 560 | 550 | 1650 | 540 | 560 | 550 | 1650 | 540 | 560 | 550 | 1650 | 540 | 560 | 550 | 1650 | 540 | 560 | 550 | 1650 | 540 | 560 | 550 | 1650 | 540 | 560 | 550 | 1650 | 540 | 560 | 550 | 1650 | 540 | 560 | 550 | 1650 | 540 | 560 | 550 | 1650 | 540 | 560 | 550 | 1650 | 19800 | 6480 | 6720 | 6600 | 19800
[8 empty] | 9199999.5328 | 240295.96 | 210625.64 | 299869.2 | 750790.8 | 245559.44 | 202708.42 | 274249.56 | 722517.42 | 258998.78 | 212405.16 | 313528.2 | 784932.14 | 240139.22 | 188191.56 | 321979.78 | 750310.56 | 249634.66 | 191516.44 | 293361.6 | 734512.7 | 242820.68 | 212838.8 | 303042 | 758701.48 | 269204 | 220070 | 317129 | 806403 | 245454.15 | 208003.45 | 313515.52 | 766973.12 | 240754.5275 | 203573.2275 | 307889.845 | 752217.6 | 247290.599 | 209089.7595 | 316270.3675 | 772650.726 | 265216.7744 | 215998.5526 | 347456.2118 | 828671.5388 | 246860.288 | 178154.46 | 346303.7 | 771318.448 | 9199999.5328 | 2992229.0789 | 2453175.4696 | 3754594.9843 | 9199999.5328

## BT APIANA
SERVIZIO DI SOMMINISTRAZIONE DI ENERGIA ELETTRICA UTILITY PIEMONTE
PERIODO DI FORNITURA: DA GENNAIO 2023 A DICEMBRE 2023
ACQUEDOTTO DELLA PIANA
LOTTO BT: Siti idonei alimentati in bassa tensione (tariffa multioraria) per Utility Piemonte
No.ordine | Cliente | Comune | Prov. | Distributore | Pot.Disp.[kW] | Tensione[V] | Tipo contatore | Prelievo stimato [kWh] | F1 | F2 | F3 | gen | F1 | F2 | F3 | feb | F1 | F2 | F3 | mar | F1 | F2 | F3 | apr | F1 | F2 | F3 | mag | F1 | F2 | F3 | giu | F1 | F2 | F3 | lug | F1 | F2 | F3 | ago | F1 | F2 | F3 | set | F1 | F2 | F3 | ott | F1 | F2 | F3 | nov | F1 | F2 | F3 | dic | TOTALE | F1 | F2 | F3 | GLOBALE
1 | Acquedotto della Piana S.p.A. | ANTIGNANO | AT | e-distribuzione S.p. | 3.3 | 380 | A fasce | 5303 | 143 | 107 | 208 | 458 | 136 | 106 | 170 | 412 | 156 | 108 | 186 | 450 | 140 | 97 | 186.5 | 423.5 | 139 | 106 | 193.5 | 438.5 | 139 | 103 | 180 | 422 | 152 | 112 | 173.5 | 437.5 | 145 | 106 | 192.5 | 443.5 | 170 | 117 | 189.5 | 476.5 | 147 | 115 | 186.5 | 448.5 | 142 | 103.5 | 186.5 | 432 | 151 | 97.5 | 212.5 | 461 | 5303 | 1760 | 1278 | 2265 | 5303
2 | Acquedotto della Piana S.p.A. | ANTIGNANO | AT | e-distribuzione S.p. | 16.5 | 380 | A fasce | 22539.5 | 606 | 463 | 933.5 | 2002.5 | 730 | 532.5 | 892 | 2154.5 | 998 | 559.5 | 966 | 2523.5 | 911 | 441 | 825 | 2177 | 237 | 107.5 | 245.5 | 590 | 611 | 383.5 | 704.5 | 1699 | 669 | 417 | 687.5 | 1773.5 | 611 | 374 | 700 | 1685 | 659 | 472 | 817.5 | 1948.5 | 640 | 509 | 863 | 2012 | 629 | 458 | 860.5 | 1947.5 | 658 | 422.5 | 946 | 2026.5 | 22539.5 | 7959 | 5139.5 | 9441 | 22539.5
3 | Acquedotto della Piana S.p.A. | CELLE ENOMONDO | AT | e-distribuzione S.p. | 3.3 | 380 | A fasce | 2794.5 | 109 | 87.5 | 177 | 373.5 | 138 | 81 | 126 | 345 | 97 | 66.5 | 86 | 249.5 | 105 | 56 | 103.5 | 264.5 | 76 | 54.5 | 111.5 | 242 | 66 | 53 | 77.5 | 196.5 | 58 | 56 | 64.5 | 178.5 | 48 | 32 | 48 | 128 | 42 | 29.5 | 37.5 | 109 | 66 | 41.5 | 50.5 | 158 | 69 | 31.5 | 69.5 | 170 | 160 | 74.5 | 145.5 | 380 | 2794.5 | 1034 | 663.5 | 1097 | 2794.5
4 | Acquedotto della Piana S.p.A. | CELLE ENOMONDO | AT | e-distribuzione S.p. | 1.7 | 220 | A fasce | 318 | 8 | 6 | 12.5 | 26.5 | 10 | 6.5 | 11 | 27.5 | 9 | 6 | 10.5 | 25.5 | 8 | 5.5 | 11 | 24.5 | 13 | 7.5 | 15 | 35.5 | 9 | 6.5 | 12 | 27.5 | 9 | 6.5 | 10.5 | 26 | 8 | 5 | 11.5 | 24.5 | 8 | 6 | 10 | 24 | 9 | 6.5 | 11 | 26.5 | 8 | 5.5 | 11 | 24.5 | 8 | 5.5 | 12 | 25.5 | 318 | 107 | 73 | 138 | 318
5 | Acquedotto della Piana S.p.A. | CELLE ENOMONDO | AT | e-distribuzione S.p. | 6.6 | 380 | A fasce | 8677 | 243 | 173.5 | 455 | 871.5 | 247 | 156 | 364 | 767 | 248 | 146.5 | 352.5 | 747 | 210 | 156.5 | 308 | 674.5 | 197 | 158.5 | 314.5 | 670 | 202 | 155.5 | 283.5 | 641 | 191 | 160.5 | 264.5 | 616 | 192 | 147 | 282 | 621 | 238 | 165.5 | 285.5 | 689 | 229 | 188 | 326.5 | 743.5 | 246 | 131.5 | 358.5 | 736 | 292 | 162.5 | 446 | 900.5 | 8677 | 2735 | 1901.5 | 4040.5 | 8677
6 | Acquedotto della Piana S.p.A. | REVIGLIASCO D ASTI | AT | e-distribuzione S.p. | 11 | 380 | A fasce | 6982.5 | 350 | 202 | 313 | 865 | 201 | 138 | 195.5 | 534.5 | 221 | 140 | 214 | 575 | 211 | 126.5 | 220.5 | 558 | 201 | 139.5 | 229.5 | 570 | 211 | 134.5 | 213 | 558.5 | 145 | 68 | 84.5 | 297.5 | 553 | 190.5 | 474 | 1217.5 | 180 | 124.5 | 186.5 | 491 | 144 | 93 | 131 | 368 | 162 | 116 | 187 | 465 | 171 | 106.5 | 205 | 482.5 | 6982.5 | 2750 | 1579 | 2653.5 | 6982.5
7 | Acquedotto della Piana S.p.A. | REVIGLIASCO D ASTI | AT | e-distribuzione S.p. | 3.3 | 220 | A fasce | 742.5 | 16 | 13.5 | 21 | 50.5 | 15 | 13 | 16 | 44 | 18 | 13 | 18.5 | 49.5 | 17 | 12.5 | 20 | 49.5 | 17 | 15 | 20.5 | 52.5 | 23 | 16 | 26.5 | 65.5 | 28 | 21.5 | 26.5 | 76 | 40 | 25 | 39 | 104 | 39 | 24 | 35 | 98 | 19 | 15.5 | 21 | 55.5 | 16 | 13 | 18.5 | 47.5 | 17 | 12 | 21 | 50 | 742.5 | 265 | 194 | 283.5 | 742.5
8 | Acquedotto della Piana S.p.A. | SAN MARTINO ALFIERI | AT | e-distribuzione S.p. | 30 | 380 | A fasce | 69762 | 2063 | 1559 | 1438 | 5060 | 1895 | 1570.5 | 1128.5 | 4594 | 2597 | 1730.5 | 1314 | 5641.5 | 2762 | 1569.5 | 1342.5 | 5674 | 2774 | 2077.5 | 1807.5 | 6659 | 2511 | 1996.5 | 1957 | 6464.5 | 2691 | 2233.5 | 1814.5 | 6739 | 2464 | 1710.5 | 1912 | 6086.5 | 2353 | 1625 | 1437 | 5415 | 2025 | 1620.5 | 1234 | 4879.5 | 2284 | 1672.5 | 1537.5 | 5494 | 3069 | 1708 | 2278 | 7055 | 69762 | 29488 | 21073.5 | 19200.5 | 69762
9 | Acquedotto della Piana S.p.A. | ANTIGNANO | AT | e-distribuzione S.p. | 3.3 | 220 | A fasce | 412.5 | 9 | 8 | 15.5 | 32.5 | 10 | 7 | 12.5 | 29.5 | 11 | 7.5 | 14 | 32.5 | 27 | 13.5 | 27.5 | 68 | 9 | 7.5 | 15 | 31.5 | 10 | 7 | 13.5 | 30.5 | 10 | 8 | 13.5 | 31.5 | 10 | 7 | 13.5 | 30.5 | 10 | 7.5 | 13 | 30.5 | 11 | 7.5 | 14 | 32.5 | 10 | 8 | 13.5 | 31.5 | 10 | 6 | 15.5 | 31.5 | 412.5 | 137 | 94.5 | 181 | 412.5
10 | Acquedotto della Piana S.p.A. | SAN MARTINO ALFIERI | AT | e-distribuzione S.p. | 6.6 | 380 | A fasce | 2606 | 57 | 51.5 | 71.5 | 180 | 54 | 48.5 | 52 | 154.5 | 70 | 53 | 56.5 | 179.5 | 65 | 53 | 62 | 180 | 96 | 75 | 113 | 284 | 89 | 67.5 | 83.5 | 240 | 113 | 91 | 105 | 309 | 103 | 85.5 | 109 | 297.5 | 91 | 73.5 | 65 | 229.5 | 61 | 61 | 63 | 185 | 59 | 52 | 64 | 175 | 70 | 47.5 | 74.5 | 192 | 2606 | 928 | 759 | 919 | 2606
11 | Acquedotto della Piana S.p.A. | VILLANOVA D ASTI | AT | e-distribuzione S.p. | 80 | 380 | A fasce | 163999 | 5502 | 3447.5 | 6708.5 | 15658 | 5266 | 3763 | 6182.5 | 15211.5 | 5234 | 3680 | 6198.5 | 15112.5 | 4491 | 3197 | 5554 | 13242 | 5760 | 3526 | 6706 | 15992 | 4180 | 2832.5 | 5335 | 12347.5 | 4522 | 2984 | 4679.5 | 12185.5 | 3929 | 2522.5 | 4561.5 | 11013 | 4998 | 3009.5 | 4935 | 12942.5 | 4666 | 3565 | 5631.5 | 13862.5 | 4031 | 3107 | 5444.5 | 12582.5 | 4479 | 3078.5 | 6292 | 13849.5 | 163999 | 57058 | 38712.5 | 68228.5 | 163999
12 | Acquedotto della Piana S.p.A. | CISTERNA D ASTI | AT | e-distribuzione S.p. | 3.3 | 380 | A fasce | 4308 | 103 | 70 | 132 | 305 | 99 | 61 | 89 | 249 | 109 | 63 | 94.5 | 266.5 | 94 | 55.5 | 98.5 | 248 | 85 | 45.5 | 89 | 219.5 | 136 | 76 | 131.5 | 343.5 | 194 | 116 | 182.5 | 492.5 | 177 | 126 | 243.5 | 546.5 | 179 | 105.5 | 178.5 | 463 | 171 | 99 | 161 | 431 | 150 | 79 | 138 | 367 | 137 | 77 | 162.5 | 376.5 | 4308 | 1634 | 973.5 | 1700.5 | 4308
13 | Acquedotto della Piana S.p.A. | BUTTIGLIERA D ASTI | AT | e-distribuzione S.p. | 30 | 380 | A fasce | 139389 | 5064 | 3306.5 | 6020.5 | 14391 | 3496 | 1298 | 2803.5 | 7597.5 | 3974 | 2819 | 4896.5 | 11689.5 | 3886 | 2769.5 | 5064 | 11719.5 | 3737 | 2727 | 5126 | 11590 | 3758 | 2725 | 4916 | 11399 | 3775 | 2930 | 4885.5 | 11590.5 | 3896 | 2780 | 5075 | 11751 | 3690 | 2670.5 | 4612.5 | 10973 | 3737 | 2748.5 | 4827.5 | 11313 | 3616 | 2620.5 | 4872.5 | 11109 | 5000 | 3123 | 6143 | 14266 | 139389 | 47629 | 32517.5 | 59242.5 | 139389
14 | Acquedotto della Piana S.p.A. | SAN DAMIANO D ASTI | AT | e-distribuzione S.p. | 11 | 380 | A fasce | 2429 | 81 | 40.5 | 71 | 192.5 | 73 | 47 | 71 | 191 | 82 | 44.5 | 66.5 | 193 | 47 | 27 | 36.5 | 110.5 | 70 | 40 | 74 | 184 | 84 | 44 | 69.5 | 197.5 | 106 | 75.5 | 82.5 | 264 | 126 | 56 | 101.5 | 283.5 | 81 | 44 | 64 | 189 | 101 | 56 | 81.5 | 238.5 | 101 | 42.5 | 63.5 | 207 | 69 | 39 | 70.5 | 178.5 | 2429 | 1021 | 556 | 852 | 2429
15 | Acquedotto della Piana S.p.A. | SAN DAMIANO D ASTI | AT | e-distribuzione S.p. | 3.3 | 380 | A fasce | 0 | 0 | 0 | 0 | 0 | 0 | 0 | 0 | 0 | 0 | 0 | 0 | 0 | 0 | 0 | 0 | 0 | 0 | 0 | 0 | 0 | 0 | 0 | 0 | 0 | 0 | 0 | 0 | 0 | 0 | 0 | 0 | 0 | 0 | 0 | 0 | 0 | 0 | 0 | 0 | 0 | 0 | 0 | 0 | 0 | 0 | 0 | 0 | 0 | 0 | 0 | 0 | 0 | 0
16 | Acquedotto della Piana S.p.A. | MONALE | AT | e-distribuzione S.p. | 3.3 | 380 | A fasce | 5284.5 | 103 | 43 | 76 | 222 | 132 | 67.5 | 98 | 297.5 | 162 | 100 | 161 | 423 | 219 | 113 | 222.5 | 554.5 | 147 | 77.5 | 163.5 | 388 | 130 | 59 | 106 | 295 | 153 | 100.5 | 156 | 409.5 | 140 | 78.5 | 134.5 | 353 | 192 | 81 | 131.5 | 404.5 | 279 | 143.5 | 256 | 678.5 | 231 | 108.5 | 206.5 | 546 | 300 | 131 | 282 | 713 | 5284.5 | 2188 | 1103 | 1993.5 | 5284.5
17 | Acquedotto della Piana S.p.A. | CANTARANA | AT | e-distribuzione S.p. | 6.6 | 380 | A fasce | 15877.5 | 408 | 310 | 628.5 | 1346.5 | 398 | 280 | 485.5 | 1163.5 | 451 | 311 | 547.5 | 1309.5 | 414 | 286.5 | 581 | 1281.5 | 409 | 307.5 | 605.5 | 1322 | 489 | 321.5 | 607 | 1417.5 | 450 | 321.5 | 541 | 1312.5 | 439 | 302 | 588.5 | 1329.5 | 432 | 304.5 | 535.5 | 1272 | 462 | 349.5 | 582 | 1393.5 | 508 | 333 | 633.5 | 1474.5 | 435 | 245.5 | 574.5 | 1255 | 15877.5 | 5295 | 3672.5 | 6910 | 15877.5
18 | Acquedotto della Piana S.p.A. | MONALE | AT | e-distribuzione S.p. | 3.3 | 380 | A fasce | 1007 | 31 | 26.5 | 46 | 103.5 | 17 | 14 | 21.5 | 52.5 | 21 | 14 | 17 | 52 | 32 | 13.5 | 22.5 | 68 | 72 | 24.5 | 46 | 142.5 | 12 | 6.5 | 10 | 28.5 | 14 | 9 | 8.5 | 31.5 | 149 | 54 | 129.5 | 332.5 | 11 | 7 | 12 | 30 | 25 | 19 | 17.5 | 61.5 | 20 | 11 | 20.5 | 51.5 | 19 | 12 | 22 | 53 | 1007 | 423 | 211 | 373 | 1007
19 | Acquedotto della Piana S.p.A. | MONALE | AT | e-distribuzione S.p. | 6.6 | 380 | A fasce | 510.5 | 24 | 20.5 | 29 | 73.5 | 11 | 7.5 | 12 | 30.5 | 11 | 6 | 6.5 | 23.5 | 12 | 4 | 8.5 | 24.5 | 12 | 8 | 22.5 | 42.5 | 18 | 14 | 16 | 48 | 13 | 12 | 13 | 38 | 14 | 8 | 10.5 | 32.5 | 14 | 8.5 | 12.5 | 35 | 32 | 21.5 | 16 | 69.5 | 20 | 8.5 | 19.5 | 48 | 16 | 10.5 | 18.5 | 45 | 510.5 | 197 | 129 | 184.5 | 510.5
20 | Acquedotto della Piana S.p.A. | VALFENERA | AT | e-distribuzione S.p. | 3.3 | 380 | A fasce | 1274.5 | 32 | 22 | 45.5 | 99.5 | 21 | 13 | 21 | 55 | 23 | 16 | 24.5 | 63.5 | 31 | 17 | 28 | 76 | 26 | 19 | 39 | 84 | 30 | 23 | 36.5 | 89.5 | 31 | 24 | 30 | 85 | 24 | 18 | 32.5 | 74.5 | 49 | 26 | 43 | 118 | 164 | 88.5 | 134.5 | 387 | 22 | 14 | 25.5 | 61.5 | 34 | 15 | 32 | 81 | 1274.5 | 487 | 295.5 | 492 | 1274.5
21 | Acquedotto della Piana S.p.A. | VILLANOVA D ASTI | AT | e-distribuzione S.p. | 30 | 380 | A fasce | 33609 | 722 | 495.5 | 1030 | 2247.5 | 1311 | 657.5 | 1079.5 | 3048 | 1424 | 670.5 | 1112.5 | 3207 | 1178 | 580 | 1031.5 | 2789.5 | 1460 | 698.5 | 1336.5 | 3495 | 1300 | 589 | 1040.5 | 2929.5 | 1095 | 690.5 | 1010 | 2795.5 | 995 | 646 | 1157.5 | 2798.5 | 945 | 643 | 1047 | 2635 | 1010 | 621.5 | 996.5 | 2628 | 955 | 453.5 | 779.5 | 2188 | 1127 | 541.5 | 1179 | 2847.5 | 33609 | 13522 | 7287 | 12800 | 33609
22 | Acquedotto della Piana S.p.A. | BUTTIGLIERA D ASTI | AT | e-distribuzione S.p. | 3.3 | 380 | A fasce | 799 | 39 | 23.5 | 42.5 | 105 | 20 | 17.5 | 18.5 | 56 | 18 | 17.5 | 15 | 50.5 | 29 | 16.5 | 22 | 67.5 | 22 | 20 | 24.5 | 66.5 | 32 | 33.5 | 29.5 | 95 | 21 | 25 | 19.5 | 65.5 | 16 | 17 | 21 | 54 | 20 | 15.5 | 15 | 50.5 | 26 | 21.5 | 19.5 | 67 | 21 | 14.5 | 20 | 55.5 | 25 | 15.5 | 25.5 | 66 | 799 | 289 | 237.5 | 272.5 | 799
23 | Acquedotto della Piana S.p.A. | CASTELNUOVO DON BOSCO | AT | e-distribuzione S.p. | 11 | 380 | A fasce | 2166.5 | 43 | 22 | 45 | 110 | 78 | 33.5 | 52.5 | 164 | 71 | 32 | 40.5 | 143.5 | 107 | 58 | 89.5 | 254.5 | 80 | 53 | 103 | 236 | 95 | 60 | 86.5 | 241.5 | 59 | 48 | 59 | 166 | 52 | 37.5 | 61 | 150.5 | 57 | 39 | 52 | 148 | 65 | 52.5 | 65.5 | 183 | 80 | 46 | 75.5 | 201.5 | 65 | 35 | 68 | 168 | 2166.5 | 852 | 516.5 | 798 | 2166.5
24 | Acquedotto della Piana S.p.A. | SAN PAOLO SOLBRITO | AT | e-distribuzione S.p. | 16.5 | 380 | A fasce | 5524.5 | 374 | 193 | 395 | 962 | 146 | 118.5 | 211.5 | 476 | 162 | 87.5 | 155.5 | 405 | 128 | 72 | 145.5 | 345.5 | 167 | 78 | 148.5 | 393.5 | 199 | 103 | 199 | 501 | 106 | 38 | 62 | 206 | 124 | 48 | 90 | 262 | 182 | 115 | 199 | 496 | 172 | 90 | 161 | 423 | 176 | 117.5 | 216.5 | 510 | 185 | 111 | 248.5 | 544.5 | 5524.5 | 2121 | 1171.5 | 2232 | 5524.5
25 | Acquedotto della Piana S.p.A. | GOVONE | CN | e-distribuzione S.p. | 1.7 | 220 | A fasce | 371.5 | 12 | 8 | 16 | 36 | 9 | 7 | 12 | 28 | 11 | 7 | 13.5 | 31.5 | 10 | 7 | 13 | 30 | 9 | 7 | 14.5 | 30.5 | 10 | 7 | 13 | 30 | 11 | 7.5 | 13 | 31.5 | 10 | 7 | 13.5 | 30.5 | 10 | 7 | 13 | 30 | 10 | 8 | 13 | 31 | 10 | 7 | 13.5 | 30.5 | 11 | 6.5 | 14.5 | 32 | 371.5 | 123 | 86 | 162.5 | 371.5
26 | Acquedotto della Piana S.p.A. | SAN DAMIANO D ASTI | AT | e-distribuzione S.p. | 1.7 | 220 | A fasce | 339 | 9 | 7 | 14 | 30 | 9 | 7 | 12 | 28 | 10 | 7 | 12.5 | 29.5 | 9 | 6 | 12.5 | 27.5 | 9 | 7 | 13.5 | 29.5 | 9 | 7 | 12.5 | 28.5 | 10 | 7 | 12 | 29 | 9 | 6.5 | 13 | 28.5 | 10 | 7 | 12 | 29 | 9 | 7 | 13 | 29 | 9 | 4 | 7.5 | 20.5 | 10 | 6 | 14 | 30 | 339 | 112 | 78.5 | 148.5 | 339
27 | Acquedotto della Piana S.p.A. | MONALE | AT | e-distribuzione S.p. | 3.3 | 380 | A fasce | 5278 | 132 | 102 | 165 | 399 | 150 | 105.5 | 146 | 401.5 | 176 | 108 | 151 | 435 | 158 | 104 | 157 | 419 | 147 | 117 | 178.5 | 442.5 | 168 | 130 | 196 | 494 | 161 | 126 | 163.5 | 450.5 | 170 | 121 | 150.5 | 441.5 | 168 | 126.5 | 148.5 | 443 | 165 | 135.5 | 174.5 | 475 | 157 | 114 | 173 | 444 | 149 | 100.5 | 183.5 | 433 | 5278 | 1901 | 1390 | 1987 | 5278
28 | Acquedotto della Piana S.p.A. | VILLANOVA D ASTI | AT | e-distribuzione S.p. | 30 | 380 | A fasce | 12809.5 | 487 | 328 | 988.5 | 1803.5 | 424 | 288.5 | 505.5 | 1218 | 414 | 246 | 314.5 | 974.5 | 371 | 214 | 366 | 951 | 354 | 213 | 352 | 919 | 533 | 354.5 | 790 | 1677.5 | 460 | 248 | 314 | 1022 | 422 | 151.5 | 245.5 | 819 | 441 | 145.5 | 208.5 | 795 | 382 | 168 | 209 | 759 | 458 | 188 | 417.5 | 1063.5 | 382 | 147.5 | 278 | 807.5 | 12809.5 | 5128 | 2692.5 | 4989 | 12809.5
29 | Acquedotto della Piana S.p.A. | SAN DAMIANO D ASTI | AT | e-distribuzione S.p. | 3.3 | 380 | A fasce | 294.5 | 11 | 8.5 | 18.5 | 38 | 13 | 7.5 | 13 | 33.5 | 8 | 5.5 | 10.5 | 24 | 7 | 5 | 9.5 | 21.5 | 8 | 6 | 11.5 | 25.5 | 7 | 4.5 | 9 | 20.5 | 7 | 6 | 9.5 | 22.5 | 7 | 5 | 9.5 | 21.5 | 7 | 5 | 8.5 | 20.5 | 7 | 5 | 9 | 21 | 7 | 5 | 9 | 21 | 9 | 4.5 | 11.5 | 25 | 294.5 | 98 | 67.5 | 129 | 294.5
30 | Acquedotto della Piana S.p.A. | SAN DAMIANO D ASTI | AT | e-distribuzione S.p. | 1.7 | 220 | A fasce | 371.5 | 9 | 6 | 12 | 27 | 7 | 5 | 9 | 21 | 9 | 6.5 | 10.5 | 26 | 9 | 5.5 | 10 | 24.5 | 9 | 6 | 11.5 | 26.5 | 9 | 6.5 | 11 | 26.5 | 10 | 7 | 10.5 | 27.5 | 10 | 6 | 12 | 28 | 9 | 6.5 | 9.5 | 25 | 8 | 6 | 10 | 24 | 8 | 5.5 | 10.5 | 24 | 34 | 17 | 40.5 | 91.5 | 371.5 | 131 | 83.5 | 157 | 371.5
31 | Acquedotto della Piana S.p.A. | CISTERNA D ASTI | AT | e-distribuzione S.p. | 50 | 380 | A fasce | 199821.5 | 6907 | 4221 | 5333.5 | 16461.5 | 6819 | 4589 | 4414 | 15822 | 7345 | 4519.5 | 4738 | 16602.5 | 7358 | 4279.5 | 5290 | 16927.5 | 7094 | 5172.5 | 5655 | 17921.5 | 7533 | 5328 | 5984.5 | 18845.5 | 8357 | 5759.5 | 6570 | 20686.5 | 6432 | 4734.5 | 5758.5 | 16925 | 6567 | 4878 | 5128 | 16573 | 5970 | 4674.5 | 4706 | 15350.5 | 5697 | 3884 | 4700 | 14281 | 5357 | 3215.5 | 4852.5 | 13425 | 199821.5 | 81436 | 55255.5 | 63130 | 199821.5
32 | Acquedotto della Piana S.p.A. | SAN DAMIANO D ASTI | AT | e-distribuzione S.p. | 16.5 | 380 | A fasce | 16918.5 | 409 | 298 | 478 | 1185 | 405 | 300 | 374 | 1079 | 507 | 356 | 469.5 | 1332.5 | 505 | 326 | 535 | 1366 | 532 | 367.5 | 537.5 | 1437 | 581 | 374.5 | 554 | 1509.5 | 547 | 417.5 | 506 | 1470.5 | 648 | 455 | 683.5 | 1786.5 | 663 | 460.5 | 567 | 1690.5 | 426 | 387.5 | 498 | 1311.5 | 451 | 333 | 485 | 1269 | 504 | 345 | 632.5 | 1481.5 | 16918.5 | 6178 | 4420.5 | 6320 | 16918.5
33 | Acquedotto della Piana S.p.A. | CISTERNA D ASTI | AT | e-distribuzione S.p. | 3.3 | 380 | A fasce | 2253.5 | 57 | 45.5 | 50.5 | 153 | 55 | 46 | 39 | 140 | 74 | 53 | 48.5 | 175.5 | 62 | 49 | 54 | 165 | 74 | 62.5 | 63.5 | 200 | 85 | 78.5 | 77.5 | 241 | 91 | 82.5 | 81.5 | 255 | 111 | 85.5 | 88.5 | 285 | 73 | 58 | 47 | 178 | 79 | 55 | 43.5 | 177.5 | 60 | 43 | 38.5 | 141.5 | 62 | 36 | 44 | 142 | 2253.5 | 883 | 694.5 | 676 | 2253.5
34 | Acquedotto della Piana S.p.A. | SAN DAMIANO D ASTI | AT | e-distribuzione S.p. | 100 | 380 | A fasce | 313787 | 8445 | 6379 | 13003.5 | 27827.5 | 9008 | 6328.5 | 10657.5 | 25994 | 10381 | 6437.5 | 11218.5 | 28037 | 8523 | 5614 | 11158.5 | 25295.5 | 7847 | 5772.5 | 11410.5 | 25030 | 7741 | 5312.5 | 9785 | 22838.5 | 6825 | 4996.5 | 8310.5 | 20132 | 6781 | 4839.5 | 8993.5 | 20614 | 11121 | 6405 | 10871.5 | 28397.5 | 12157 | 7791 | 12839.5 | 32787.5 | 9768 | 6577.5 | 12348.5 | 28694 | 8953 | 5904.5 | 13282 | 28139.5 | 313787 | 107550 | 72358 | 133879 | 313787
35 | Acquedotto della Piana S.p.A. | SAN DAMIANO D ASTI | AT | e-distribuzione S.p. | 80 | 380 | A fasce | 152345.5 | 3768 | 3112.5 | 4772 | 11652.5 | 4172 | 3026 | 3683.5 | 10881.5 | 4637 | 3022.5 | 3812.5 | 11472 | 3840 | 2656 | 3759.5 | 10255.5 | 3896 | 3208.5 | 4305.5 | 11410 | 4188 | 3283 | 4525.5 | 11996.5 | 4391 | 3612.5 | 4828.5 | 12832 | 5320 | 3597.5 | 5741.5 | 14659 | 5278 | 3603.5 | 5062.5 | 13944 | 5311 | 3944.5 | 5412 | 14667.5 | 4879 | 3389 | 5080 | 13348 | 5878 | 3362 | 5987 | 15227 | 152345.5 | 55558 | 39817.5 | 56970 | 152345.5
36 | Acquedotto della Piana S.p.A. | SAN DAMIANO D ASTI | AT | e-distribuzione S.p. | 11 | 380 | A fasce | 20143 | 617 | 462 | 624.5 | 1703.5 | 603 | 474 | 497 | 1574 | 704 | 508.5 | 559 | 1771.5 | 721 | 474.5 | 600 | 1795.5 | 710 | 523 | 590 | 1823 | 730 | 513.5 | 543 | 1786.5 | 850 | 604.5 | 491 | 1945.5 | 744 | 539.5 | 520 | 1803.5 | 757 | 533.5 | 430 | 1720.5 | 738 | 546.5 | 415 | 1699.5 | 538 | 323 | 228.5 | 1089.5 | 617 | 390 | 423.5 | 1430.5 | 20143 | 8329 | 5892.5 | 5921.5 | 20143
37 | Acquedotto della Piana S.p.A. | SAN DAMIANO D ASTI | AT | e-distribuzione S.p. | 1.7 | 220 | A fasce | 818 | 23 | 17 | 33 | 73 | 20 | 14 | 24.5 | 58.5 | 30 | 25.5 | 47 | 102.5 | 19 | 13 | 26 | 58 | 38 | 18.5 | 34.5 | 91 | 19 | 13.5 | 25.5 | 58 | 27 | 15 | 25 | 67 | 19 | 13 | 26 | 58 | 25 | 14 | 24.5 | 63.5 | 23 | 15.5 | 26.5 | 65 | 21 | 14 | 26 | 61 | 21 | 12.5 | 29 | 62.5 | 818 | 285 | 185.5 | 347.5 | 818
38 | Acquedotto della Piana S.p.A. | FERRERE | AT | e-distribuzione S.p. | 3.3 | 220 | A fasce | 173 | 2 | 1 | 2 | 5 | 1 | 0.5 | 1 | 2.5 | 2 | 1 | 2 | 5 | 2 | 1.5 | 2.5 | 6 | 2 | 1.5 | 2.5 | 6 | 3 | 1.5 | 3.5 | 8 | 8 | 4 | 6 | 18 | 11 | 4 | 8 | 23 | 13 | 4.5 | 8 | 25.5 | 11 | 5 | 9 | 25 | 11 | 5 | 8.5 | 24.5 | 11 | 4 | 9.5 | 24.5 | 173 | 77 | 33.5 | 62.5 | 173
39 | Acquedotto della Piana S.p.A. | REVIGLIASCO D ASTI | AT | e-distribuzione S.p. | 3.3 | 380 | A fasce | 178 | 0 | 0 | 0 | 0 | 0 | 0 | 0 | 0 | 0 | 0 | 0 | 0 | 5 | 1.5 | 2.5 | 9 | 5 | 1.5 | 2.5 | 9 | 7 | 4 | 8 | 19 | 6 | 5 | 8 | 19 | 6 | 3 | 6 | 15 | 38 | 18.5 | 22.5 | 79 | 3 | 2 | 5 | 10 | 3 | 3 | 4 | 10 | 3 | 1 | 4 | 8 | 178 | 76 | 39.5 | 62.5 | 178
40 | Acquedotto della Piana S.p.A. | MORIONDO TORINESE | TO | e-distribuzione S.p. | 3.3 | 220 | A fasce | 300 | 3 | 3 | 6 | 12 | 3 | 3 | 5 | 11 | 3 | 3 | 6 | 12 | 3 | 2 | 6 | 11 | 7 | 6 | 12 | 25 | 12 | 4.5 | 8.5 | 25 | 12 | 5 | 9 | 26 | 12 | 5 | 9.5 | 26.5 | 12 | 6 | 11.5 | 29.5 | 12 | 10 | 19 | 41 | 12 | 9 | 18 | 39 | 12 | 10 | 20 | 42 | 300 | 103 | 66.5 | 130.5 | 300
41 | Acquedotto della Piana S.p.A. | DUSINO SAN MICHELE | AT | e-distribuzione S.p. | 3.3 | 380 | A fasce | 0 | 0 | 0 | 0 | 0 | 0 | 0 | 0 | 0 | 0 | 0 | 0 | 0 | 0 | 0 | 0 | 0 | 0 | 0 | 0 | 0 | 0 | 0 | 0 | 0 | 0 | 0 | 0 | 0 | 0 | 0 | 0 | 0 | 0 | 0 | 0 | 0 | 0 | 0 | 0 | 0 | 0 | 0 | 0 | 0 | 0 | 0 | 0 | 0 | 0 | 0 | 0 | 0 | 0
42 | Acquedotto della Piana S.p.A. | VILLAFRANCA D ASTI | AT | e-distribuzione S.p. | 3.3 | 220 | A fasce | 2129 | 128 | 95 | 188.5 | 411.5 | 122 | 92 | 152.5 | 366.5 | 118 | 44.5 | 85 | 247.5 | 18 | 8.5 | 8 | 34.5 | 53 | 28.5 | 31 | 112.5 | 18 | 13 | 13 | 44 | 21 | 11 | 12.5 | 44.5 | 13 | 8.5 | 7.5 | 29 | 11 | 5.5 | 4.5 | 21 | 63 | 26 | 39.5 | 128.5 | 125 | 58 | 111 | 294 | 136 | 80 | 179.5 | 395.5 | 2129 | 826 | 470.5 | 832.5 | 2129
43 | Acquedotto della Piana S.p.A. | VILLAFRANCA D ASTI | AT | e-distribuzione S.p. | 6.6 | 380 | A fasce | 15427 | 432 | 321 | 655.5 | 1408.5 | 447 | 317 | 542.5 | 1306.5 | 448 | 293.5 | 527 | 1268.5 | 362 | 216.5 | 417 | 995.5 | 428 | 271.5 | 522.5 | 1222 | 451 | 270.5 | 479 | 1200.5 | 540 | 335 | 532.5 | 1407.5 | 422 | 300 | 581 | 1303 | 448 | 302.5 | 507.5 | 1258 | 518 | 373 | 615.5 | 1506.5 | 425 | 271 | 512.5 | 1208.5 | 463 | 271.5 | 607.5 | 1342 | 15427 | 5384 | 3543 | 6500 | 15427
44 | Acquedotto della Piana S.p.A. | CANTARANA | AT | e-distribuzione S.p. | 11 | 380 | A fasce | 16461.5 | 514 | 425 | 844.5 | 1783.5 | 519 | 385 | 607 | 1511 | 534 | 379.5 | 611.5 | 1525 | 490 | 325.5 | 586 | 1401.5 | 452 | 374 | 701 | 1527 | 422 | 284.5 | 451 | 1157.5 | 429 | 342 | 473 | 1244 | 384 | 285 | 492.5 | 1161.5 | 390 | 276 | 413.5 | 1079.5 | 495 | 367 | 549.5 | 1411.5 | 441 | 262.5 | 448.5 | 1152 | 520 | 323 | 664.5 | 1507.5 | 16461.5 | 5590 | 4029 | 6842.5 | 16461.5
45 | Acquedotto della Piana S.p.A. | VILLAFRANCA D ASTI | AT | e-distribuzione S.p. | 31.3 | 380 | A fasce | 168654.5 | 4099 | 2804.5 | 5474.5 | 12378 | 4811 | 2983 | 4690.5 | 12484.5 | 6080 | 3298 | 5647 | 15025 | 5077 | 2938.5 | 5979 | 13994.5 | 4619 | 2813 | 5468 | 12900 | 4619 | 2773.5 | 4891 | 12283.5 | 4840 | 2941.5 | 4770.5 | 12552 | 4839 | 3394.5 | 6529.5 | 14763 | 6270 | 3966 | 6751.5 | 16987.5 | 6526 | 4403.5 | 7303.5 | 18233 | 4619 | 2943 | 5611 | 13173 | 4839 | 2824.5 | 6217 | 13880.5 | 168654.5 | 61238 | 38083.5 | 69333 | 168654.5
46 | Acquedotto della Piana S.p.A. | MONTAFIA | AT | e-distribuzione S.p. | 11 | 380 | A fasce | 44934.5 | 1337 | 949 | 1953 | 4239 | 1414 | 1045 | 1777.5 | 4236.5 | 1516 | 917.5 | 1647 | 4080.5 | 1313 | 863 | 1753.5 | 3929.5 | 1322 | 858.5 | 1695.5 | 3876 | 1305 | 763.5 | 1438 | 3506.5 | 1311 | 831.5 | 1375 | 3517.5 | 1279 | 926.5 | 1810.5 | 4016 | 1221 | 797.5 | 1374.5 | 3393 | 1286 | 863 | 1483.5 | 3632.5 | 1148 | 746 | 1405.5 | 3299.5 | 1059 | 739.5 | 1409.5 | 3208 | 44934.5 | 15511 | 10300.5 | 19123 | 44934.5
47 | Acquedotto della Piana S.p.A. | MONALE | AT | e-distribuzione S.p. | 6.6 | 380 | A fasce | 4368.5 | 125 | 84 | 137.5 | 346.5 | 159 | 77 | 102 | 338 | 190 | 95 | 130 | 415 | 189 | 96 | 158 | 443 | 136 | 83.5 | 148.5 | 368 | 137 | 80 | 101 | 318 | 143 | 93 | 116 | 352 | 143 | 94 | 146.5 | 383.5 | 177 | 105.5 | 135 | 417.5 | 137 | 88.5 | 114.5 | 340 | 136 | 77.5 | 110.5 | 324 | 143 | 66 | 114 | 323 | 4368.5 | 1815 | 1040 | 1513.5 | 4368.5
48 | Acquedotto della Piana S.p.A. | MONALE | AT | e-distribuzione S.p. | 37.5 | 380 | A fasce | 97470.5 | 2872 | 2325.5 | 2039.5 | 7237 | 3288 | 2188 | 2626.5 | 8102.5 | 4037 | 2546.5 | 2901 | 9484.5 | 3919 | 2213.5 | 2678 | 8810.5 | 3752 | 2472 | 3234.5 | 9458.5 | 3002 | 2384 | 2465 | 7851 | 3680 | 2475.5 | 2611 | 8766.5 | 3186 | 2311.5 | 2575.5 | 8073 | 3284 | 2439 | 2203 | 7926 | 3261 | 2357.5 | 2054 | 7672.5 | 2931 | 1838.5 | 2093.5 | 6863 | 3158 | 1607.5 | 2460 | 7225.5 | 97470.5 | 40370 | 27159 | 29941.5 | 97470.5
49 | Acquedotto della Piana S.p.A. | FERRERE | AT | e-distribuzione S.p. | 3.3 | 220 | A fasce | 10497 | 322 | 206.5 | 153.5 | 682 | 309 | 109.5 | 50.5 | 469 | 340 | 105.5 | 61.5 | 507 | 326 | 167 | 120.5 | 613.5 | 368 | 232 | 145.5 | 745.5 | 371 | 239 | 130.5 | 740.5 | 388 | 271.5 | 114.5 | 774 | 692 | 373.5 | 229 | 1294.5 | 670 | 377.3333 | 227.3333 | 1274.6667 | 681 | 389.3333 | 243.3333 | 1313.6667 | 670 | 355.3333 | 257.3333 | 1282.6667 | 388 | 217 | 195 | 800 | 10497 | 5525 | 3043.5 | 1928.5 | 10497
50 | Acquedotto della Piana S.p.A. | MONALE | AT | e-distribuzione S.p. | 5 | 380 | A fasce | 7325.5 | 234 | 195 | 403 | 832 | 332 | 243.5 | 410.5 | 986 | 375 | 233 | 385.5 | 993.5 | 311 | 142 | 285.5 | 738.5 | 128 | 64 | 132.5 | 324.5 | 138 | 90 | 163 | 391 | 229 | 105.5 | 169.5 | 504 | 193 | 88.5 | 156 | 437.5 | 142 | 63 | 91.5 | 296.5 | 206 | 109.5 | 169.5 | 485 | 270 | 139 | 255 | 664 | 254 | 138 | 281 | 673 | 7325.5 | 2812 | 1611 | 2902.5 | 7325.5
51 | Acquedotto della Piana S.p.A. | SAN MARTINO ALFIERI | AT | e-distribuzione S.p. | 6.6 | 380 | A fasce | 463 | 16 | 8.5 | 9.5 | 34 | 15 | 7.5 | 6.5 | 29 | 24 | 12 | 8.5 | 44.5 | 10 | 5 | 9 | 24 | 15 | 9.5 | 12.5 | 37 | 27 | 10 | 8.5 | 45.5 | 66 | 32.5 | 65.5 | 164 | 8 | 4 | 5 | 17 | 6 | 5 | 4.5 | 15.5 | 8 | 5.5 | 6.5 | 20 | 6 | 4 | 5.5 | 15.5 | 6 | 4.5 | 6.5 | 17 | 463 | 207 | 108 | 148 | 463
52 | Acquedotto della Piana S.p.A. | CANTARANA | AT | e-distribuzione S.p. | 11 | 380 | A fasce | 1483.5 | 53 | 35.5 | 61.5 | 150 | 31 | 23 | 21 | 75 | 28 | 20.5 | 18.5 | 67 | 30 | 20.5 | 20.5 | 71 | 24 | 23.5 | 22.5 | 70 | 47 | 32 | 30.5 | 109.5 | 26 | 24.5 | 20 | 70.5 | 26 | 18.5 | 18 | 62.5 | 30 | 21.5 | 18 | 69.5 | 26 | 21 | 17.5 | 64.5 | 95 | 62 | 98.5 | 255.5 | 155 | 85.5 | 178 | 418.5 | 1483.5 | 571 | 388 | 524.5 | 1483.5
53 | Acquedotto della Piana S.p.A. | CANTARANA | AT | e-distribuzione S.p. | 11 | 380 | A fasce | 12608.2632 | 413 | 342 | 564 | 1319 | 442 | 172 | 948.2632 | 1562.2632 | 350 | 255 | 225 | 830 | 318 | 273 | 291 | 882 | 322 | 236.5 | 1380.5 | 1939 | 344 | 299 | 301.5 | 944.5 | 360 | 304.5 | 259.5 | 924 | 319 | 274 | 274 | 867 | 308 | 260.5 | 214 | 782.5 | 276 | 248.5 | 208.5 | 733 | 318 | 243.5 | 272 | 833.5 | 387 | 241 | 363.5 | 991.5 | 12608.2632 | 4157 | 3149.5 | 5301.7632 | 12608.2632
54 | Acquedotto della Piana S.p.A. | FERRERE | AT | e-distribuzione S.p. | 16.5 | 380 | A fasce | 50466.5 | 1721 | 1249.5 | 2024.5 | 4995 | 1679 | 1226 | 1075.5 | 3980.5 | 1763 | 1141 | 948 | 3852 | 1564 | 1027 | 1048 | 3639 | 1437 | 1003.5 | 898 | 3338.5 | 2796 | 1477 | 1332 | 5605 | 1649 | 1128.5 | 812.5 | 3590 | 2813 | 1585 | 1303 | 5701 | 1658 | 1154 | 858 | 3670 | 1647 | 1260.5 | 944.5 | 3852 | 1709 | 1076 | 1183 | 3968 | 1753 | 1020.5 | 1502 | 4275.5 | 50466.5 | 22189 | 14348.5 | 13929 | 50466.5
55 | Acquedotto della Piana S.p.A. | FERRERE | AT | e-distribuzione S.p. | 11 | 380 | A fasce | 29287.5 | 773 | 583.5 | 967 | 2323.5 | 945 | 614 | 785.5 | 2344.5 | 1214 | 669 | 828 | 2711 | 762 | 582 | 808 | 2152 | 757 | 580.5 | 845.5 | 2183 | 806 | 620.5 | 852 | 2278.5 | 1831 | 1037.5 | 1377.5 | 4246 | 1133 | 762 | 1201.5 | 3096.5 | 872 | 602.5 | 868 | 2342.5 | 661 | 517 | 692.5 | 1870.5 | 689 | 472.5 | 683.5 | 1845 | 664 | 430.5 | 800 | 1894.5 | 29287.5 | 11107 | 7471.5 | 10709 | 29287.5
56 | Acquedotto della Piana S.p.A. | VILLAFRANCA D ASTI | AT | e-distribuzione S.p. | 22 | 380 | A fasce | 94437 | 3080 | 2501.5 | 3005.5 | 8587 | 3043 | 2413.5 | 2021.5 | 7478 | 3427 | 2353 | 2045 | 7825 | 3185 | 2144.5 | 2138 | 7467.5 | 3072 | 2452 | 2526.5 | 8050.5 | 2990 | 2388.5 | 2256.5 | 7635 | 3346 | 2556.5 | 2005 | 7907.5 | 3137 | 2349.5 | 2402 | 7888.5 | 3197 | 2357.5 | 1846.5 | 7401 | 3079 | 2522 | 2069 | 7670 | 3013 | 2272 | 2204 | 7489 | 3604 | 2247 | 3187 | 9038 | 94437 | 38173 | 28557.5 | 27706.5 | 94437
57 | Acquedotto della Piana S.p.A. | BUTTIGLIERA D ASTI | AT | e-distribuzione S.p. | 6.6 | 380 | A fasce | 5138.5 | 221 | 165.5 | 320 | 706.5 | 183 | 80 | 131.5 | 394.5 | 121 | 90.5 | 104 | 315.5 | 155 | 98.5 | 139 | 392.5 | 161 | 106.5 | 179 | 446.5 | 225 | 115.5 | 187 | 527.5 | 75 | 56.5 | 72.5 | 204 | 126 | 53.5 | 109.5 | 289 | 160 | 51.5 | 60 | 271.5 | 134 | 87.5 | 91.5 | 313 | 214 | 110.5 | 176.5 | 501 | 267 | 167 | 343 | 777 | 5138.5 | 2042 | 1183 | 1913.5 | 5138.5
58 | Acquedotto della Piana S.p.A. | BUTTIGLIERA D ASTI | AT | e-distribuzione S.p. | 78 | 380 | A fasce | 145567 | 5128 | 2544.5 | 3508.5 | 11181 | 4654 | 2662 | 2500 | 9816 | 6148 | 2777 | 2015.5 | 10940.5 | 5211 | 2713 | 2748 | 10672 | 5523 | 3368.5 | 3215 | 12106.5 | 5800 | 3692 | 4195 | 13687 | 6283 | 4063 | 3947 | 14293 | 6233 | 3880 | 4585.5 | 14698.5 | 6431 | 4233.5 | 3505.5 | 14170 | 5738 | 3685 | 2968 | 12391 | 5096 | 2912.5 | 2918 | 10926.5 | 4688 | 2774 | 3223 | 10685 | 145567 | 66933 | 39305 | 39329 | 145567
59 | Acquedotto della Piana S.p.A. | CELLARENGO | AT | e-distribuzione S.p. | 11 | 380 | A fasce | 15.5 | 1 | 1 | 3.5 | 5.5 | 1 | 1 | 1 | 3 | 0 | 0 | 0.5 | 0.5 | 0 | 0 | 0.5 | 0.5 | 0 | 0 | 0 | 0 | 1 | 0 | 0 | 1 | 1 | 0 | 0.5 | 1.5 | 0 | 0 | 0 | 0 | 0 | 0 | 0 | 0 | 0 | 0 | 0 | 0 | 0 | 0 | 0.5 | 0.5 | 2 | 0.5 | 0.5 | 3 | 15.5 | 6 | 2.5 | 7 | 15.5
60 | Acquedotto della Piana S.p.A. | CELLARENGO | AT | e-distribuzione S.p. | 3.3 | 220 | A fasce | 2427.5 | 202 | 90.5 | 190.5 | 483 | 49 | 33.5 | 61 | 143.5 | 55 | 30 | 55.5 | 140.5 | 51 | 24 | 48.5 | 123.5 | 77 | 48 | 96.5 | 221.5 | 51 | 28.5 | 57 | 136.5 | 56 | 39.5 | 72 | 167.5 | 53 | 36.5 | 77.5 | 167 | 53 | 24 | 45 | 122 | 53 | 26 | 46 | 125 | 106 | 57.5 | 116 | 279.5 | 123 | 55.5 | 139.5 | 318 | 2427.5 | 929 | 493.5 | 1005 | 2427.5
61 | Acquedotto della Piana S.p.A. | CELLARENGO | AT | e-distribuzione S.p. | 16.5 | 380 | A fasce | 8655.5 | 249 | 290.5 | 410.5 | 950 | 239 | 263 | 291 | 793 | 175 | 218.5 | 234 | 627.5 | 176 | 122.5 | 343 | 641.5 | 169 | 139.5 | 365.5 | 674 | 179 | 146.5 | 356.5 | 682 | 201 | 158.5 | 356 | 715.5 | 190 | 145 | 377 | 712 | 182 | 138.5 | 336 | 656.5 | 170 | 151.5 | 318 | 639.5 | 162 | 216 | 229.5 | 607.5 | 268 | 273 | 415.5 | 956.5 | 8655.5 | 2360 | 2263 | 4032.5 | 8655.5
62 | Acquedotto della Piana S.p.A. | CELLARENGO | AT | e-distribuzione S.p. | 65 | 380 | A fasce | 82716 | 2578 | 1956.5 | 2992 | 7526.5 | 2269 | 1834 | 2063 | 6166 | 2256 | 1591.5 | 1853 | 5700.5 | 2594 | 1653.5 | 2137 | 6384.5 | 2414 | 1977.5 | 2398.5 | 6790 | 2551 | 2229 | 2568.5 | 7348.5 | 3210 | 2558.5 | 2722.5 | 8491 | 3069 | 2487 | 3311 | 8867 | 2462 | 2029 | 2430 | 6921 | 2237 | 1851 | 1981.5 | 6069.5 | 2153 | 1554.5 | 2012 | 5719.5 | 2511 | 1554.5 | 2666.5 | 6732 | 82716 | 30304 | 23276.5 | 29135.5 | 82716
63 | Acquedotto della Piana S.p.A. | DUSINO SAN MICHELE | AT | e-distribuzione S.p. | 11 | 380 | A fasce | 365 | 16 | 10.5 | 23 | 49.5 | 9 | 6 | 10.5 | 25.5 | 8 | 7 | 8.5 | 23.5 | 20 | 7.5 | 14 | 41.5 | 7 | 6 | 30 | 43 | 6 | 2 | 8 | 16 | 15 | 6 | 5.5 | 26.5 | 4 | 1.5 | 3 | 8.5 | 20 | 4 | 8.5 | 32.5 | 19 | 12 | 9 | 40 | 12 | 5 | 14 | 31 | 9 | 6 | 12.5 | 27.5 | 365 | 145 | 73.5 | 146.5 | 365
64 | Acquedotto della Piana S.p.A. | FERRERE | AT | e-distribuzione S.p. | 33 | 380 | A fasce | 41068 | 1265 | 871 | 1752 | 3888 | 1185 | 777.5 | 1277.5 | 3240 | 1255 | 766.5 | 1322.5 | 3344 | 1179 | 714.5 | 1372 | 3265.5 | 1156 | 789.5 | 1448.5 | 3394 | 1004 | 670 | 1200.5 | 2874.5 | 1029 | 817 | 1152.5 | 2998.5 | 1149 | 865 | 1505 | 3519 | 1231 | 892 | 1409 | 3532 | 1258 | 960.5 | 1495 | 3713.5 | 1242 | 840 | 1534.5 | 3616.5 | 1263 | 741 | 1678.5 | 3682.5 | 41068 | 14216 | 9704.5 | 17147.5 | 41068
65 | Acquedotto della Piana S.p.A. | SAN PAOLO SOLBRITO | AT | e-distribuzione S.p. | 37.5 | 380 | A fasce | 39426.5 | 973 | 605.5 | 943.5 | 2522 | 1234 | 939.5 | 663.5 | 2837 | 1332 | 413 | 616 | 2361 | 1016 | 626.5 | 610 | 2252.5 | 1006 | 823 | 799.5 | 2628.5 | 1148 | 959.5 | 1096.5 | 3204 | 1058 | 867.5 | 874.5 | 2800 | 2101 | 1158 | 1482 | 4741 | 2055 | 1178.5 | 1206.5 | 4440 | 1900 | 1137 | 1184 | 4221 | 1667 | 948.5 | 1048 | 3663.5 | 1600 | 845 | 1311 | 3756 | 39426.5 | 17090 | 10501.5 | 11835 | 39426.5
66 | Acquedotto della Piana S.p.A. | SAN PAOLO SOLBRITO | AT | e-distribuzione S.p. | 5 | 380 | A fasce | 0 | 0 | 0 | 0 | 0 | 0 | 0 | 0 | 0 | 0 | 0 | 0 | 0 | 0 | 0 | 0 | 0 | 0 | 0 | 0 | 0 | 0 | 0 | 0 | 0 | 0 | 0 | 0 | 0 | 0 | 0 | 0 | 0 | 0 | 0 | 0 | 0 | 0 | 0 | 0 | 0 | 0 | 0 | 0 | 0 | 0 | 0 | 0 | 0 | 0 | 0 | 0 | 0 | 0
67 | Acquedotto della Piana S.p.A. | SAN PAOLO SOLBRITO | AT | e-distribuzione S.p. | 20 | 380 | A fasce | 63559.5 | 1978 | 1520.5 | 2483 | 5981.5 | 1773 | 1474.5 | 1858.5 | 5106 | 1833 | 1334 | 1639.5 | 4806.5 | 1945 | 1291.5 | 1796 | 5032.5 | 1809 | 1524.5 | 1900.5 | 5234 | 2011 | 1699.5 | 1967 | 5677.5 | 2599 | 1939.5 | 1963 | 6501.5 | 2208 | 1644.5 | 2050.5 | 5903 | 1951 | 1460.5 | 1599 | 5010.5 | 1734 | 1365 | 1572.5 | 4671.5 | 1626 | 1129.5 | 1527.5 | 4283 | 1906 | 1221 | 2225 | 5352 | 63559.5 | 23373 | 17604.5 | 22582 | 63559.5
68 | Acquedotto della Piana S.p.A. | VALFENERA | AT | e-distribuzione S.p. | 3.3 | 380 | A fasce | 862 | 7 | 6 | 11 | 24 | 6 | 6 | 9.5 | 21.5 | 7 | 5 | 8 | 20 | 7 | 3 | 6.5 | 16.5 | 7 | 2.5 | 5.5 | 15 | 6 | 6.5 | 6 | 18.5 | 6 | 4 | 5.5 | 15.5 | 6 | 3 | 6 | 15 | 7 | 3 | 5 | 15 | 6 | 4.5 | 6 | 16.5 | 82 | 32.5 | 63 | 177.5 | 246 | 81 | 180 | 507 | 862 | 393 | 157 | 312 | 862
69 | Acquedotto della Piana S.p.A. | VALFENERA | AT | e-distribuzione S.p. | 3.3 | 220 | A fasce | 1820 | 153 | 115.5 | 242 | 510.5 | 129 | 80 | 147 | 356 | 19 | 13.5 | 23.5 | 56 | 18 | 11.5 | 24 | 53.5 | 18 | 13.5 | 26 | 57.5 | 18 | 13 | 23.5 | 54.5 | 19 | 13.5 | 23.5 | 56 | 18 | 13 | 25.5 | 56.5 | 18 | 13.5 | 23 | 54.5 | 18 | 14 | 23.5 | 55.5 | 17 | 12.5 | 24 | 53.5 | 142 | 95 | 219 | 456 | 1820 | 587 | 408.5 | 824.5 | 1820
70 | Acquedotto della Piana S.p.A. | VALFENERA | AT | e-distribuzione S.p. | 6.6 | 380 | A fasce | 255 | 12 | 8.5 | 13 | 33.5 | 5 | 3.5 | 3.5 | 12 | 5 | 3 | 2.5 | 10.5 | 17 | 6.5 | 8.5 | 32 | 8 | 7.5 | 11.5 | 27 | 8 | 8.5 | 7 | 23.5 | 8 | 8 | 4 | 20 | 7 | 4 | 5 | 16 | 9 | 4 | 3.5 | 16.5 | 10 | 7 | 4.5 | 21.5 | 10 | 5 | 7.5 | 22.5 | 7 | 5.5 | 7.5 | 20 | 255 | 106 | 71 | 78 | 255
71 | Acquedotto della Piana S.p.A. | VALFENERA | AT | e-distribuzione S.p. | 3.3 | 220 | A fasce | 1335.5 | 151 | 105 | 218 | 474 | 108 | 69 | 125 | 302 | 10 | 6 | 11.5 | 27.5 | 5 | 3 | 6.5 | 14.5 | 5 | 3.5 | 7 | 15.5 | 4 | 3.5 | 6.5 | 14 | 6 | 4 | 6 | 16 | 5 | 3 | 7.5 | 15.5 | 9 | 5 | 7.5 | 21.5 | 8 | 5 | 10 | 23 | 5 | 4 | 6.5 | 15.5 | 128 | 81 | 187.5 | 396.5 | 1335.5 | 444 | 292 | 599.5 | 1335.5
72 | Acquedotto della Piana S.p.A. | VALFENERA | AT | e-distribuzione S.p. | 11 | 380 | A fasce | 31463 | 1032 | 742 | 1487 | 3261 | 986 | 747.5 | 1239.5 | 2973 | 1120 | 768 | 1345.5 | 3233.5 | 993 | 461.5 | 763.5 | 2218 | 986 | 362.5 | 612 | 1960.5 | 952 | 398.5 | 593.5 | 1944 | 1078 | 776 | 1072.5 | 2926.5 | 975 | 708.5 | 1154 | 2837.5 | 1028 | 726.5 | 1035.5 | 2790 | 1040 | 785 | 1101.5 | 2926.5 | 1020 | 531.5 | 806.5 | 2358 | 1021 | 340.5 | 673 | 2034.5 | 31463 | 12231 | 7348 | 11884 | 31463
73 | Acquedotto della Piana S.p.A. | VALFENERA | AT | e-distribuzione S.p. | 3.3 | 380 | A fasce | 1274.5 | 148 | 95 | 198 | 441 | 92 | 64 | 117 | 273 | 8 | 5.5 | 10 | 23.5 | 7 | 5 | 11 | 23 | 8 | 5.5 | 11 | 24.5 | 8 | 6 | 11 | 25 | 8 | 6 | 10 | 24 | 8 | 5.5 | 11 | 24.5 | 8 | 5.5 | 10 | 23.5 | 11 | 7.5 | 11.5 | 30 | 13 | 7 | 14 | 34 | 106 | 67.5 | 155 | 328.5 | 1274.5 | 425 | 280 | 569.5 | 1274.5
74 | Acquedotto della Piana S.p.A. | VALFENERA | AT | e-distribuzione S.p. | 3.3 | 380 | A fasce | 87 | 2 | 2.5 | 3.5 | 8 | 2 | 1.5 | 1 | 4.5 | 4 | 2.5 | 2.5 | 9 | 4 | 1.5 | 2 | 7.5 | 2 | 2 | 3.5 | 7.5 | 2 | 2 | 2.5 | 6.5 | 3 | 3 | 2 | 8 | 2 | 1 | 2 | 5 | 5 | 2.5 | 3 | 10.5 | 4 | 2.5 | 1.5 | 8 | 3 | 1 | 2 | 6 | 3 | 1.5 | 2 | 6.5 | 87 | 36 | 23.5 | 27.5 | 87
75 | Acquedotto della Piana S.p.A. | VALFENERA | AT | e-distribuzione S.p. | 27 | 380 | A fasce | 33358 | 944 | 731 | 852 | 2527 | 911 | 738.5 | 672 | 2321.5 | 1066 | 772.5 | 677.5 | 2516 | 1187 | 844 | 878.5 | 2909.5 | 1066 | 1047 | 1077 | 3190 | 1183 | 1005 | 1081.5 | 3269.5 | 1423 | 1200.5 | 1046 | 3669.5 | 1280 | 1139 | 1268 | 3687 | 1109 | 961 | 862 | 2932 | 801 | 713.5 | 590.5 | 2105 | 797 | 619 | 560 | 1976 | 854 | 592.5 | 808.5 | 2255 | 33358 | 12621 | 10363.5 | 10373.5 | 33358
76 | Acquedotto della Piana S.p.A. | VALFENERA | AT | e-distribuzione S.p. | 11 | 380 | A fasce | 33194.5 | 807 | 607.5 | 1234 | 2648.5 | 832 | 600 | 1017 | 2449 | 1076 | 766 | 1170.5 | 3012.5 | 1101 | 723.5 | 1279.5 | 3104 | 998 | 781 | 1348 | 3127 | 1026 | 727.5 | 1404.5 | 3158 | 1050 | 440 | 706.5 | 2196.5 | 1056 | 755.5 | 1264 | 3075.5 | 1040 | 736.5 | 1085.5 | 2862 | 919 | 701.5 | 987.5 | 2608 | 774 | 622 | 775.5 | 2171.5 | 1009 | 678 | 1095 | 2782 | 33194.5 | 11688 | 8139 | 13367.5 | 33194.5
77 | Acquedotto della Piana S.p.A. | VALFENERA | AT | e-distribuzione S.p. | 3.3 | 380 | A fasce | 1165.5 | 48 | 32.5 | 65.5 | 146 | 27 | 12.5 | 20.5 | 60 | 24 | 15.5 | 14.5 | 54 | 75 | 48 | 74 | 197 | 32 | 24.5 | 60.5 | 117 | 29 | 38 | 32.5 | 99.5 | 25 | 36.5 | 26 | 87.5 | 25 | 15 | 29.5 | 69.5 | 37 | 15 | 16.5 | 68.5 | 47 | 30 | 23 | 100 | 33 | 13 | 32.5 | 78.5 | 36 | 18.5 | 33.5 | 88 | 1165.5 | 438 | 299 | 428.5 | 1165.5
78 | Acquedotto della Piana S.p.A. | VILLANOVA D ASTI | AT | e-distribuzione S.p. | 3.3 | 220 | A fasce | 4292.5 | 264 | 184 | 363.5 | 811.5 | 224 | 159 | 274 | 657 | 171 | 86 | 159 | 416 | 151 | 76.5 | 167 | 394.5 | 56 | 42 | 89.5 | 187.5 | 50 | 38 | 81.5 | 169.5 | 52 | 39.5 | 78 | 169.5 | 43 | 35 | 81.5 | 159.5 | 49 | 41 | 80 | 170 | 58 | 51.5 | 91 | 200.5 | 92 | 54 | 96.5 | 242.5 | 262 | 143 | 309.5 | 714.5 | 4292.5 | 1472 | 949.5 | 1871 | 4292.5
79 | Acquedotto della Piana S.p.A. | VILLANOVA D ASTI | AT | e-distribuzione S.p. | 6.6 | 380 | A fasce | 8476.5 | 402 | 236 | 444.5 | 1082.5 | 315 | 204 | 322 | 841 | 258 | 152 | 231 | 641 | 251 | 144.5 | 247 | 642.5 | 236 | 161 | 261 | 658 | 166 | 69 | 243.5 | 478.5 | 287 | 180.5 | 235.5 | 703 | 259 | 166.5 | 259.5 | 685 | 247 | 158.5 | 220 | 625.5 | 253 | 164 | 230 | 647 | 251 | 150 | 240.5 | 641.5 | 293 | 179 | 359 | 831 | 8476.5 | 3218 | 1965 | 3293.5 | 8476.5
80 | Acquedotto della Piana S.p.A. | VILLANOVA D ASTI | AT | e-distribuzione S.p. | 16.5 | 380 | A fasce | 14231.5 | 775 | 235 | 434.5 | 1444.5 | 651 | 215.5 | 304 | 1170.5 | 631 | 206 | 329 | 1166 | 530 | 180 | 328.5 | 1038.5 | 557 | 189.5 | 336 | 1082.5 | 573 | 188.5 | 316 | 1077.5 | 515 | 209 | 319 | 1043 | 567 | 186.5 | 342 | 1095.5 | 589 | 181.5 | 297 | 1067.5 | 794 | 212 | 331 | 1337 | 707 | 213.5 | 361 | 1281.5 | 819 | 198 | 410.5 | 1427.5 | 14231.5 | 7708 | 2415 | 4108.5 | 14231.5
81 | Acquedotto della Piana S.p.A. | CISTERNA D ASTI | AT | e-distribuzione S.p. | 11 | 380 | A fasce | 31159.5 | 980 | 744 | 1435.5 | 3159.5 | 1513 | 953.5 | 1589 | 4055.5 | 790 | 591 | 954 | 2335 | 1087 | 729.5 | 1334 | 3150.5 | 1012 | 714 | 1353 | 3079 | 687 | 544.5 | 796.5 | 2028 | 823 | 460 | 625 | 1908 | 837 | 533.5 | 811 | 2181.5 | 1011 | 579 | 841 | 2431 | 667 | 450 | 588 | 1705 | 746 | 532.5 | 883.5 | 2162 | 983 | 635.5 | 1346 | 2964.5 | 31159.5 | 11136 | 7467 | 12556.5 | 31159.5
82 | Acquedotto della Piana S.p.A. | CISTERNA D ASTI | AT | e-distribuzione S.p. | 11 | 380 | A fasce | 27945 | 882 | 725 | 1181.5 | 2788.5 | 752 | 675.5 | 904 | 2331.5 | 831 | 671 | 963 | 2465 | 930 | 385 | 963 | 2278 | 1023 | 481.5 | 1052.5 | 2557 | 943 | 680.5 | 1047 | 2670.5 | 839 | 721 | 890 | 2450 | 776 | 665 | 979 | 2420 | 785 | 656.5 | 834 | 2275.5 | 743 | 447 | 547.5 | 1737.5 | 552 | 305.5 | 514 | 1371.5 | 818 | 633 | 1149 | 2600 | 27945 | 9874 | 7046.5 | 11024.5 | 27945
83 | Acquedotto della Piana S.p.A. | SAN DAMIANO D ASTI | AT | e-distribuzione S.p. | 3.3 | 220 | A fasce | 4223 | 100 | 66 | 134 | 300 | 106 | 65 | 110.5 | 281.5 | 124 | 71.5 | 126.5 | 322 | 113 | 69 | 139.5 | 321.5 | 114 | 85 | 167 | 366 | 113 | 83.5 | 157 | 353.5 | 123 | 90.5 | 153 | 366.5 | 119 | 86 | 167.5 | 372.5 | 142 | 94 | 161.5 | 397.5 | 153 | 103.5 | 178 | 434.5 | 113 | 82 | 154 | 349 | 116 | 74.5 | 168 | 358.5 | 4223 | 1436 | 970.5 | 1816.5 | 4223
84 | Acquedotto della Piana S.p.A. | TIGLIOLE | AT | e-distribuzione S.p. | 11 | 380 | A fasce | 28488.5 | 840 | 668.5 | 1358 | 2866.5 | 948 | 611 | 1025.5 | 2584.5 | 993 | 578 | 996 | 2567 | 905 | 502 | 989.5 | 2396.5 | 766 | 483.5 | 965.5 | 2215 | 839 | 497 | 926.5 | 2262.5 | 680 | 499 | 782 | 1961 | 741 | 525 | 993.5 | 2259.5 | 792 | 548.5 | 907 | 2247.5 | 771 | 570 | 915 | 2256 | 779 | 568 | 998 | 2345 | 834 | 525.5 | 1168 | 2527.5 | 28488.5 | 9888 | 6576 | 12024.5 | 28488.5
85 | Acquedotto della Piana S.p.A. | TIGLIOLE | AT | e-distribuzione S.p. | 3.3 | 380 | A fasce | 388 | 7 | 6 | 9 | 22 | 5 | 5 | 4.5 | 14.5 | 7 | 4.5 | 5.5 | 17 | 8 | 5.5 | 6 | 19.5 | 6 | 5.5 | 11 | 22.5 | 7 | 9 | 14 | 30 | 90 | 34 | 47.5 | 171.5 | 7 | 6 | 9 | 22 | 6 | 5 | 5 | 16 | 6 | 8 | 7 | 21 | 6 | 3.5 | 6.5 | 16 | 6 | 4 | 6 | 16 | 388 | 161 | 96 | 131 | 388
86 | Acquedotto della Piana S.p.A. | TIGLIOLE | AT | e-distribuzione S.p. | 9.9 | 380 | A fasce | 31752.5 | 745 | 578.5 | 1125 | 2448.5 | 778 | 560.5 | 844.5 | 2183 | 987 | 632 | 907 | 2526 | 1003 | 628.5 | 934.5 | 2566 | 1067 | 737 | 1206 | 3010 | 935 | 660.5 | 997.5 | 2593 | 1059 | 747.5 | 984 | 2790.5 | 982 | 675.5 | 1068.5 | 2726 | 1003 | 697.5 | 967 | 2667.5 | 1015 | 758 | 1033.5 | 2806.5 | 938 | 618 | 1185.5 | 2741.5 | 967 | 527 | 1200 | 2694 | 31752.5 | 11479 | 7820.5 | 12453 | 31752.5
87 | Acquedotto della Piana S.p.A. | TIGLIOLE | AT | e-distribuzione S.p. | 3.3 | 380 | A fasce | 909.5 | 44 | 17 | 36.5 | 97.5 | 32 | 14.5 | 22 | 68.5 | 55 | 21.5 | 33 | 109.5 | 46 | 18.5 | 34.5 | 99 | 43 | 27.5 | 54 | 124.5 | 27 | 12 | 23.5 | 62.5 | 4 | 1.5 | 2.5 | 8 | 8 | 5.5 | 9.5 | 23 | 86 | 30.5 | 53.5 | 170 | 66 | 24 | 42 | 132 | 3 | 1 | 2.5 | 6.5 | 4 | 1.5 | 3 | 8.5 | 909.5 | 418 | 175 | 316.5 | 909.5
88 | Acquedotto della Piana S.p.A. | CISTERNA D ASTI | AT | e-distribuzione S.p. | 3.3 | 380 | A fasce | 8423.5 | 234 | 175.5 | 260 | 669.5 | 228 | 176.5 | 208.5 | 613 | 268 | 184 | 231 | 683 | 247 | 166.5 | 274.5 | 688 | 253 | 191 | 279 | 723 | 267 | 192 | 264.5 | 723.5 | 305 | 208.5 | 265 | 778.5 | 288 | 195.5 | 284 | 767.5 | 268 | 186.5 | 244 | 698.5 | 259 | 205.5 | 256 | 720.5 | 243 | 177 | 251 | 671 | 253 | 159 | 275.5 | 687.5 | 8423.5 | 3113 | 2217.5 | 3093 | 8423.5
89 | Acquedotto della Piana S.p.A. | SAN DAMIANO D ASTI | AT | e-distribuzione S.p. | 3.3 | 380 | A fasce | 8597 | 293 | 201.5 | 387.5 | 882 | 291 | 189.5 | 300.5 | 781 | 217 | 158.5 | 251.5 | 627 | 206 | 147.5 | 260.5 | 614 | 193 | 158.5 | 270.5 | 622 | 203 | 160.5 | 259 | 622.5 | 222 | 176 | 259 | 657 | 219 | 166.5 | 278.5 | 664 | 215 | 160 | 240 | 615 | 271 | 208 | 305 | 784 | 269 | 191.5 | 308 | 768.5 | 324 | 207 | 429 | 960 | 8597 | 2923 | 2125 | 3549 | 8597
90 | Acquedotto della Piana S.p.A. | VILLAFRANCA D ASTI | AT | e-distribuzione S.p. | 3.3 | 380 | A fasce | 1062.5 | 42 | 21 | 38.5 | 101.5 | 35 | 21 | 32.5 | 88.5 | 28 | 18 | 28 | 74 | 24 | 15 | 26.5 | 65.5 | 40 | 24.5 | 43.5 | 108 | 35 | 25 | 39.5 | 99.5 | 32 | 23.5 | 33.5 | 89 | 32 | 21.5 | 35.5 | 89 | 33 | 22 | 32.5 | 87.5 | 31 | 23 | 34.5 | 88.5 | 30 | 19.5 | 32.5 | 82 | 32 | 19.5 | 38 | 89.5 | 1062.5 | 394 | 253.5 | 415 | 1062.5
91 | Acquedotto della Piana S.p.A. | VILLAFRANCA D ASTI | AT | e-distribuzione S.p. | 3.3 | 220 | A fasce | 0 | 0 | 0 | 0 | 0 | 0 | 0 | 0 | 0 | 0 | 0 | 0 | 0 | 0 | 0 | 0 | 0 | 0 | 0 | 0 | 0 | 0 | 0 | 0 | 0 | 0 | 0 | 0 | 0 | 0 | 0 | 0 | 0 | 0 | 0 | 0 | 0 | 0 | 0 | 0 | 0 | 0 | 0 | 0 | 0 | 0 | 0 | 0 | 0 | 0 | 0 | 0 | 0 | 0
[8 empty] | 2442234.7632 | 74663 | 52175.5 | 87071.5 | 213910 | 74330 | 50378.5 | 68475.2632 | 193183.7632 | 82804 | 51321 | 70365.5 | 204490.5 | 75862 | 46948.5 | 72279.5 | 195090 | 74250 | 51698.5 | 78192.5 | 204141 | 74499 | 51869 | 73563.5 | 199931.5 | 78421 | 55330 | 69788 | 203539 | 76947 | 52911 | 78591 | 208449 | 81557 | 54570.3333 | 71537.3333 | 207664.6667 | 79636 | 56616.8333 | 73747.3333 | 210000.1667 | 72001 | 47809.3333 | 71542.8333 | 191353.1667 | 77939 | 46840.5 | 85702.5 | 210482 | 2442234.7632 | 922909 | 618469 | 900856.7632 | 2442234.7632

## BT AVALT
SERVIZIO DI SOMMINISTRAZIONE DI ENERGIA ELETTRICA UTILITY PIEMONTE
PERIODO DI FORNITURA: DA GENNAIO 2023 A DICEMBRE 2023
ACQUEDOTTO VALTIGLIONE
LOTTO BT: Siti idonei alimentati in bassa tensione (tariffa multioraria) per Utility Piemonte
No.ordine | Cliente | Comune | Prov. | Distributore | Pot.Disp.[kW] | Tensione[V] | Tipo contatore | Prelievo stimato [kWh] | F1 | F2 | F3 | gen | F1 | F2 | F3 | feb | F1 | F2 | F3 | mar | F1 | F2 | F3 | apr | F1 | F2 | F3 | mag | F1 | F2 | F3 | giu | F1 | F2 | F3 | lug | F1 | F2 | F3 | ago | F1 | F2 | F3 | set | F1 | F2 | F3 | ott | F1 | F2 | F3 | nov | F1 | F2 | F3 | dic | TOTALE | F1 | F2 | F3 | GLOBALE
1 | Acquedotto Valtiglione SpA | Agliano Terme | AT | e-distribuzione | 11 | 380 | A fasce | 9406 | 274 | 209 | 422 | 905 | 281 | 211 | 368 | 860 | 310 | 226 | 407 | 943 | 281 | 211 | 368 | 860 | 281 | 211 | 368 | 860 | 260 | 176 | 340 | 776 | 242 | 179 | 301 | 722 | 219 | 159 | 294 | 672 | 214 | 157 | 270 | 641 | 215 | 165 | 283 | 663 | 227 | 169 | 317 | 713 | 236 | 171 | 384 | 791 | 9406 | 3040 | 2244 | 4122 | 9406
2 | Acquedotto Valtiglione SpA | Agliano Terme | AT | e-distribuzione | 3.3 | 220 | A fasce | 1020 | 20 | 27 | 58 | 105 | 17 | 24 | 50 | 91 | 16 | 24 | 51 | 91 | 15 | 19 | 52 | 86 | 17 | 24 | 50 | 91 | 14 | 16 | 43 | 73 | 12 | 15 | 41 | 68 | 12 | 16 | 44 | 72 | 13 | 18 | 44 | 75 | 13 | 20 | 39 | 72 | 17 | 25 | 55 | 97 | 17 | 24 | 58 | 99 | 1020 | 183 | 252 | 585 | 1020
3 | Acquedotto Valtiglione SpA | Agliano Terme | AT | e-distribuzione | 5 | 380 | A fasce | 2153 | 44 | 49 | 83 | 176 | 52 | 53 | 84 | 189 | 54 | 55 | 88 | 197 | 64 | 56 | 111 | 231 | 52 | 53 | 84 | 189 | 62 | 53 | 101 | 216 | 58 | 49 | 88 | 195 | 39 | 38 | 85 | 162 | 42 | 43 | 82 | 167 | 30 | 39 | 68 | 137 | 37 | 40 | 67 | 144 | 38 | 40 | 72 | 150 | 2153 | 572 | 568 | 1013 | 2153
4 | Acquedotto Valtiglione SpA | Agliano Terme | AT | e-distribuzione | 6.6 | 380 | A fasce | 12344 | 357 | 279 | 531 | 1167 | 270 | 202 | 323 | 795 | 396 | 300 | 476 | 1172 | 408 | 297 | 537 | 1242 | 270 | 202 | 323 | 795 | 358 | 274 | 441 | 1073 | 286 | 213 | 315 | 814 | 324 | 241 | 367 | 932 | 321 | 247 | 406 | 974 | 398 | 292 | 464 | 1154 | 346 | 259 | 459 | 1064 | 366 | 261 | 535 | 1162 | 12344 | 4100 | 3067 | 5177 | 12344
5 | Acquedotto Valtiglione SpA | Agliano Terme | AT | e-distribuzione | 16.5 | 380 | A fasce | 8133 | 220 | 166 | 340 | 726 | 296 | 228 | 394 | 918 | 330 | 244 | 427 | 1001 | 238 | 172 | 351 | 761 | 217 | 161 | 314 | 692 | 175 | 135 | 247 | 557 | 178 | 134 | 229 | 541 | 156 | 115 | 216 | 487 | 174 | 132 | 235 | 541 | 199 | 148 | 254 | 601 | 194 | 148 | 279 | 621 | 206 | 150 | 331 | 687 | 8133 | 2583 | 1933 | 3617 | 8133
6 | Acquedotto Valtiglione SpA | Asti | AT | e-distribuzione | 3.3 | 220 | A fasce | 837 | 24 | 17 | 36 | 77 | 23 | 17 | 30 | 70 | 28 | 19 | 37 | 84 | 23 | 17 | 36 | 76 | 25 | 19 | 37 | 81 | 26 | 20 | 38 | 84 | 21 | 16 | 28 | 65 | 18 | 14 | 27 | 59 | 19 | 14 | 25 | 58 | 19 | 15 | 26 | 60 | 20 | 14 | 27 | 61 | 19 | 13 | 30 | 62 | 837 | 265 | 195 | 377 | 837
7 | Acquedotto Valtiglione SpA | Belveglio | AT | e-distribuzione | 6.6 | 380 | Orario | 19070 | 498 | 380 | 736 | 1614 | 497 | 382 | 624 | 1503 | 553 | 412 | 688 | 1653 | 529 | 403 | 762 | 1694 | 571 | 445 | 733 | 1749 | 547 | 438 | 711 | 1696 | 557 | 432 | 701 | 1690 | 532 | 406 | 740 | 1678 | 494 | 374 | 622 | 1490 | 474 | 365 | 601 | 1440 | 449 | 343 | 599 | 1391 | 449 | 327 | 696 | 1472 | 19070 | 6150 | 4707 | 8213 | 19070
8 | Acquedotto Valtiglione SpA | Belveglio | AT | e-distribuzione | 3.3 | 380 | Orario | 257 | 8 | 6 | 11 | 25 | 8 | 6 | 10 | 24 | 9 | 6 | 10 | 25 | 8 | 5 | 10 | 23 | 8 | 6 | 10 | 24 | 6 | 5 | 8 | 19 | 6 | 5 | 7 | 18 | 4 | 3 | 5 | 12 | 5 | 4 | 6 | 15 | 8 | 6 | 8 | 22 | 9 | 7 | 12 | 28 | 7 | 5 | 10 | 22 | 257 | 86 | 64 | 107 | 257
9 | Acquedotto Valtiglione SpA | Belveglio | AT | e-distribuzione | 6.6 | 380 | Orario | 4180 | 86 | 77 | 186 | 349 | 86 | 78 | 170 | 334 | 95 | 75 | 177 | 347 | 83 | 66 | 161 | 310 | 115 | 91 | 201 | 407 | 123 | 90 | 222 | 435 | 93 | 68 | 159 | 320 | 78 | 53 | 150 | 281 | 82 | 64 | 154 | 300 | 105 | 78 | 169 | 352 | 119 | 92 | 203 | 414 | 88 | 67 | 176 | 331 | 4180 | 1153 | 899 | 2128 | 4180
10 | Acquedotto Valtiglione SpA | Bruno | AT | e-distribuzione | 3.3 | 220 | A fasce | 498 | 14 | 10 | 21 | 45 | 13 | 10 | 17 | 40 | 15 | 10 | 19 | 44 | 14 | 10 | 21 | 45 | 14 | 11 | 21 | 46 | 15 | 10 | 20 | 45 | 13 | 10 | 17 | 40 | 12 | 9 | 18 | 39 | 12 | 9 | 16 | 37 | 13 | 10 | 17 | 40 | 12 | 9 | 17 | 38 | 12 | 8 | 19 | 39 | 498 | 159 | 116 | 223 | 498
11 | Acquedotto Valtiglione SpA | Bruno | AT | e-distribuzione | 3.3 | 220 | A fasce | 481 | 15 | 10 | 20 | 45 | 18 | 14 | 25 | 57 | 19 | 14 | 25 | 58 | 14 | 10 | 21 | 45 | 16 | 13 | 23 | 52 | 11 | 11 | 14 | 36 | 10 | 7 | 13 | 30 | 8 | 6 | 12 | 26 | 6 | 4 | 7 | 17 | 15 | 8 | 12 | 35 | 13 | 12 | 21 | 46 | 10 | 7 | 17 | 34 | 481 | 155 | 116 | 210 | 481
12 | Acquedotto Valtiglione SpA | Bruno | AT | e-distribuzione | 6.6 | 380 | A fasce | 6175 | 205 | 163 | 300 | 668 | 231 | 173 | 291 | 695 | 249 | 185 | 316 | 750 | 187 | 135 | 256 | 578 | 192 | 146 | 252 | 590 | 141 | 108 | 180 | 429 | 121 | 95 | 138 | 354 | 126 | 95 | 159 | 380 | 110 | 82 | 130 | 322 | 118 | 80 | 126 | 324 | 175 | 133 | 230 | 538 | 171 | 121 | 255 | 547 | 6175 | 2026 | 1516 | 2633 | 6175
13 | Acquedotto Valtiglione SpA | Calamandrana | AT | e-distribuzione | 3.3 | 380 | A fasce | 4657 | 110 | 83 | 100 | 293 | 123 | 90 | 110 | 323 | 119 | 82 | 118 | 319 | 123 | 71 | 152 | 346 | 141 | 92 | 180 | 413 | 157 | 125 | 188 | 470 | 195 | 160 | 209 | 564 | 192 | 140 | 206 | 538 | 166 | 116 | 217 | 499 | 152 | 100 | 108 | 360 | 138 | 79 | 88 | 305 | 94 | 64 | 69 | 227 | 4657 | 1710 | 1202 | 1745 | 4657
14 | Acquedotto Valtiglione SpA | Calamandrana | AT | e-distribuzione | 6.6 | 380 | A fasce | 17510 | 412 | 322 | 554 | 1288 | 393 | 323 | 444 | 1160 | 441 | 348 | 478 | 1267 | 450 | 361 | 612 | 1423 | 488 | 395 | 646 | 1529 | 546 | 448 | 724 | 1718 | 598 | 497 | 751 | 1846 | 655 | 497 | 869 | 2021 | 558 | 447 | 656 | 1661 | 409 | 329 | 481 | 1219 | 371 | 306 | 469 | 1146 | 373 | 298 | 561 | 1232 | 17510 | 5694 | 4571 | 7245 | 17510
15 | Acquedotto Valtiglione SpA | Calamandrana | AT | e-distribuzione | 6.6 | 380 | Orario | 1815 | 61 | 54 | 113 | 228 | 103 | 74 | 138 | 315 | 117 | 84 | 147 | 348 | 53 | 33 | 67 | 153 | 40 | 29 | 59 | 128 | 43 | 28 | 55 | 126 | 31 | 20 | 35 | 86 | 31 | 19 | 36 | 86 | 34 | 20 | 40 | 94 | 35 | 24 | 40 | 99 | 29 | 18 | 30 | 77 | 25 | 15 | 35 | 75 | 1815 | 602 | 418 | 795 | 1815
16 | Acquedotto Valtiglione SpA | Calamandrana | AT | e-distribuzione | 6.6 | 380 | A fasce | 214 | 7 | 5 | 12 | 24 | 6 | 5 | 8 | 19 | 5 | 4 | 6 | 15 | 4 | 3 | 7 | 14 | 5 | 4 | 8 | 17 | 4 | 4 | 5 | 13 | 4 | 4 | 5 | 13 | 3 | 2 | 4 | 9 | 3 | 2 | 4 | 9 | 7 | 5 | 8 | 20 | 8 | 9 | 16 | 33 | 8 | 6 | 14 | 28 | 214 | 64 | 53 | 97 | 214
17 | Acquedotto Valtiglione SpA | Calamandrana | AT | e-distribuzione | 3.3 | 380 | Orario | 72 | 2 | 2 | 2 | 6 | 2 | 2 | 2 | 6 | 2 | 2 | 2 | 6 | 2 | 2 | 2 | 6 | 2 | 2 | 2 | 6 | 2 | 2 | 2 | 6 | 2 | 2 | 2 | 6 | 2 | 2 | 2 | 6 | 2 | 2 | 2 | 6 | 2 | 2 | 2 | 6 | 2 | 2 | 2 | 6 | 2 | 2 | 2 | 6 | 72 | 24 | 24 | 24 | 72
18 | Acquedotto Valtiglione SpA | Calamandrana | AT | e-distribuzione | 6.6 | 380 | A fasce | 352 | 7 | 5 | 9 | 21 | 28 | 22 | 34 | 84 | 21 | 13 | 26 | 60 | 6 | 4 | 9 | 19 | 7 | 5 | 7 | 19 | 5 | 4 | 7 | 16 | 7 | 5 | 7 | 19 | 5 | 3 | 6 | 14 | 5 | 4 | 9 | 18 | 9 | 5 | 9 | 23 | 12 | 11 | 19 | 42 | 5 | 4 | 8 | 17 | 352 | 117 | 85 | 150 | 352
19 | Acquedotto Valtiglione SpA | Calamandrana | AT | e-distribuzione | 3.3 | 380 | Orario | 3325 | 64 | 100 | 240 | 404 | 88 | 123 | 251 | 462 | 104 | 130 | 267 | 501 | 10 | 47 | 164 | 221 | 32 | 49 | 173 | 254 | 41 | 48 | 181 | 270 | 0 | 22 | 109 | 131 | 0 | 29 | 121 | 150 | 0 | 43 | 128 | 171 | 18 | 71 | 159 | 248 | 17 | 58 | 138 | 213 | 41 | 72 | 187 | 300 | 3325 | 415 | 792 | 2118 | 3325
20 | Acquedotto Valtiglione SpA | Calosso | AT | e-distribuzione | 150 | 380 | Orario | 51197 | 1148 | 755 | 1163 | 3066 | 1051 | 723 | 1041 | 2815 | 976 | 643 | 1077 | 2696 | 1417 | 1157 | 1682 | 4256 | 1787 | 1417 | 1906 | 5110 | 2433 | 2253 | 2481 | 7167 | 1557 | 1646 | 1544 | 4747 | 1831 | 1664 | 2477 | 5972 | 1894 | 1846 | 1786 | 5526 | 1280 | 1128 | 1227 | 3635 | 1129 | 785 | 1028 | 2942 | 1334 | 648 | 1283 | 3265 | 51197 | 17837 | 14665 | 18695 | 51197
21 | Acquedotto Valtiglione SpA | Calosso | AT | e-distribuzione | 62.5 | 380 | Orario | 110816 | 710 | 385 | 644 | 1739 | 945 | 687 | 740 | 2372 | 889 | 1112 | 1055 | 3056 | 1039 | 1725 | 1318 | 4082 | 2601 | 3144 | 2443 | 8188 | 4945 | 5996 | 5202 | 16143 | 9250 | 7624 | 7293 | 24167 | 8131 | 6407 | 6215 | 20753 | 7078 | 7220 | 4935 | 19233 | 2380 | 2828 | 1366 | 6574 | 739 | 1743 | 671 | 3153 | 322 | 607 | 427 | 1356 | 110816 | 39029 | 39478 | 32309 | 110816
22 | Acquedotto Valtiglione SpA | Canelli | AT | e-distribuzione | 6.6 | 380 | Orario | 2356 | 54 | 39 | 85 | 178 | 50 | 37 | 66 | 153 | 58 | 41 | 71 | 170 | 50 | 43 | 80 | 173 | 58 | 41 | 77 | 176 | 73 | 74 | 95 | 242 | 82 | 85 | 106 | 273 | 112 | 92 | 160 | 364 | 57 | 55 | 56 | 168 | 25 | 22 | 27 | 74 | 67 | 48 | 62 | 177 | 67 | 47 | 94 | 208 | 2356 | 753 | 624 | 979 | 2356
23 | Acquedotto Valtiglione SpA | Cantarana | AT | e-distribuzione | 135 | 380 | Orario | 1019 | 27 | 20 | 42 | 89 | 27 | 21 | 36 | 84 | 30 | 22 | 39 | 91 | 25 | 19 | 38 | 82 | 28 | 21 | 39 | 88 | 35 | 26 | 48 | 109 | 33 | 20 | 36 | 89 | 25 | 18 | 35 | 78 | 24 | 18 | 31 | 73 | 24 | 19 | 33 | 76 | 25 | 18 | 35 | 78 | 25 | 18 | 39 | 82 | 1019 | 328 | 240 | 451 | 1019
24 | Acquedotto Valtiglione SpA | Castagnole delle Lanze | AT | e-distribuzione | 1.7 | 220 | Orario | 2261 | 53 | 54 | 69 | 176 | 50 | 54 | 62 | 166 | 73 | 65 | 85 | 223 | 52 | 50 | 63 | 165 | 56 | 55 | 73 | 184 | 63 | 57 | 88 | 208 | 69 | 57 | 81 | 207 | 73 | 54 | 86 | 213 | 74 | 67 | 96 | 237 | 55 | 55 | 67 | 177 | 49 | 46 | 62 | 157 | 44 | 39 | 65 | 148 | 2261 | 711 | 653 | 897 | 2261
25 | Acquedotto Valtiglione SpA | Castagnole delle Lanze | AT | e-distribuzione | 6.6 | 380 | A fasce | 4710 | 129 | 100 | 149 | 378 | 136 | 106 | 125 | 367 | 144 | 108 | 129 | 381 | 117 | 92 | 124 | 333 | 131 | 106 | 132 | 369 | 148 | 118 | 152 | 418 | 184 | 143 | 201 | 528 | 165 | 121 | 181 | 467 | 158 | 123 | 168 | 449 | 142 | 109 | 147 | 398 | 120 | 92 | 126 | 338 | 96 | 68 | 120 | 284 | 4710 | 1670 | 1286 | 1754 | 4710
26 | Acquedotto Valtiglione SpA | Castagnole delle Lanze | AT | e-distribuzione | 3.3 | 380 | Orario | 1439 | 46 | 34 | 50 | 130 | 44 | 34 | 41 | 119 | 55 | 37 | 43 | 135 | 48 | 35 | 49 | 132 | 53 | 40 | 48 | 141 | 43 | 38 | 42 | 123 | 41 | 36 | 32 | 109 | 40 | 32 | 32 | 104 | 42 | 32 | 31 | 105 | 45 | 32 | 34 | 111 | 41 | 30 | 39 | 110 | 42 | 29 | 49 | 120 | 1439 | 540 | 409 | 490 | 1439
27 | Acquedotto Valtiglione SpA | Castagnole delle Lanze | AT | e-distribuzione | 6.6 | 380 | A fasce | 5058 | 125 | 96 | 142 | 363 | 123 | 97 | 106 | 326 | 141 | 105 | 124 | 370 | 110 | 88 | 115 | 313 | 120 | 94 | 112 | 326 | 153 | 127 | 152 | 432 | 199 | 154 | 202 | 555 | 215 | 162 | 231 | 608 | 205 | 161 | 211 | 577 | 168 | 128 | 166 | 462 | 138 | 105 | 137 | 380 | 122 | 86 | 138 | 346 | 5058 | 1819 | 1403 | 1836 | 5058
28 | Acquedotto Valtiglione SpA | Castagnole delle Lanze | AT | e-distribuzione | 16.5 | 380 | A fasce | 54403 | 1551 | 1133 | 1707 | 4391 | 1508 | 1112 | 1517 | 4137 | 1626 | 1149 | 1383 | 4158 | 1569 | 1125 | 1676 | 4370 | 1760 | 1357 | 1793 | 4910 | 1786 | 1473 | 1871 | 5130 | 1844 | 1472 | 1655 | 4971 | 1781 | 1333 | 1811 | 4925 | 1675 | 1252 | 1602 | 4529 | 1689 | 1183 | 1676 | 4548 | 1490 | 1062 | 1573 | 4125 | 1452 | 1016 | 1741 | 4209 | 54403 | 19731 | 14667 | 20005 | 54403
29 | Acquedotto Valtiglione SpA | Castagnole delle Lanze | AT | e-distribuzione | 16.5 | 380 | Orario | 3756 | 29 | 21 | 48 | 98 | 25 | 19 | 35 | 79 | 90 | 69 | 94 | 253 | 93 | 67 | 104 | 264 | 172 | 151 | 140 | 463 | 276 | 236 | 232 | 744 | 390 | 303 | 259 | 952 | 199 | 163 | 165 | 527 | 28 | 22 | 30 | 80 | 25 | 22 | 31 | 78 | 47 | 39 | 57 | 143 | 21 | 17 | 37 | 75 | 3756 | 1395 | 1129 | 1232 | 3756
30 | Acquedotto Valtiglione SpA | Castel Boglione | AT | e-distribuzione | 1.7 | 220 | A fasce | 86 | 3 | 2 | 4 | 9 | 3 | 2 | 3 | 8 | 3 | 2 | 4 | 9 | 2 | 2 | 3 | 7 | 3 | 2 | 4 | 9 | 2 | 1 | 3 | 6 | 1 | 1 | 2 | 4 | 2 | 1 | 2 | 5 | 2 | 1 | 3 | 6 | 2 | 2 | 3 | 7 | 3 | 2 | 4 | 9 | 2 | 1 | 4 | 7 | 86 | 28 | 19 | 39 | 86
31 | Acquedotto Valtiglione SpA | Castel Boglione | AT | e-distribuzione | 1.7 | 380 | A fasce | 1939 | 46 | 31 | 53 | 130 | 54 | 35 | 50 | 139 | 81 | 47 | 65 | 193 | 83 | 39 | 56 | 178 | 60 | 35 | 57 | 152 | 58 | 35 | 65 | 158 | 64 | 43 | 83 | 190 | 70 | 41 | 69 | 180 | 112 | 65 | 81 | 258 | 81 | 31 | 46 | 158 | 39 | 24 | 42 | 105 | 34 | 21 | 43 | 98 | 1939 | 782 | 447 | 710 | 1939
32 | Acquedotto Valtiglione SpA | Castel Boglione | AT | e-distribuzione | 22 | 380 | A fasce | 8767 | 126 | 87 | 182 | 395 | 89 | 67 | 112 | 268 | 139 | 105 | 172 | 416 | 165 | 142 | 262 | 569 | 198 | 144 | 281 | 623 | 206 | 292 | 356 | 854 | 483 | 460 | 403 | 1346 | 731 | 663 | 459 | 1853 | 410 | 620 | 348 | 1378 | 119 | 102 | 132 | 353 | 141 | 103 | 193 | 437 | 83 | 62 | 130 | 275 | 8767 | 2890 | 2847 | 3030 | 8767
33 | Acquedotto Valtiglione SpA | Castel Boglione | AT | e-distribuzione | 1.7 | 220 | A fasce | 129 | 4 | 3 | 6 | 13 | 3 | 2 | 5 | 10 | 4 | 3 | 5 | 12 | 3 | 3 | 6 | 12 | 4 | 2 | 5 | 11 | 4 | 3 | 5 | 12 | 3 | 2 | 4 | 9 | 3 | 2 | 5 | 10 | 4 | 2 | 4 | 10 | 3 | 2 | 5 | 10 | 3 | 2 | 5 | 10 | 3 | 2 | 5 | 10 | 129 | 41 | 28 | 60 | 129
34 | Acquedotto Valtiglione SpA | Castel Boglione | AT | e-distribuzione | 11 | 380 | A fasce | 17241 | 481 | 381 | 481 | 1343 | 472 | 394 | 376 | 1242 | 549 | 449 | 472 | 1470 | 410 | 349 | 517 | 1276 | 528 | 447 | 520 | 1495 | 634 | 569 | 663 | 1866 | 691 | 661 | 555 | 1907 | 667 | 540 | 515 | 1722 | 576 | 489 | 438 | 1503 | 459 | 363 | 340 | 1162 | 401 | 319 | 315 | 1035 | 449 | 323 | 448 | 1220 | 17241 | 6317 | 5284 | 5640 | 17241
35 | Acquedotto Valtiglione SpA | Castel Boglione | AT | e-distribuzione | 6.6 | 380 | A fasce | 72 | 2 | 2 | 2 | 6 | 2 | 2 | 2 | 6 | 2 | 2 | 2 | 6 | 2 | 2 | 2 | 6 | 2 | 2 | 2 | 6 | 2 | 2 | 2 | 6 | 2 | 2 | 2 | 6 | 2 | 2 | 2 | 6 | 2 | 2 | 2 | 6 | 2 | 2 | 2 | 6 | 2 | 2 | 2 | 6 | 2 | 2 | 2 | 6 | 72 | 24 | 24 | 24 | 72
36 | Acquedotto Valtiglione SpA | Castel Rocchero | AT | e-distribuzione | 3.3 | 220 | A fasce | 2407 | 68 | 49 | 101 | 218 | 64 | 47 | 81 | 192 | 70 | 51 | 91 | 212 | 64 | 48 | 97 | 209 | 70 | 51 | 97 | 218 | 70 | 51 | 93 | 214 | 65 | 46 | 79 | 190 | 61 | 45 | 86 | 192 | 62 | 45 | 79 | 186 | 62 | 47 | 82 | 191 | 60 | 44 | 83 | 187 | 60 | 43 | 95 | 198 | 2407 | 776 | 567 | 1064 | 2407
37 | Acquedotto Valtiglione SpA | Castel Rocchero | AT | e-distribuzione | 11 | 380 | A fasce | 49293 | 1343 | 989 | 2031 | 4363 | 1373 | 1028 | 1769 | 4170 | 1576 | 1162 | 1999 | 4737 | 1441 | 1099 | 2227 | 4767 | 1438 | 1069 | 2040 | 4547 | 1320 | 969 | 1806 | 4095 | 1274 | 999 | 1622 | 3895 | 1129 | 869 | 1647 | 3645 | 1151 | 893 | 1406 | 3450 | 1273 | 1031 | 1626 | 3930 | 1319 | 953 | 1856 | 4128 | 1062 | 783 | 1721 | 3566 | 49293 | 15699 | 11844 | 21750 | 49293
38 | Acquedotto Valtiglione SpA | Castelletto Molina | AT | e-distribuzione | 3.3 | 220 | A fasce | 72 | 2 | 2 | 2 | 6 | 2 | 2 | 2 | 6 | 2 | 2 | 2 | 6 | 2 | 2 | 2 | 6 | 2 | 2 | 2 | 6 | 2 | 2 | 2 | 6 | 2 | 2 | 2 | 6 | 2 | 2 | 2 | 6 | 2 | 2 | 2 | 6 | 2 | 2 | 2 | 6 | 2 | 2 | 2 | 6 | 2 | 2 | 2 | 6 | 72 | 24 | 24 | 24 | 72
39 | Acquedotto Valtiglione SpA | Castelnuovo Belbo | AT | e-distribuzione | 1.7 | 220 | A fasce | 120 | 3 | 2 | 5 | 10 | 3 | 2 | 4 | 9 | 3 | 3 | 5 | 11 | 4 | 3 | 5 | 12 | 3 | 2 | 6 | 11 | 3 | 3 | 5 | 11 | 3 | 2 | 4 | 9 | 3 | 2 | 5 | 10 | 3 | 2 | 4 | 9 | 3 | 2 | 4 | 9 | 3 | 2 | 4 | 9 | 3 | 2 | 5 | 10 | 120 | 37 | 27 | 56 | 120
40 | Acquedotto Valtiglione SpA | Castelnuovo Belbo | AT | e-distribuzione | 3.3 | 380 | A fasce | 641 | 28 | 24 | 53 | 105 | 21 | 15 | 30 | 66 | 28 | 20 | 35 | 83 | 4 | 2 | 9 | 15 | 4 | 3 | 8 | 15 | 3 | 2 | 3 | 8 | 1 | 1 | 2 | 4 | 25 | 16 | 34 | 75 | 34 | 24 | 42 | 100 | 27 | 19 | 33 | 79 | 3 | 2 | 4 | 9 | 12 | 21 | 49 | 82 | 641 | 190 | 149 | 302 | 641
41 | Acquedotto Valtiglione SpA | Castelnuovo Belbo | AT | e-distribuzione | 6.6 | 380 | A fasce | 9260 | 192 | 148 | 285 | 625 | 254 | 189 | 330 | 773 | 274 | 204 | 340 | 818 | 258 | 185 | 381 | 824 | 267 | 195 | 380 | 842 | 232 | 172 | 322 | 726 | 212 | 159 | 279 | 650 | 232 | 166 | 326 | 724 | 299 | 221 | 391 | 911 | 263 | 205 | 331 | 799 | 265 | 177 | 354 | 796 | 239 | 171 | 362 | 772 | 9260 | 2987 | 2192 | 4081 | 9260
42 | Acquedotto Valtiglione SpA | Castelnuovo Belbo | AT | e-distribuzione | 31.3 | 380 | A fasce | 191 | 5 | 2 | 3 | 10 | 7 | 3 | 3 | 13 | 9 | 3 | 4 | 16 | 11 | 4 | 3 | 18 | 12 | 6 | 5 | 23 | 10 | 4 | 5 | 19 | 12 | 5 | 6 | 23 | 8 | 2 | 3 | 13 | 15 | 6 | 5 | 26 | 8 | 4 | 3 | 15 | 4 | 2 | 2 | 8 | 3 | 2 | 2 | 7 | 191 | 104 | 43 | 44 | 191
43 | Acquedotto Valtiglione SpA | Castelnuovo Calcea | AT | e-distribuzione | 1.7 | 220 | A fasce | 188 | 4 | 3 | 7 | 14 | 5 | 3 | 6 | 14 | 5 | 4 | 6 | 15 | 4 | 3 | 6 | 13 | 6 | 4 | 9 | 19 | 6 | 4 | 9 | 19 | 5 | 4 | 7 | 16 | 5 | 4 | 7 | 16 | 5 | 3 | 7 | 15 | 5 | 4 | 7 | 16 | 6 | 4 | 7 | 17 | 4 | 3 | 7 | 14 | 188 | 60 | 43 | 85 | 188
44 | Acquedotto Valtiglione SpA | Castelnuovo Calcea | AT | e-distribuzione | 11 | 380 | A fasce | 26511 | 915 | 696 | 1341 | 2952 | 1097 | 807 | 1379 | 3283 | 1233 | 888 | 1555 | 3676 | 782 | 567 | 1123 | 2472 | 796 | 552 | 1026 | 2374 | 564 | 397 | 720 | 1681 | 468 | 349 | 585 | 1402 | 378 | 270 | 516 | 1164 | 445 | 305 | 538 | 1288 | 581 | 405 | 679 | 1665 | 689 | 477 | 863 | 2029 | 775 | 560 | 1190 | 2525 | 26511 | 8723 | 6273 | 11515 | 26511
45 | Acquedotto Valtiglione SpA | Cerro Tanaro | AT | e-distribuzione | 16.5 | 380 | A fasce | 36617 | 1134 | 879 | 1324 | 3337 | 1152 | 866 | 1119 | 3137 | 1244 | 910 | 1172 | 3326 | 1120 | 879 | 1203 | 3202 | 1169 | 917 | 1175 | 3261 | 1170 | 908 | 1166 | 3244 | 1042 | 872 | 987 | 2901 | 1061 | 723 | 934 | 2718 | 1055 | 794 | 970 | 2819 | 992 | 795 | 919 | 2706 | 992 | 746 | 954 | 2692 | 1144 | 807 | 1323 | 3274 | 36617 | 13275 | 10096 | 13246 | 36617
46 | Acquedotto Valtiglione SpA | Cerro Tanaro | AT | e-distribuzione | 35 | 380 | Orario | 49771 | 1388 | 1056 | 2113 | 4557 | 1371 | 1074 | 1982 | 4427 | 1531 | 1123 | 2014 | 4668 | 1408 | 1045 | 2072 | 4525 | 1420 | 1113 | 2108 | 4641 | 1325 | 1024 | 1856 | 4205 | 1140 | 901 | 1567 | 3608 | 1130 | 837 | 1587 | 3554 | 1142 | 872 | 1548 | 3562 | 1363 | 997 | 1745 | 4105 | 1229 | 940 | 1807 | 3976 | 1185 | 861 | 1897 | 3943 | 49771 | 15632 | 11843 | 22296 | 49771
47 | Acquedotto Valtiglione SpA | Coazzolo | AT | e-distribuzione | 3.3 | 220 | A fasce | 1597 | 41 | 31 | 65 | 137 | 43 | 33 | 57 | 133 | 49 | 35 | 63 | 147 | 44 | 33 | 67 | 144 | 48 | 36 | 69 | 153 | 50 | 36 | 68 | 154 | 38 | 29 | 48 | 115 | 40 | 29 | 55 | 124 | 40 | 29 | 51 | 120 | 40 | 30 | 56 | 126 | 38 | 28 | 53 | 119 | 38 | 27 | 60 | 125 | 1597 | 509 | 376 | 712 | 1597
48 | Acquedotto Valtiglione SpA | Cortiglione | AT | e-distribuzione | 3.3 | 380 | A fasce | 3419 | 100 | 75 | 132 | 307 | 90 | 68 | 122 | 280 | 100 | 74 | 134 | 308 | 94 | 70 | 137 | 301 | 101 | 75 | 143 | 319 | 101 | 75 | 140 | 316 | 90 | 66 | 117 | 273 | 89 | 66 | 119 | 274 | 84 | 63 | 113 | 260 | 85 | 64 | 113 | 262 | 80 | 60 | 111 | 251 | 88 | 63 | 117 | 268 | 3419 | 1102 | 819 | 1498 | 3419
49 | Acquedotto Valtiglione SpA | Cortiglione | AT | e-distribuzione | 6.6 | 380 | A fasce | 72 | 2 | 2 | 2 | 6 | 2 | 2 | 2 | 6 | 2 | 2 | 2 | 6 | 2 | 2 | 2 | 6 | 2 | 2 | 2 | 6 | 2 | 2 | 2 | 6 | 2 | 2 | 2 | 6 | 2 | 2 | 2 | 6 | 2 | 2 | 2 | 6 | 2 | 2 | 2 | 6 | 2 | 2 | 2 | 6 | 2 | 2 | 2 | 6 | 72 | 24 | 24 | 24 | 72
50 | Acquedotto Valtiglione SpA | Cortiglione | AT | e-distribuzione | 3.3 | 220 | A fasce | 742 | 12 | 12 | 16 | 40 | 13 | 14 | 14 | 41 | 15 | 14 | 16 | 45 | 16 | 14 | 20 | 50 | 19 | 19 | 19 | 57 | 21 | 21 | 23 | 65 | 18 | 21 | 18 | 57 | 23 | 23 | 20 | 66 | 26 | 26 | 22 | 74 | 32 | 26 | 37 | 95 | 31 | 26 | 42 | 99 | 15 | 14 | 24 | 53 | 742 | 241 | 230 | 271 | 742
51 | Acquedotto Valtiglione SpA | Cortiglione | AT | e-distribuzione | 6.6 | 380 | A fasce | 638 | 10 | 20 | 45 | 75 | 8 | 19 | 42 | 69 | 9 | 20 | 43 | 72 | 6 | 12 | 37 | 55 | 6 | 9 | 29 | 44 | 8 | 10 | 27 | 45 | 5 | 7 | 23 | 35 | 4 | 8 | 25 | 37 | 4 | 10 | 25 | 39 | 6 | 13 | 28 | 47 | 9 | 15 | 33 | 57 | 9 | 16 | 38 | 63 | 638 | 84 | 159 | 395 | 638
52 | Acquedotto Valtiglione SpA | Cortiglione | AT | e-distribuzione | 4 | 380 | A fasce | 72 | 2 | 2 | 2 | 6 | 2 | 2 | 2 | 6 | 2 | 2 | 2 | 6 | 2 | 2 | 2 | 6 | 2 | 2 | 2 | 6 | 2 | 2 | 2 | 6 | 2 | 2 | 2 | 6 | 2 | 2 | 2 | 6 | 2 | 2 | 2 | 6 | 2 | 2 | 2 | 6 | 2 | 2 | 2 | 6 | 2 | 2 | 2 | 6 | 72 | 24 | 24 | 24 | 72
53 | Acquedotto Valtiglione SpA | Costigliole d'Asti | AT | e-distribuzione | 3.3 | 380 | A fasce | 1907 | 37 | 33 | 53 | 123 | 33 | 30 | 36 | 99 | 40 | 39 | 44 | 123 | 36 | 34 | 44 | 114 | 39 | 39 | 55 | 133 | 76 | 65 | 83 | 224 | 55 | 47 | 47 | 149 | 80 | 63 | 96 | 239 | 74 | 65 | 89 | 228 | 65 | 55 | 83 | 203 | 49 | 42 | 70 | 161 | 34 | 26 | 51 | 111 | 1907 | 618 | 538 | 751 | 1907
54 | Acquedotto Valtiglione SpA | Costigliole d'Asti | AT | e-distribuzione | 1.7 | 220 | Orario | 332 | 9 | 6 | 12 | 27 | 8 | 6 | 10 | 24 | 9 | 6 | 10 | 25 | 9 | 7 | 16 | 32 | 12 | 9 | 17 | 38 | 12 | 9 | 16 | 37 | 10 | 8 | 14 | 32 | 9 | 6 | 12 | 27 | 7 | 5 | 9 | 21 | 7 | 5 | 10 | 22 | 7 | 5 | 10 | 22 | 8 | 5 | 12 | 25 | 332 | 107 | 77 | 148 | 332
55 | Acquedotto Valtiglione SpA | Costigliole d'Asti | AT | e-distribuzione | 11 | 380 | Orario | 13383 | 429 | 306 | 387 | 1122 | 396 | 299 | 311 | 1006 | 396 | 303 | 344 | 1043 | 369 | 294 | 402 | 1065 | 455 | 370 | 447 | 1272 | 457 | 389 | 433 | 1279 | 478 | 399 | 441 | 1318 | 427 | 322 | 405 | 1154 | 406 | 307 | 349 | 1062 | 384 | 285 | 306 | 975 | 377 | 274 | 322 | 973 | 411 | 283 | 420 | 1114 | 13383 | 4985 | 3831 | 4567 | 13383
56 | Acquedotto Valtiglione SpA | Costigliole d'Asti | AT | e-distribuzione | 16.5 | 380 | Orario | 57601 | 1897 | 1376 | 1581 | 4854 | 1759 | 1227 | 1126 | 4112 | 1851 | 1290 | 1285 | 4426 | 2231 | 1288 | 1422 | 4941 | 2006 | 1633 | 1671 | 5310 | 2095 | 1719 | 1671 | 5485 | 2376 | 1858 | 1851 | 6085 | 1992 | 1461 | 1707 | 5160 | 1999 | 1499 | 1437 | 4935 | 1739 | 1245 | 1284 | 4268 | 1654 | 1171 | 1308 | 4133 | 1581 | 1058 | 1253 | 3892 | 57601 | 23180 | 16825 | 17596 | 57601
57 | Acquedotto Valtiglione SpA | Costigliole d'Asti | AT | e-distribuzione | 1.7 | 220 | Orario | 235 | 6 | 4 | 9 | 19 | 10 | 6 | 11 | 27 | 6 | 4 | 8 | 18 | 7 | 4 | 10 | 21 | 7 | 5 | 9 | 21 | 7 | 5 | 10 | 22 | 6 | 4 | 8 | 18 | 6 | 4 | 8 | 18 | 6 | 4 | 7 | 17 | 6 | 4 | 7 | 17 | 7 | 5 | 9 | 21 | 5 | 3 | 8 | 16 | 235 | 79 | 52 | 104 | 235
58 | Acquedotto Valtiglione SpA | Costigliole d'Asti | AT | e-distribuzione | 6.6 | 380 | A fasce | 3454 | 0 | 0 | 0 | 0 | 0 | 0 | 0 | 0 | 2 | 0 | 0 | 2 | 15 | 14 | 12 | 41 | 28 | 31 | 21 | 80 | 86 | 88 | 111 | 285 | 197 | 170 | 210 | 577 | 310 | 269 | 330 | 909 | 339 | 289 | 277 | 905 | 230 | 196 | 197 | 623 | 7 | 4 | 21 | 32 | 0 | 0 | 0 | 0 | 3454 | 1214 | 1061 | 1179 | 3454
59 | Acquedotto Valtiglione SpA | Costigliole d'Asti | AT | e-distribuzione | 3.3 | 380 | A fasce | 2623 | 92 | 73 | 135 | 300 | 85 | 65 | 95 | 245 | 92 | 69 | 105 | 266 | 64 | 55 | 84 | 203 | 71 | 61 | 85 | 217 | 75 | 69 | 92 | 236 | 48 | 55 | 53 | 156 | 60 | 54 | 70 | 184 | 71 | 59 | 80 | 210 | 68 | 56 | 74 | 198 | 60 | 47 | 72 | 179 | 75 | 51 | 103 | 229 | 2623 | 861 | 714 | 1048 | 2623
60 | Acquedotto Valtiglione SpA | Costigliole d'Asti | AT | e-distribuzione | 1.7 | 220 | Orario | 159 | 5 | 3 | 7 | 15 | 4 | 3 | 6 | 13 | 4 | 3 | 7 | 14 | 4 | 3 | 7 | 14 | 5 | 3 | 7 | 15 | 4 | 3 | 7 | 14 | 4 | 3 | 5 | 12 | 3 | 2 | 5 | 10 | 4 | 3 | 6 | 13 | 4 | 3 | 5 | 12 | 4 | 3 | 6 | 13 | 4 | 3 | 7 | 14 | 159 | 49 | 35 | 75 | 159
61 | Acquedotto Valtiglione SpA | Fontanile | AT | e-distribuzione | 1.7 | 220 | A fasce | 262 | 6 | 4 | 9 | 19 | 6 | 5 | 8 | 19 | 8 | 7 | 12 | 27 | 8 | 5 | 12 | 25 | 9 | 6 | 12 | 27 | 8 | 6 | 12 | 26 | 8 | 6 | 11 | 25 | 8 | 6 | 11 | 25 | 6 | 4 | 9 | 19 | 6 | 4 | 7 | 17 | 5 | 4 | 7 | 16 | 5 | 3 | 9 | 17 | 262 | 83 | 60 | 119 | 262
62 | Acquedotto Valtiglione SpA | Fontanile | AT | e-distribuzione | 3.3 | 380 | A fasce | 244 | 7 | 5 | 10 | 22 | 6 | 5 | 8 | 19 | 7 | 5 | 9 | 21 | 6 | 5 | 10 | 21 | 7 | 5 | 10 | 22 | 7 | 5 | 9 | 21 | 5 | 4 | 8 | 17 | 6 | 4 | 8 | 18 | 8 | 6 | 10 | 24 | 7 | 6 | 9 | 22 | 6 | 4 | 8 | 18 | 6 | 4 | 9 | 19 | 244 | 78 | 58 | 108 | 244
63 | Acquedotto Valtiglione SpA | Fontanile | AT | e-distribuzione | 16.5 | 380 | A fasce | 39796 | 1079 | 765 | 1180 | 3024 | 1076 | 761 | 934 | 2771 | 1199 | 858 | 1047 | 3104 | 1082 | 796 | 1160 | 3038 | 1230 | 919 | 1301 | 3450 | 1432 | 1128 | 1692 | 4252 | 1401 | 1104 | 1526 | 4031 | 1345 | 1037 | 1525 | 3907 | 1356 | 1003 | 1335 | 3694 | 1199 | 834 | 1049 | 3082 | 1024 | 693 | 971 | 2688 | 954 | 664 | 1137 | 2755 | 39796 | 14377 | 10562 | 14857 | 39796
64 | Acquedotto Valtiglione SpA | Fontanile | AT | e-distribuzione | 11 | 380 | A fasce | 47201 | 1331 | 1005 | 2011 | 4347 | 1332 | 1013 | 1746 | 4091 | 1459 | 1076 | 1896 | 4431 | 1302 | 985 | 2007 | 4294 | 1361 | 1014 | 1940 | 4315 | 1083 | 826 | 1564 | 3473 | 1214 | 911 | 1588 | 3713 | 1173 | 865 | 1644 | 3682 | 1205 | 899 | 1581 | 3685 | 1247 | 946 | 1654 | 3847 | 1219 | 904 | 1686 | 3809 | 1046 | 777 | 1691 | 3514 | 47201 | 14972 | 11221 | 21008 | 47201
65 | Acquedotto Valtiglione SpA | Incisa Scapaccino | AT | e-distribuzione | 3.3 | 220 | A fasce | 211 | 6 | 4 | 9 | 19 | 5 | 4 | 7 | 16 | 7 | 5 | 9 | 21 | 6 | 4 | 10 | 20 | 7 | 5 | 9 | 21 | 6 | 4 | 8 | 18 | 5 | 4 | 6 | 15 | 6 | 4 | 8 | 18 | 5 | 4 | 7 | 16 | 5 | 4 | 6 | 15 | 5 | 3 | 7 | 15 | 5 | 4 | 8 | 17 | 211 | 68 | 49 | 94 | 211
66 | Acquedotto Valtiglione SpA | Incisa Scapaccino | AT | e-distribuzione | 3.3 | 220 | A fasce | 268 | 7 | 5 | 11 | 23 | 7 | 5 | 9 | 21 | 7 | 5 | 10 | 22 | 8 | 6 | 13 | 27 | 11 | 8 | 15 | 34 | 7 | 5 | 10 | 22 | 7 | 5 | 9 | 21 | 7 | 4 | 9 | 20 | 6 | 5 | 8 | 19 | 6 | 5 | 9 | 20 | 6 | 4 | 9 | 19 | 6 | 4 | 10 | 20 | 268 | 85 | 61 | 122 | 268
67 | Acquedotto Valtiglione SpA | Incisa Scapaccino | AT | e-distribuzione | 1.7 | 220 | A fasce | 353 | 10 | 8 | 15 | 33 | 10 | 6 | 14 | 30 | 11 | 8 | 15 | 34 | 10 | 8 | 16 | 34 | 10 | 8 | 14 | 32 | 9 | 7 | 14 | 30 | 8 | 6 | 12 | 26 | 8 | 6 | 12 | 26 | 9 | 6 | 12 | 27 | 9 | 6 | 12 | 27 | 8 | 6 | 13 | 27 | 7 | 6 | 14 | 27 | 353 | 109 | 81 | 163 | 353
68 | Acquedotto Valtiglione SpA | Incisa Scapaccino | AT | e-distribuzione | 6.6 | 380 | A fasce | 4675 | 164 | 99 | 196 | 459 | 165 | 90 | 161 | 416 | 254 | 135 | 220 | 609 | 195 | 113 | 199 | 507 | 192 | 94 | 161 | 447 | 161 | 70 | 92 | 323 | 105 | 49 | 60 | 214 | 103 | 52 | 89 | 244 | 131 | 63 | 94 | 288 | 151 | 79 | 106 | 336 | 186 | 100 | 184 | 470 | 139 | 77 | 146 | 362 | 4675 | 1946 | 1021 | 1708 | 4675
69 | Acquedotto Valtiglione SpA | Incisa Scapaccino | AT | e-distribuzione | 6.6 | 380 | A fasce | 811 | 22 | 17 | 33 | 72 | 23 | 17 | 29 | 69 | 29 | 20 | 31 | 80 | 22 | 18 | 35 | 75 | 15 | 8 | 20 | 43 | 16 | 11 | 19 | 46 | 21 | 17 | 30 | 68 | 21 | 15 | 28 | 64 | 23 | 16 | 27 | 66 | 23 | 17 | 29 | 69 | 25 | 20 | 36 | 81 | 24 | 18 | 36 | 78 | 811 | 264 | 194 | 353 | 811
70 | Acquedotto Valtiglione SpA | Incisa Scapaccino | AT | e-distribuzione | 16.5 | 380 | A fasce | 4945 | 150 | 99 | 165 | 414 | 170 | 115 | 172 | 457 | 220 | 138 | 209 | 567 | 156 | 93 | 147 | 396 | 153 | 98 | 134 | 385 | 109 | 61 | 67 | 237 | 156 | 114 | 130 | 400 | 177 | 122 | 200 | 499 | 95 | 57 | 77 | 229 | 184 | 87 | 117 | 388 | 214 | 138 | 248 | 600 | 140 | 87 | 146 | 373 | 4945 | 1924 | 1209 | 1812 | 4945
71 | Acquedotto Valtiglione SpA | Incisa Scapaccino | AT | e-distribuzione | 3.3 | 380 | Orario | 976 | 56 | 40 | 80 | 176 | 48 | 37 | 69 | 154 | 54 | 42 | 65 | 161 | 43 | 34 | 69 | 146 | 26 | 24 | 46 | 96 | 13 | 9 | 11 | 33 | 4 | 4 | 4 | 12 | 4 | 3 | 4 | 11 | 2 | 1 | 3 | 6 | 1 | 1 | 1 | 3 | 12 | 9 | 19 | 40 | 37 | 31 | 70 | 138 | 976 | 300 | 235 | 441 | 976
72 | Acquedotto Valtiglione SpA | Incisa Scapaccino | AT | e-distribuzione | 3.3 | 380 | Orario | 1451 | 57 | 46 | 86 | 189 | 50 | 39 | 68 | 157 | 85 | 63 | 108 | 256 | 49 | 40 | 74 | 163 | 68 | 52 | 93 | 213 | 48 | 35 | 60 | 143 | 23 | 19 | 28 | 70 | 10 | 9 | 11 | 30 | 6 | 3 | 5 | 14 | 20 | 16 | 22 | 58 | 21 | 17 | 27 | 65 | 28 | 19 | 46 | 93 | 1451 | 465 | 358 | 628 | 1451
73 | Acquedotto Valtiglione SpA | Incisa Scapaccino | AT | e-distribuzione | 65 | 380 | Orario | 141040 | 3905 | 2986 | 5821 | 12712 | 3916 | 3002 | 5086 | 12004 | 4315 | 3169 | 5433 | 12917 | 3911 | 3020 | 6118 | 13049 | 4093 | 3063 | 5878 | 13034 | 3900 | 2959 | 5441 | 12300 | 3421 | 2624 | 4579 | 10624 | 3234 | 2365 | 4486 | 10085 | 3387 | 2608 | 4488 | 10483 | 3804 | 2903 | 4964 | 11671 | 3438 | 2523 | 4659 | 10620 | 3448 | 2570 | 5523 | 11541 | 141040 | 44772 | 33792 | 62476 | 141040
74 | Acquedotto Valtiglione SpA | Isola d'Asti | AT | e-distribuzione | 1.7 | 220 | A fasce | 2548 | 67 | 50 | 103 | 220 | 66 | 49 | 85 | 200 | 73 | 54 | 95 | 222 | 67 | 50 | 100 | 217 | 73 | 55 | 105 | 233 | 75 | 55 | 103 | 233 | 68 | 50 | 83 | 201 | 66 | 48 | 92 | 206 | 67 | 49 | 87 | 203 | 68 | 52 | 90 | 210 | 65 | 48 | 90 | 203 | 61 | 44 | 95 | 200 | 2548 | 816 | 604 | 1128 | 2548
75 | Acquedotto Valtiglione SpA | Isola d'Asti | AT | e-distribuzione | 3.3 | 380 | A fasce | 72 | 2 | 2 | 2 | 6 | 2 | 2 | 2 | 6 | 2 | 2 | 2 | 6 | 2 | 2 | 2 | 6 | 2 | 2 | 2 | 6 | 2 | 2 | 2 | 6 | 2 | 2 | 2 | 6 | 2 | 2 | 2 | 6 | 2 | 2 | 2 | 6 | 2 | 2 | 2 | 6 | 2 | 2 | 2 | 6 | 2 | 2 | 2 | 6 | 72 | 24 | 24 | 24 | 72
76 | Acquedotto Valtiglione SpA | Isola d'Asti | AT | e-distribuzione | 38 | 380 | A fasce | 39079 | 1225 | 993 | 2139 | 4357 | 1324 | 992 | 1733 | 4049 | 1255 | 964 | 1596 | 3815 | 1099 | 820 | 1518 | 3437 | 1168 | 873 | 1610 | 3651 | 811 | 615 | 1082 | 2508 | 712 | 607 | 986 | 2305 | 601 | 471 | 733 | 1805 | 962 | 740 | 1380 | 3082 | 834 | 620 | 965 | 2419 | 1184 | 909 | 1752 | 3845 | 1107 | 855 | 1844 | 3806 | 39079 | 12282 | 9459 | 17338 | 39079
77 | Acquedotto Valtiglione SpA | Maranzana | AT | e-distribuzione | 1.7 | 220 | A fasce | 240 | 7 | 5 | 11 | 23 | 6 | 5 | 9 | 20 | 7 | 5 | 10 | 22 | 6 | 5 | 10 | 21 | 7 | 5 | 10 | 22 | 7 | 5 | 10 | 22 | 6 | 4 | 8 | 18 | 6 | 4 | 8 | 18 | 6 | 4 | 8 | 18 | 6 | 4 | 8 | 18 | 6 | 5 | 8 | 19 | 6 | 4 | 9 | 19 | 240 | 76 | 55 | 109 | 240
78 | Acquedotto Valtiglione SpA | Maranzana | AT | e-distribuzione | 16.5 | 380 | A fasce | 95723 | 2479 | 1887 | 3773 | 8139 | 2613 | 1976 | 3464 | 8053 | 3011 | 2202 | 3871 | 9084 | 2473 | 1829 | 3763 | 8065 | 2429 | 1793 | 3462 | 7684 | 2206 | 1578 | 2950 | 6734 | 1986 | 1506 | 2615 | 6107 | 2384 | 1761 | 3269 | 7414 | 3158 | 2354 | 4038 | 9550 | 3232 | 2420 | 4221 | 9873 | 2708 | 1982 | 3732 | 8422 | 2017 | 1435 | 3146 | 6598 | 95723 | 30696 | 22723 | 42304 | 95723
79 | Acquedotto Valtiglione SpA | Moasca | AT | e-distribuzione | 3.3 | 380 | A fasce | 825 | 19 | 21 | 43 | 83 | 17 | 20 | 35 | 72 | 18 | 22 | 40 | 80 | 17 | 17 | 40 | 74 | 17 | 17 | 39 | 73 | 17 | 15 | 36 | 68 | 14 | 12 | 27 | 53 | 17 | 17 | 37 | 71 | 14 | 15 | 31 | 60 | 14 | 17 | 31 | 62 | 15 | 17 | 31 | 63 | 15 | 16 | 35 | 66 | 825 | 194 | 206 | 425 | 825
80 | Acquedotto Valtiglione SpA | Moasca | AT | e-distribuzione | 3.3 | 380 | A fasce | 1777 | 58 | 44 | 95 | 197 | 63 | 47 | 81 | 191 | 70 | 49 | 82 | 201 | 57 | 45 | 87 | 189 | 60 | 43 | 79 | 182 | 44 | 32 | 59 | 135 | 7 | 4 | 5 | 16 | 5 | 3 | 4 | 12 | 40 | 28 | 42 | 110 | 58 | 46 | 79 | 183 | 57 | 42 | 79 | 178 | 59 | 39 | 85 | 183 | 1777 | 578 | 422 | 777 | 1777
81 | Acquedotto Valtiglione SpA | Moasca | AT | e-distribuzione | 6.6 | 380 | A fasce | 9089 | 310 | 250 | 481 | 1041 | 357 | 270 | 457 | 1084 | 376 | 277 | 488 | 1141 | 346 | 258 | 498 | 1102 | 329 | 236 | 445 | 1010 | 177 | 136 | 232 | 545 | 161 | 131 | 203 | 495 | 157 | 119 | 219 | 495 | 126 | 96 | 169 | 391 | 146 | 112 | 175 | 433 | 189 | 148 | 269 | 606 | 225 | 167 | 354 | 746 | 9089 | 2899 | 2200 | 3990 | 9089
82 | Acquedotto Valtiglione SpA | Mombaruzzo | AT | e-distribuzione | 3.3 | 220 | A fasce | 434 | 12 | 9 | 19 | 40 | 12 | 9 | 16 | 37 | 13 | 10 | 17 | 40 | 11 | 8 | 18 | 37 | 13 | 9 | 18 | 40 | 12 | 9 | 17 | 38 | 11 | 8 | 15 | 34 | 11 | 8 | 15 | 34 | 11 | 8 | 15 | 34 | 11 | 8 | 15 | 34 | 10 | 8 | 15 | 33 | 10 | 7 | 16 | 33 | 434 | 137 | 101 | 196 | 434
83 | Acquedotto Valtiglione SpA | Mombaruzzo | AT | e-distribuzione | 16.5 | 380 | A fasce | 66335 | 1968 | 1461 | 3019 | 6448 | 1766 | 1343 | 2353 | 5462 | 1923 | 1441 | 2542 | 5906 | 1547 | 1170 | 2392 | 5109 | 1728 | 1282 | 2430 | 5440 | 1704 | 1283 | 2371 | 5358 | 1445 | 1076 | 1886 | 4407 | 1386 | 1058 | 1940 | 4384 | 1903 | 1451 | 2564 | 5918 | 1979 | 1457 | 2556 | 5992 | 1878 | 1389 | 2619 | 5886 | 1776 | 1324 | 2925 | 6025 | 66335 | 21003 | 15735 | 29597 | 66335
84 | Acquedotto Valtiglione SpA | Mombercelli | AT | e-distribuzione | 1.7 | 220 | A fasce | 64 | 2 | 1 | 3 | 6 | 2 | 1 | 3 | 6 | 2 | 2 | 2 | 6 | 2 | 1 | 4 | 7 | 2 | 2 | 3 | 7 | 2 | 1 | 3 | 6 | 1 | 1 | 2 | 4 | 1 | 1 | 2 | 4 | 1 | 1 | 2 | 4 | 1 | 1 | 2 | 4 | 2 | 1 | 2 | 5 | 1 | 1 | 3 | 5 | 64 | 19 | 14 | 31 | 64
85 | Acquedotto Valtiglione SpA | Mombercelli | AT | e-distribuzione | 11 | 380 | A fasce | 29305 | 583 | 470 | 438 | 1491 | 596 | 477 | 332 | 1405 | 647 | 503 | 385 | 1535 | 797 | 675 | 690 | 2162 | 969 | 870 | 825 | 2664 | 1258 | 1117 | 1111 | 3486 | 1592 | 1409 | 1454 | 4455 | 1465 | 1190 | 1459 | 4114 | 1147 | 955 | 913 | 3015 | 874 | 741 | 561 | 2176 | 559 | 454 | 363 | 1376 | 578 | 407 | 441 | 1426 | 29305 | 11065 | 9268 | 8972 | 29305
86 | Acquedotto Valtiglione SpA | Mombercelli | AT | e-distribuzione | 31.3 | 380 | A fasce | 204 | 6 | 4 | 9 | 19 | 6 | 4 | 8 | 18 | 6 | 4 | 8 | 18 | 6 | 4 | 9 | 19 | 6 | 5 | 9 | 20 | 6 | 4 | 8 | 18 | 6 | 4 | 8 | 18 | 5 | 4 | 7 | 16 | 5 | 3 | 6 | 14 | 4 | 3 | 6 | 13 | 4 | 3 | 6 | 13 | 5 | 4 | 9 | 18 | 204 | 65 | 46 | 93 | 204
87 | Acquedotto Valtiglione SpA | Mombercelli | AT | e-distribuzione | 75 | 380 | Orario | 208130 | 6554 | 4379 | 3443 | 14376 | 6795 | 4352 | 2412 | 13559 | 7073 | 4437 | 2268 | 13778 | 6663 | 4430 | 3124 | 14217 | 8240 | 6032 | 4251 | 18523 | 9363 | 6900 | 6079 | 22342 | 9215 | 7114 | 6333 | 22662 | 7990 | 5840 | 6009 | 19839 | 8684 | 6118 | 4608 | 19410 | 8770 | 5947 | 4283 | 19000 | 7455 | 4890 | 3405 | 15750 | 6542 | 4287 | 3845 | 14674 | 208130 | 93344 | 64726 | 50060 | 208130
88 | Acquedotto Valtiglione SpA | Mombercelli | AT | e-distribuzione | 33 | 380 | A fasce | 96016 | 2378 | 1829 | 3755 | 7962 | 2503 | 1874 | 3164 | 7541 | 3090 | 2285 | 4019 | 9394 | 2805 | 2106 | 4243 | 9154 | 2808 | 2092 | 3966 | 8866 | 2805 | 2096 | 3867 | 8768 | 2527 | 1895 | 3268 | 7690 | 2409 | 1782 | 3144 | 7335 | 2483 | 1866 | 3234 | 7583 | 2554 | 1929 | 3315 | 7798 | 2247 | 1661 | 3108 | 7016 | 2025 | 1544 | 3340 | 6909 | 96016 | 30634 | 22959 | 42423 | 96016
89 | Acquedotto Valtiglione SpA | Mombercelli | AT | e-distribuzione | 18 | 380 | A fasce | 47025 | 1411 | 1102 | 2240 | 4753 | 1355 | 1048 | 1810 | 4213 | 1289 | 960 | 1728 | 3977 | 951 | 729 | 1465 | 3145 | 1167 | 880 | 1646 | 3693 | 1126 | 865 | 1621 | 3612 | 1014 | 767 | 1342 | 3123 | 996 | 762 | 1442 | 3200 | 1195 | 891 | 1584 | 3670 | 1475 | 1109 | 1908 | 4492 | 1464 | 1100 | 2044 | 4608 | 1349 | 982 | 2208 | 4539 | 47025 | 14792 | 11195 | 21038 | 47025
90 | Acquedotto Valtiglione SpA | Mongardino | AT | e-distribuzione | 1.1 | 220 | A fasce | 9446 | 238 | 180 | 407 | 825 | 238 | 177 | 346 | 761 | 285 | 207 | 376 | 868 | 261 | 200 | 401 | 862 | 262 | 197 | 373 | 832 | 278 | 206 | 385 | 869 | 244 | 181 | 314 | 739 | 244 | 181 | 327 | 752 | 232 | 170 | 295 | 697 | 243 | 184 | 322 | 749 | 235 | 173 | 323 | 731 | 229 | 166 | 366 | 761 | 9446 | 2989 | 2222 | 4235 | 9446
91 | Acquedotto Valtiglione SpA | Mongardino | AT | e-distribuzione | 5 | 380 | A fasce | 13131 | 373 | 284 | 503 | 1160 | 342 | 265 | 396 | 1003 | 402 | 300 | 447 | 1149 | 365 | 289 | 505 | 1159 | 434 | 341 | 566 | 1341 | 307 | 237 | 369 | 913 | 231 | 190 | 278 | 699 | 292 | 218 | 373 | 883 | 391 | 301 | 503 | 1195 | 380 | 301 | 470 | 1151 | 409 | 310 | 545 | 1264 | 386 | 276 | 552 | 1214 | 13131 | 4312 | 3312 | 5507 | 13131
92 | Acquedotto Valtiglione SpA | Montaldo Scarampi | AT | e-distribuzione | 62 | 380 | Orario | 464651 | 12805 | 9627 | 16308 | 38740 | 12445 | 9382 | 13021 | 34848 | 13751 | 10113 | 14277 | 38141 | 12235 | 9298 | 15172 | 36705 | 13502 | 10384 | 15707 | 39593 | 14640 | 11209 | 17189 | 43038 | 14224 | 11001 | 16180 | 41405 | 14395 | 10732 | 17838 | 42965 | 13857 | 10459 | 15328 | 39644 | 13479 | 10242 | 14545 | 38266 | 12283 | 9115 | 13857 | 35255 | 11761 | 8511 | 15779 | 36051 | 464651 | 159377 | 120073 | 185201 | 464651
93 | Acquedotto Valtiglione SpA | Montaldo Scarampi | AT | e-distribuzione | 6.6 | 380 | Orario | 10019 | 332 | 273 | 516 | 1121 | 354 | 274 | 463 | 1091 | 305 | 223 | 368 | 896 | 304 | 245 | 441 | 990 | 238 | 190 | 354 | 782 | 260 | 206 | 345 | 811 | 262 | 220 | 318 | 800 | 198 | 153 | 279 | 630 | 189 | 148 | 237 | 574 | 198 | 171 | 238 | 607 | 269 | 209 | 370 | 848 | 277 | 197 | 395 | 869 | 10019 | 3186 | 2509 | 4324 | 10019
94 | Acquedotto Valtiglione SpA | Montaldo Scarampi | AT | e-distribuzione | 6.6 | 380 | A fasce | 8483 | 251 | 190 | 377 | 818 | 275 | 210 | 356 | 841 | 324 | 237 | 404 | 965 | 262 | 193 | 344 | 799 | 222 | 184 | 290 | 696 | 201 | 159 | 249 | 609 | 169 | 140 | 208 | 517 | 188 | 143 | 242 | 573 | 187 | 154 | 243 | 584 | 200 | 146 | 229 | 575 | 232 | 160 | 287 | 679 | 260 | 183 | 384 | 827 | 8483 | 2771 | 2099 | 3613 | 8483
95 | Acquedotto Valtiglione SpA | Montegrosso d'Asti | AT | e-distribuzione | 1.7 | 220 | A fasce | 967 | 25 | 20 | 36 | 81 | 50 | 37 | 71 | 158 | 46 | 33 | 60 | 139 | 33 | 24 | 52 | 109 | 30 | 22 | 43 | 95 | 26 | 19 | 36 | 81 | 20 | 14 | 26 | 60 | 16 | 12 | 23 | 51 | 15 | 11 | 20 | 46 | 16 | 13 | 19 | 48 | 16 | 12 | 22 | 50 | 14 | 11 | 24 | 49 | 967 | 307 | 228 | 432 | 967
96 | Acquedotto Valtiglione SpA | Montegrosso d'Asti | AT | e-distribuzione | 1.7 | 220 | A fasce | 127 | 2 | 2 | 9 | 13 | 2 | 1 | 8 | 11 | 2 | 1 | 7 | 10 | 2 | 1 | 8 | 11 | 3 | 2 | 7 | 12 | 4 | 3 | 5 | 12 | 3 | 3 | 5 | 11 | 3 | 2 | 5 | 10 | 3 | 2 | 4 | 9 | 3 | 2 | 6 | 11 | 1 | 0 | 6 | 7 | 1 | 0 | 9 | 10 | 127 | 29 | 19 | 79 | 127
97 | Acquedotto Valtiglione SpA | Montegrosso d'Asti | AT | e-distribuzione | 6.6 | 380 | A fasce | 6544 | 258 | 183 | 381 | 822 | 238 | 163 | 279 | 680 | 242 | 158 | 263 | 663 | 212 | 131 | 255 | 598 | 196 | 124 | 233 | 553 | 137 | 82 | 132 | 351 | 118 | 74 | 110 | 302 | 131 | 86 | 164 | 381 | 141 | 88 | 145 | 374 | 177 | 108 | 177 | 462 | 198 | 138 | 257 | 593 | 247 | 162 | 356 | 765 | 6544 | 2295 | 1497 | 2752 | 6544
98 | Acquedotto Valtiglione SpA | Montegrosso d'Asti | AT | e-distribuzione | 3.3 | 380 | A fasce | 4217 | 119 | 93 | 174 | 386 | 161 | 124 | 210 | 495 | 200 | 150 | 254 | 604 | 159 | 116 | 236 | 511 | 135 | 102 | 194 | 431 | 100 | 76 | 134 | 310 | 84 | 66 | 109 | 259 | 63 | 46 | 82 | 191 | 69 | 53 | 93 | 215 | 69 | 51 | 83 | 203 | 109 | 79 | 146 | 334 | 87 | 64 | 127 | 278 | 4217 | 1355 | 1020 | 1842 | 4217
99 | Acquedotto Valtiglione SpA | Montegrosso d'Asti | AT | e-distribuzione | 6.6 | 380 | A fasce | 2606 | 109 | 83 | 153 | 345 | 74 | 58 | 96 | 228 | 73 | 55 | 84 | 212 | 75 | 52 | 89 | 216 | 62 | 49 | 86 | 197 | 40 | 31 | 41 | 112 | 75 | 58 | 88 | 221 | 71 | 53 | 97 | 221 | 62 | 48 | 72 | 182 | 69 | 44 | 65 | 178 | 76 | 56 | 96 | 228 | 82 | 60 | 124 | 266 | 2606 | 868 | 647 | 1091 | 2606
100 | Acquedotto Valtiglione SpA | Montegrosso d'Asti | AT | e-distribuzione | 11 | 380 | A fasce | 18808 | 566 | 417 | 764 | 1747 | 719 | 532 | 887 | 2138 | 758 | 535 | 918 | 2211 | 575 | 423 | 810 | 1808 | 577 | 424 | 738 | 1739 | 499 | 367 | 609 | 1475 | 492 | 363 | 563 | 1418 | 416 | 310 | 552 | 1278 | 378 | 280 | 457 | 1115 | 493 | 340 | 557 | 1390 | 374 | 264 | 439 | 1077 | 445 | 311 | 656 | 1412 | 18808 | 6292 | 4566 | 7950 | 18808
101 | Acquedotto Valtiglione SpA | Montegrosso d'Asti | AT | e-distribuzione | 6.6 | 380 | A fasce | 8456 | 266 | 214 | 384 | 864 | 341 | 264 | 406 | 1011 | 385 | 292 | 444 | 1121 | 234 | 184 | 321 | 739 | 237 | 180 | 323 | 740 | 220 | 174 | 268 | 662 | 146 | 123 | 169 | 438 | 148 | 108 | 173 | 429 | 179 | 149 | 214 | 542 | 182 | 146 | 209 | 537 | 219 | 170 | 288 | 677 | 217 | 162 | 317 | 696 | 8456 | 2774 | 2166 | 3516 | 8456
102 | Acquedotto Valtiglione SpA | Montegrosso d'Asti | AT | e-distribuzione | 6.6 | 380 | A fasce | 3581 | 152 | 119 | 230 | 501 | 96 | 73 | 119 | 288 | 91 | 67 | 117 | 275 | 101 | 70 | 151 | 322 | 145 | 109 | 212 | 466 | 96 | 70 | 132 | 298 | 76 | 60 | 103 | 239 | 84 | 58 | 118 | 260 | 70 | 50 | 87 | 207 | 65 | 46 | 81 | 192 | 91 | 67 | 123 | 281 | 74 | 57 | 121 | 252 | 3581 | 1141 | 846 | 1594 | 3581
103 | Acquedotto Valtiglione SpA | Nizza Monferrato | AT | e-distribuzione | 11 | 380 | A fasce | 6965 | 178 | 145 | 209 | 532 | 172 | 148 | 176 | 496 | 191 | 161 | 190 | 542 | 191 | 155 | 233 | 579 | 200 | 175 | 227 | 602 | 236 | 202 | 272 | 710 | 223 | 203 | 239 | 665 | 201 | 173 | 299 | 673 | 204 | 177 | 219 | 600 | 196 | 170 | 207 | 573 | 188 | 149 | 218 | 555 | 142 | 112 | 184 | 438 | 6965 | 2322 | 1970 | 2673 | 6965
104 | Acquedotto Valtiglione SpA | Nizza Monferrato | AT | e-distribuzione | 6.6 | 380 | A fasce | 4945 | 187 | 130 | 207 | 524 | 156 | 134 | 179 | 469 | 84 | 87 | 115 | 286 | 98 | 108 | 167 | 373 | 118 | 112 | 180 | 410 | 97 | 99 | 160 | 356 | 223 | 190 | 286 | 699 | 174 | 138 | 169 | 481 | 100 | 117 | 119 | 336 | 69 | 85 | 108 | 262 | 104 | 84 | 121 | 309 | 130 | 109 | 201 | 440 | 4945 | 1540 | 1393 | 2012 | 4945
105 | Acquedotto Valtiglione SpA | Quaranti | AT | e-distribuzione | 16.5 | 380 | A fasce | 43811 | 1093 | 837 | 1462 | 3392 | 1073 | 846 | 1212 | 3131 | 1265 | 916 | 1409 | 3590 | 1142 | 889 | 1497 | 3528 | 1232 | 924 | 1415 | 3571 | 1337 | 1028 | 1583 | 3948 | 1356 | 1044 | 1555 | 3955 | 1380 | 1008 | 1675 | 4063 | 1321 | 978 | 1488 | 3787 | 1258 | 982 | 1490 | 3730 | 1205 | 881 | 1526 | 3612 | 1111 | 807 | 1586 | 3504 | 43811 | 14773 | 11140 | 17898 | 43811
106 | Acquedotto Valtiglione SpA | Quaranti | AT | e-distribuzione | 3.3 | 380 | A fasce | 1016 | 22 | 17 | 28 | 67 | 17 | 13 | 23 | 53 | 21 | 15 | 26 | 62 | 18 | 11 | 20 | 49 | 15 | 11 | 20 | 46 | 12 | 8 | 15 | 35 | 54 | 41 | 68 | 163 | 65 | 46 | 85 | 196 | 57 | 44 | 70 | 171 | 40 | 32 | 49 | 121 | 9 | 6 | 11 | 26 | 9 | 6 | 12 | 27 | 1016 | 339 | 250 | 427 | 1016
107 | Acquedotto Valtiglione SpA | Revigliasco d'Asti | AT | e-distribuzione | 1.7 | 220 | A fasce | 930 | 23 | 19 | 40 | 82 | 25 | 19 | 35 | 79 | 27 | 20 | 38 | 85 | 25 | 18 | 38 | 81 | 27 | 20 | 38 | 85 | 26 | 19 | 37 | 82 | 26 | 20 | 36 | 82 | 28 | 20 | 40 | 88 | 30 | 21 | 39 | 90 | 23 | 18 | 34 | 75 | 15 | 11 | 22 | 48 | 16 | 11 | 26 | 53 | 930 | 291 | 216 | 423 | 930
108 | Acquedotto Valtiglione SpA | Rocchetta Palafea | AT | e-distribuzione | 1.7 | 220 | A fasce | 107 | 3 | 2 | 4 | 9 | 2 | 2 | 4 | 8 | 3 | 2 | 4 | 9 | 3 | 2 | 5 | 10 | 4 | 2 | 5 | 11 | 3 | 2 | 4 | 9 | 3 | 2 | 4 | 9 | 3 | 2 | 4 | 9 | 2 | 2 | 4 | 8 | 3 | 2 | 3 | 8 | 2 | 2 | 4 | 8 | 3 | 2 | 4 | 9 | 107 | 34 | 24 | 49 | 107
109 | Acquedotto Valtiglione SpA | Rocca d'Arazzo | AT | e-distribuzione | 16.5 | 380 | A fasce | 17802 | 431 | 338 | 469 | 1238 | 415 | 326 | 362 | 1103 | 497 | 402 | 438 | 1337 | 475 | 408 | 530 | 1413 | 560 | 496 | 564 | 1620 | 684 | 625 | 702 | 2011 | 732 | 662 | 672 | 2066 | 787 | 633 | 707 | 2127 | 554 | 489 | 499 | 1542 | 454 | 384 | 409 | 1247 | 367 | 300 | 363 | 1030 | 359 | 280 | 429 | 1068 | 17802 | 6315 | 5343 | 6144 | 17802
110 | Acquedotto Valtiglione SpA | Rocchetta Tanaro | AT | e-distribuzione | 1.7 | 220 | A fasce | 423 | 14 | 11 | 20 | 45 | 12 | 9 | 15 | 36 | 14 | 10 | 18 | 42 | 12 | 9 | 17 | 38 | 13 | 9 | 18 | 40 | 13 | 9 | 17 | 39 | 10 | 7 | 13 | 30 | 10 | 7 | 14 | 31 | 10 | 7 | 13 | 30 | 10 | 8 | 13 | 31 | 10 | 8 | 14 | 32 | 9 | 6 | 14 | 29 | 423 | 137 | 100 | 186 | 423
111 | Acquedotto Valtiglione SpA | Rocchetta Tanaro | AT | e-distribuzione | 5 | 380 | A fasce | 2349 | 53 | 44 | 87 | 184 | 53 | 39 | 68 | 160 | 49 | 36 | 59 | 144 | 83 | 62 | 131 | 276 | 101 | 75 | 143 | 319 | 81 | 60 | 112 | 253 | 53 | 38 | 64 | 155 | 76 | 55 | 103 | 234 | 44 | 30 | 54 | 128 | 44 | 33 | 48 | 125 | 71 | 54 | 95 | 220 | 47 | 32 | 72 | 151 | 2349 | 755 | 558 | 1036 | 2349
112 | Acquedotto Valtiglione SpA | Rocchetta Tanaro | AT | e-distribuzione | 45 | 380 | A fasce | 12851 | 373 | 301 | 568 | 1242 | 383 | 286 | 427 | 1096 | 423 | 282 | 455 | 1160 | 423 | 285 | 487 | 1195 | 390 | 288 | 479 | 1157 | 337 | 248 | 372 | 957 | 349 | 276 | 397 | 1022 | 394 | 282 | 512 | 1188 | 301 | 214 | 331 | 846 | 366 | 260 | 397 | 1023 | 362 | 254 | 461 | 1077 | 296 | 205 | 387 | 888 | 12851 | 4397 | 3181 | 5273 | 12851
113 | Acquedotto Valtiglione SpA | Rocchetta Tanaro | AT | e-distribuzione | 35 | 380 | A fasce | 120021 | 3517 | 2275 | 4884 | 10676 | 3943 | 2249 | 4118 | 10310 | 3811 | 1955 | 3328 | 9094 | 3814 | 2219 | 4351 | 10384 | 4075 | 2433 | 4429 | 10937 | 3682 | 2058 | 3829 | 9569 | 3253 | 2098 | 3860 | 9211 | 3231 | 2229 | 4156 | 9616 | 3702 | 2375 | 4173 | 10250 | 3781 | 2345 | 4082 | 10208 | 3393 | 2314 | 4232 | 9939 | 3262 | 2106 | 4459 | 9827 | 120021 | 43464 | 26656 | 49901 | 120021
114 | Acquedotto Valtiglione SpA | San Marzano Oliveto | AT | e-distribuzione | 1.7 | 220 | A fasce | 1211 | 34 | 26 | 52 | 112 | 33 | 25 | 43 | 101 | 35 | 26 | 48 | 109 | 31 | 23 | 49 | 103 | 34 | 25 | 48 | 107 | 33 | 25 | 47 | 105 | 35 | 26 | 48 | 109 | 29 | 21 | 42 | 92 | 30 | 22 | 40 | 92 | 32 | 24 | 43 | 99 | 29 | 21 | 41 | 91 | 26 | 20 | 45 | 91 | 1211 | 381 | 284 | 546 | 1211
115 | Acquedotto Valtiglione SpA | San Marzano Oliveto | AT | e-distribuzione | 16.5 | 380 | A fasce | 1455 | 38 | 28 | 58 | 124 | 37 | 27 | 47 | 111 | 43 | 32 | 56 | 131 | 46 | 35 | 69 | 150 | 47 | 34 | 66 | 147 | 35 | 26 | 48 | 109 | 34 | 26 | 44 | 104 | 34 | 25 | 47 | 106 | 42 | 30 | 48 | 120 | 35 | 26 | 45 | 106 | 34 | 25 | 47 | 106 | 42 | 29 | 70 | 141 | 1455 | 467 | 343 | 645 | 1455
116 | Acquedotto Valtiglione SpA | Vaglio Serra | AT | e-distribuzione | 3.3 | 220 | A fasce | 203 | 5 | 3 | 7 | 15 | 5 | 3 | 6 | 14 | 7 | 5 | 10 | 22 | 6 | 4 | 9 | 19 | 4 | 4 | 7 | 15 | 5 | 3 | 7 | 15 | 6 | 5 | 9 | 20 | 10 | 7 | 14 | 31 | 4 | 3 | 5 | 12 | 4 | 3 | 6 | 13 | 4 | 3 | 6 | 13 | 4 | 3 | 7 | 14 | 203 | 64 | 46 | 93 | 203
117 | Acquedotto Valtiglione SpA | Vigliano d'Asti | AT | e-distribuzione | 1.7 | 220 | A fasce | 185 | 5 | 4 | 8 | 17 | 5 | 4 | 7 | 16 | 6 | 4 | 8 | 18 | 5 | 4 | 7 | 16 | 5 | 4 | 7 | 16 | 5 | 4 | 7 | 16 | 5 | 3 | 6 | 14 | 4 | 3 | 7 | 14 | 5 | 3 | 6 | 14 | 5 | 4 | 6 | 15 | 5 | 3 | 7 | 15 | 4 | 3 | 7 | 14 | 185 | 59 | 43 | 83 | 185
118 | Acquedotto Valtiglione SpA | Vigliano d'Asti | AT | e-distribuzione | 1.7 | 220 | A fasce | 135 | 6 | 4 | 9 | 19 | 6 | 4 | 7 | 17 | 4 | 3 | 5 | 12 | 3 | 2 | 5 | 10 | 3 | 3 | 5 | 11 | 3 | 2 | 5 | 10 | 3 | 2 | 4 | 9 | 3 | 2 | 4 | 9 | 3 | 2 | 4 | 9 | 3 | 2 | 4 | 9 | 3 | 2 | 5 | 10 | 3 | 2 | 5 | 10 | 135 | 43 | 30 | 62 | 135
119 | Acquedotto Valtiglione SpA | Vigliano d'Asti | AT | e-distribuzione | 22 | 380 | A fasce | 6447 | 175 | 136 | 287 | 598 | 181 | 139 | 242 | 562 | 196 | 142 | 240 | 578 | 186 | 144 | 287 | 617 | 297 | 217 | 407 | 921 | 239 | 177 | 329 | 745 | 115 | 89 | 153 | 357 | 110 | 78 | 151 | 339 | 105 | 80 | 141 | 326 | 139 | 108 | 168 | 415 | 133 | 93 | 176 | 402 | 184 | 130 | 273 | 587 | 6447 | 2060 | 1533 | 2854 | 6447
120 | Acquedotto Valtiglione SpA | Vinchio | AT | e-distribuzione | 1.7 | 220 | A fasce | 529 | 13 | 9 | 20 | 42 | 14 | 10 | 18 | 42 | 18 | 12 | 21 | 51 | 15 | 11 | 23 | 49 | 16 | 12 | 23 | 51 | 16 | 12 | 23 | 51 | 14 | 10 | 18 | 42 | 14 | 9 | 19 | 42 | 14 | 10 | 17 | 41 | 14 | 9 | 17 | 40 | 13 | 10 | 19 | 42 | 11 | 8 | 17 | 36 | 529 | 172 | 122 | 235 | 529
121 | Acquedotto Valtiglione SpA | Vinchio | AT | e-distribuzione | 6.6 | 380 | A fasce | 2392 | 48 | 55 | 107 | 210 | 40 | 60 | 88 | 188 | 49 | 70 | 95 | 214 | 37 | 63 | 113 | 213 | 42 | 56 | 106 | 204 | 55 | 67 | 130 | 252 | 45 | 46 | 99 | 190 | 67 | 63 | 118 | 248 | 49 | 64 | 115 | 228 | 41 | 51 | 89 | 181 | 21 | 34 | 80 | 135 | 19 | 27 | 83 | 129 | 2392 | 513 | 656 | 1223 | 2392
122 | Acquedotto Valtiglione SpA | Vinchio | AT | e-distribuzione | 3.3 | 380 | A fasce | 311 | 5 | 4 | 8 | 17 | 4 | 2 | 4 | 10 | 5 | 3 | 4 | 12 | 9 | 5 | 7 | 21 | 23 | 16 | 29 | 68 | 17 | 12 | 26 | 55 | 16 | 13 | 19 | 48 | 6 | 4 | 6 | 16 | 5 | 4 | 4 | 13 | 6 | 5 | 6 | 17 | 7 | 5 | 7 | 19 | 7 | 3 | 5 | 15 | 311 | 110 | 76 | 125 | 311
123 | Acquedotto Valtiglione SpA | Vinchio | AT | e-distribuzione | 11 | 380 | A fasce | 2183 | 95 | 72 | 166 | 333 | 107 | 85 | 144 | 336 | 141 | 103 | 195 | 439 | 19 | 14 | 29 | 62 | 18 | 16 | 27 | 61 | 63 | 35 | 65 | 163 | 33 | 21 | 38 | 92 | 35 | 22 | 37 | 94 | 33 | 27 | 45 | 105 | 51 | 31 | 55 | 137 | 34 | 24 | 45 | 103 | 77 | 45 | 136 | 258 | 2183 | 706 | 495 | 982 | 2183
124 | Acquedotto Valtiglione SpA | Vinchio | AT | e-distribuzione | 3.3 | 380 | A fasce | 349 | 6 | 5 | 8 | 19 | 6 | 6 | 7 | 19 | 16 | 11 | 18 | 45 | 14 | 12 | 21 | 47 | 7 | 11 | 12 | 30 | 5 | 5 | 7 | 17 | 12 | 12 | 15 | 39 | 7 | 6 | 8 | 21 | 6 | 5 | 6 | 17 | 14 | 13 | 18 | 45 | 10 | 8 | 15 | 33 | 6 | 4 | 7 | 17 | 349 | 109 | 98 | 142 | 349
[8 empty] | 2235808 | 60387 | 44640 | 76461 | 181488 | 61240 | 44803 | 64394 | 170437 | 66574 | 47839 | 68887 | 183300 | 60814 | 45514 | 73897 | 180225 | 67516 | 51975 | 76469 | 195960 | 71304 | 56728 | 79897 | 207929 | 72769 | 57437 | 75938 | 206144 | 70064 | 52886 | 78716 | 201666 | 70315 | 55160 | 71813 | 197288 | 64839 | 49052 | 66311 | 180202 | 58073 | 43315 | 65069 | 166457 | 54496 | 38941 | 71275 | 164712 | 2235808 | 778391 | 588290 | 869127 | 2235808

## BT CCAM
SERVIZIO DI SOMMINISTRAZIONE DI ENERGIA ELETTRICA UTILITY PIEMONTE
PERIODO DI FORNITURA: DA GENNAIO 2023 A DICEMBRE 2023
CCAM - CONSORZIO DEI COMUNI PER L'ACQUEDOTTO DEL MONFERRATO
LOTTO BT: Siti idonei alimentati in bassa tensione (tariffa multioraria) per Utility Piemonte
No.ordine | Cliente | Comune | Prov. | Distributore | Pot.Disp.[kW] | Tensione[V] | Tipo contatore | Prelievo stimato [kWh] | F1 | F2 | F3 | gen | F1 | F2 | F3 | feb | F1 | F2 | F3 | mar | F1 | F2 | F3 | apr | F1 | F2 | F3 | mag | F1 | F2 | F3 | giu | F1 | F2 | F3 | lug | F1 | F2 | F3 | ago | F1 | F2 | F3 | set | F1 | F2 | F3 | ott | F1 | F2 | F3 | nov | F1 | F2 | F3 | dic | TOTALE | F1 | F2 | F3 | GLOBALE
1 | CONSORZIO DEI COMUNI PER L'ACQUEDOTTO DEL MONFERRATO | CASTELL'ALFERO | AT | ENEL DISTRIBUZIONE | 1.7 | BT | A fasce | 0 | 0 | 0 | 0 | 0 | 0 | 0 | 0 | 0 | 0 | 0 | 0 | 0 | 0 | 0 | 0 | 0 | 0 | 0 | 0 | 0 | 0 | 0 | 0 | 0 | 0 | 0 | 0 | 0 | 0 | 0 | 0 | 0 | 0 | 0 | 0 | 0 | 0 | 0 | 0 | 0 | 0 | 0 | 0 | 0 | 0 | 0 | 0 | 0 | 0 | 0 | 0 | 0 | 0
2 | CONSORZIO DEI COMUNI PER L'ACQUEDOTTO DEL MONFERRATO | COCCONATO | AT | ENEL DISTRIBUZIONE | 1.7 | BT | A fasce | 123 | 3 | 2 | 5 | 10 | 3 | 3 | 5 | 11 | 4 | 3 | 5 | 12 | 4 | 2 | 4 | 10 | 2 | 2 | 5 | 9 | 3 | 2 | 5 | 10 | 3 | 3 | 4 | 10 | 4 | 3 | 5 | 12 | 3 | 2 | 4 | 9 | 3 | 3 | 5 | 11 | 3 | 2 | 4 | 9 | 3 | 2 | 5 | 10 | 123 | 38 | 29 | 56 | 123
3 | CONSORZIO DEI COMUNI PER L'ACQUEDOTTO DEL MONFERRATO | COCCONATO | AT | ENEL DISTRIBUZIONE | 1.7 | BT | A fasce | 189 | 4 | 4 | 7 | 15 | 5 | 4 | 7 | 16 | 5 | 3 | 6 | 14 | 5 | 4 | 7 | 16 | 5 | 4 | 8 | 17 | 5 | 3 | 6 | 14 | 6 | 4 | 7 | 17 | 5 | 4 | 7 | 16 | 5 | 4 | 7 | 16 | 5 | 4 | 7 | 16 | 5 | 4 | 7 | 16 | 6 | 3 | 7 | 16 | 189 | 61 | 45 | 83 | 189
4 | CONSORZIO DEI COMUNI PER L'ACQUEDOTTO DEL MONFERRATO | MONTECHIARO D'ASTI | AT | ENEL DISTRIBUZIONE | 1.7 | BT | A fasce | 205 | 5 | 4 | 8 | 17 | 5 | 4 | 7 | 16 | 6 | 4 | 8 | 18 | 6 | 4 | 7 | 17 | 5 | 4 | 9 | 18 | 5 | 4 | 6 | 15 | 5 | 4 | 7 | 16 | 6 | 3 | 7 | 16 | 5 | 5 | 7 | 17 | 6 | 4 | 8 | 18 | 4 | 3 | 5 | 12 | 8 | 5 | 12 | 25 | 205 | 66 | 48 | 91 | 205
5 | CONSORZIO DEI COMUNI PER L'ACQUEDOTTO DEL MONFERRATO | ROBELLA | AT | ENEL DISTRIBUZIONE | 1.7 | BT | Orario | 495 | 17 | 13 | 25 | 55 | 6 | 4 | 7 | 17 | 3 | 2 | 3 | 8 | 2 | 2 | 3 | 7 | 10 | 10 | 11 | 31 | 2 | 2 | 3 | 7 | 3 | 2 | 3 | 8 | 18 | 14 | 24 | 56 | 14 | 10 | 18 | 42 | 2 | 2 | 3 | 7 | 21 | 16 | 27 | 64 | 62 | 41 | 90 | 193 | 495 | 160 | 118 | 217 | 495
6 | CONSORZIO DEI COMUNI PER L'ACQUEDOTTO DEL MONFERRATO | VERRUA SAVOIA | TO | ENEL DISTRIBUZIONE | 1.7 | BT | Orario | 562 | 5 | 4 | 8 | 17 | 5 | 3 | 6 | 14 | 5 | 4 | 7 | 16 | 5 | 4 | 7 | 16 | 4 | 4 | 4 | 12 | 5 | 4 | 7 | 16 | 1 | 1 | 2 | 4 | 24 | 18 | 31 | 73 | 36 | 26 | 45 | 107 | 35 | 28 | 50 | 113 | 35 | 26 | 49 | 110 | 20 | 13 | 31 | 64 | 562 | 180 | 135 | 247 | 562
7 | CONSORZIO DEI COMUNI PER L'ACQUEDOTTO DEL MONFERRATO | VERRUA SAVOIA | TO | ENEL DISTRIBUZIONE | 1.7 | BT | Orario | 228 | 6 | 5 | 10 | 21 | 7 | 5 | 9 | 21 | 7 | 5 | 9 | 21 | 6 | 4 | 9 | 19 | 0 | 0 | 0 | 0 | 6 | 5 | 9 | 20 | 7 | 5 | 9 | 21 | 7 | 5 | 9 | 21 | 7 | 5 | 9 | 21 | 6 | 5 | 10 | 21 | 6 | 5 | 9 | 20 | 7 | 5 | 10 | 22 | 228 | 72 | 54 | 102 | 228
8 | CONSORZIO DEI COMUNI PER L'ACQUEDOTTO DEL MONFERRATO | VILLAMIROGLIO | AL | ENEL DISTRIBUZIONE | 1.7 | BT | Orario | 138 | 3 | 3 | 6 | 12 | 3 | 3 | 4 | 10 | 4 | 2 | 5 | 11 | 4 | 3 | 5 | 12 | 4 | 3 | 6 | 13 | 3 | 2 | 5 | 10 | 4 | 3 | 5 | 12 | 4 | 3 | 5 | 12 | 4 | 3 | 5 | 12 | 3 | 3 | 5 | 11 | 4 | 3 | 5 | 12 | 4 | 2 | 5 | 11 | 138 | 44 | 33 | 61 | 138
9 | CONSORZIO DEI COMUNI PER L'ACQUEDOTTO DEL MONFERRATO | Ozzano | AL | ENEL DISTRIBUZIONE | 1.7 | BT | Orario | 159 | 4 | 3 | 7 | 14 | 4 | 3 | 5 | 12 | 5 | 4 | 6 | 15 | 3 | 3 | 5 | 11 | 4 | 3 | 6 | 13 | 5 | 3 | 6 | 14 | 4 | 3 | 6 | 13 | 4 | 3 | 6 | 13 | 5 | 4 | 5 | 14 | 4 | 3 | 6 | 13 | 4 | 3 | 6 | 13 | 5 | 3 | 6 | 14 | 159 | 51 | 38 | 70 | 159
10 | CONSORZIO DEI COMUNI PER L'ACQUEDOTTO DEL MONFERRATO | ALBUGNANO | AT | ENEL DISTRIBUZIONE | 1.7 | BT | A fasce | 1803 | 43 | 35 | 72 | 150 | 45 | 33 | 59 | 137 | 52 | 36 | 63 | 151 | 48 | 34 | 65 | 147 | 49 | 35 | 71 | 155 | 49 | 35 | 66 | 150 | 51 | 39 | 65 | 155 | 52 | 37 | 68 | 157 | 50 | 36 | 63 | 149 | 49 | 38 | 67 | 154 | 47 | 34 | 65 | 146 | 50 | 32 | 70 | 152 | 1803 | 585 | 424 | 794 | 1803
11 | CONSORZIO DEI COMUNI PER L'ACQUEDOTTO DEL MONFERRATO | ALFIANO NATTA | AL | ENEL DISTRIBUZIONE | 1.7 | BT | Orario | 457 | 11 | 9 | 19 | 39 | 12 | 9 | 15 | 36 | 14 | 10 | 17 | 41 | 10 | 10 | 10 | 30 | 12 | 9 | 18 | 39 | 12 | 9 | 17 | 38 | 13 | 10 | 17 | 40 | 13 | 9 | 18 | 40 | 13 | 9 | 16 | 38 | 12 | 10 | 17 | 39 | 12 | 9 | 17 | 38 | 13 | 8 | 18 | 39 | 457 | 147 | 111 | 199 | 457
12 | CONSORZIO DEI COMUNI PER L'ACQUEDOTTO DEL MONFERRATO | ALTAVILLA MONFERRATO | AT | ENEL DISTRIBUZIONE | 1.7 | BT | Orario | 14 | 1 | 2 | 6 | 9 | 0 | 0 | 0 | 0 | 0 | 0 | 0 | 0 | 1 | 0 | 0 | 1 | 0 | 0 | 1 | 1 | 0 | 0 | 0 | 0 | 1 | 0 | 1 | 2 | 0 | 0 | 1 | 1 | 0 | 0 | 0 | 0 | 0 | 0 | 0 | 0 | 0 | 0 | 0 | 0 | 0 | 0 | 0 | 0 | 14 | 3 | 2 | 9 | 14
13 | CONSORZIO DEI COMUNI PER L'ACQUEDOTTO DEL MONFERRATO | BROZOLO | TO | ENEL DISTRIBUZIONE | 1.7 | BT | Orario | 186 | 5 | 3 | 8 | 16 | 4 | 4 | 6 | 14 | 6 | 4 | 7 | 17 | 5 | 3 | 6 | 14 | 5 | 4 | 8 | 17 | 4 | 3 | 6 | 13 | 6 | 4 | 7 | 17 | 5 | 4 | 7 | 16 | 5 | 4 | 6 | 15 | 5 | 4 | 7 | 16 | 5 | 4 | 7 | 16 | 5 | 3 | 7 | 15 | 186 | 60 | 44 | 82 | 186
14 | CONSORZIO DEI COMUNI PER L'ACQUEDOTTO DEL MONFERRATO | CALLIANO | AT | ENEL DISTRIBUZIONE | 1.7 | BT | Orario | 1146 | 19 | 18 | 30 | 67 | 20 | 17 | 24 | 61 | 23 | 19 | 26 | 68 | 21 | 18 | 26 | 65 | 23 | 20 | 32 | 75 | 31 | 24 | 41 | 96 | 34 | 28 | 42 | 104 | 34 | 25 | 44 | 103 | 33 | 25 | 39 | 97 | 32 | 26 | 43 | 101 | 31 | 24 | 41 | 96 | 69 | 46 | 98 | 213 | 1146 | 370 | 290 | 486 | 1146
15 | CONSORZIO DEI COMUNI PER L'ACQUEDOTTO DEL MONFERRATO | CASTAGNOLE MONFERRATO | AT | ENEL DISTRIBUZIONE | 1.7 | BT | A fasce | 189 | 2 | 2 | 4 | 8 | 3 | 1 | 3 | 7 | 3 | 2 | 4 | 9 | 2 | 2 | 3 | 7 | 2 | 2 | 4 | 8 | 3 | 2 | 3 | 8 | 2 | 2 | 4 | 8 | 3 | 2 | 3 | 8 | 2 | 1 | 3 | 6 | 3 | 2 | 4 | 9 | 10 | 8 | 14 | 32 | 25 | 17 | 37 | 79 | 189 | 60 | 43 | 86 | 189
16 | CONSORZIO DEI COMUNI PER L'ACQUEDOTTO DEL MONFERRATO | CASTELLETTO MERLI | AL | ENEL DISTRIBUZIONE | 1.7 | BT | A fasce | 86 | 2 | 1 | 4 | 7 | 2 | 2 | 3 | 7 | 2 | 2 | 3 | 7 | 3 | 1 | 3 | 7 | 2 | 2 | 3 | 7 | 2 | 2 | 4 | 8 | 3 | 2 | 3 | 8 | 2 | 1 | 3 | 6 | 2 | 2 | 3 | 7 | 3 | 2 | 3 | 8 | 2 | 2 | 3 | 7 | 2 | 1 | 4 | 7 | 86 | 27 | 20 | 39 | 86
17 | CONSORZIO DEI COMUNI PER L'ACQUEDOTTO DEL MONFERRATO | CASTELNUOVO DON BOSCO | AT | ENEL DISTRIBUZIONE | 1.7 | BT | Orario | 84 | 2 | 2 | 3 | 7 | 2 | 1 | 3 | 6 | 2 | 2 | 3 | 7 | 3 | 2 | 3 | 8 | 2 | 1 | 3 | 6 | 2 | 2 | 3 | 7 | 2 | 2 | 3 | 7 | 3 | 1 | 3 | 7 | 2 | 2 | 3 | 7 | 2 | 2 | 3 | 7 | 2 | 1 | 3 | 6 | 3 | 2 | 4 | 9 | 84 | 27 | 20 | 37 | 84
18 | CONSORZIO DEI COMUNI PER L'ACQUEDOTTO DEL MONFERRATO | CORTANZE | AT | ENEL DISTRIBUZIONE | 1.7 | BT | A fasce | 357 | 9 | 8 | 15 | 32 | 10 | 7 | 12 | 29 | 10 | 7 | 13 | 30 | 9 | 7 | 13 | 29 | 10 | 7 | 14 | 31 | 9 | 6 | 12 | 27 | 10 | 8 | 13 | 31 | 9 | 7 | 13 | 29 | 10 | 7 | 12 | 29 | 10 | 8 | 13 | 31 | 9 | 7 | 13 | 29 | 10 | 6 | 14 | 30 | 357 | 115 | 85 | 157 | 357
19 | CONSORZIO DEI COMUNI PER L'ACQUEDOTTO DEL MONFERRATO | LU | AL | ENEL DISTRIBUZIONE | 1.7 | BT | Orario | 339 | 8 | 7 | 14 | 29 | 9 | 6 | 11 | 26 | 10 | 7 | 12 | 29 | 9 | 7 | 12 | 28 | 9 | 7 | 13 | 29 | 9 | 7 | 12 | 28 | 9 | 7 | 12 | 28 | 9 | 7 | 13 | 29 | 9 | 7 | 12 | 28 | 9 | 7 | 13 | 29 | 9 | 7 | 12 | 28 | 9 | 6 | 13 | 28 | 339 | 108 | 82 | 149 | 339
20 | CONSORZIO DEI COMUNI PER L'ACQUEDOTTO DEL MONFERRATO | MONCALVO | AT | ENEL DISTRIBUZIONE | 1.7 | BT | Orario | 120 | 3 | 2 | 4 | 9 | 4 | 3 | 6 | 13 | 6 | 4 | 8 | 18 | 3 | 2 | 4 | 9 | 3 | 3 | 3 | 9 | 3 | 2 | 4 | 9 | 3 | 2 | 4 | 9 | 3 | 2 | 4 | 9 | 3 | 2 | 3 | 8 | 3 | 2 | 4 | 9 | 3 | 2 | 4 | 9 | 3 | 2 | 4 | 9 | 120 | 40 | 28 | 52 | 120
21 | CONSORZIO DEI COMUNI PER L'ACQUEDOTTO DEL MONFERRATO | MURISENGO | AL | ENEL DISTRIBUZIONE | 1.7 | BT | A fasce | 83 | 2 | 2 | 4 | 8 | 2 | 1 | 2 | 5 | 2 | 2 | 3 | 7 | 2 | 1 | 3 | 6 | 3 | 2 | 4 | 9 | 2 | 2 | 3 | 7 | 2 | 1 | 3 | 6 | 2 | 2 | 3 | 7 | 3 | 2 | 3 | 8 | 2 | 1 | 3 | 6 | 2 | 2 | 3 | 7 | 3 | 1 | 3 | 7 | 83 | 27 | 19 | 37 | 83
22 | CONSORZIO DEI COMUNI PER L'ACQUEDOTTO DEL MONFERRATO | OTTIGLIO | AL | ENEL DISTRIBUZIONE | 1.7 | BT | Orario | 86 | 2 | 2 | 4 | 8 | 2 | 2 | 3 | 7 | 3 | 2 | 3 | 8 | 2 | 2 | 3 | 7 | 2 | 2 | 3 | 7 | 2 | 2 | 3 | 7 | 2 | 2 | 3 | 7 | 2 | 2 | 3 | 7 | 2 | 2 | 3 | 7 | 2 | 2 | 3 | 7 | 2 | 2 | 3 | 7 | 2 | 2 | 3 | 7 | 86 | 25 | 24 | 37 | 86
23 | CONSORZIO DEI COMUNI PER L'ACQUEDOTTO DEL MONFERRATO | OZZANO MONFERRATO | AL | ENEL DISTRIBUZIONE | 1.7 | BT | Orario | 87 | 2 | 2 | 4 | 8 | 2 | 2 | 3 | 7 | 3 | 2 | 3 | 8 | 3 | 3 | 3 | 9 | 2 | 2 | 3 | 7 | 2 | 2 | 3 | 7 | 2 | 2 | 3 | 7 | 2 | 2 | 3 | 7 | 2 | 2 | 3 | 7 | 2 | 2 | 3 | 7 | 2 | 2 | 3 | 7 | 2 | 1 | 3 | 6 | 87 | 26 | 24 | 37 | 87
24 | CONSORZIO DEI COMUNI PER L'ACQUEDOTTO DEL MONFERRATO | PIEA | AT | ENEL DISTRIBUZIONE | 1.7 | BT | A fasce | 232 | 5 | 5 | 10 | 20 | 6 | 4 | 7 | 17 | 7 | 5 | 9 | 21 | 6 | 4 | 8 | 18 | 6 | 5 | 9 | 20 | 6 | 4 | 9 | 19 | 6 | 5 | 8 | 19 | 7 | 4 | 9 | 20 | 6 | 5 | 8 | 19 | 6 | 5 | 9 | 20 | 6 | 4 | 8 | 18 | 7 | 5 | 9 | 21 | 232 | 74 | 55 | 103 | 232
25 | CONSORZIO DEI COMUNI PER L'ACQUEDOTTO DEL MONFERRATO | QUATTORDIO | AL | ENEL DISTRIBUZIONE | 1.7 | BT | A fasce | 559 | 16 | 21 | 45 | 82 | 8 | 9 | 17 | 34 | 30 | 20 | 35 | 85 | 17 | 12 | 27 | 56 | 8 | 7 | 12 | 27 | 8 | 6 | 11 | 25 | 9 | 6 | 11 | 26 | 8 | 6 | 12 | 26 | 23 | 13 | 21 | 57 | 11 | 9 | 19 | 39 | 8 | 7 | 12 | 27 | 18 | 18 | 39 | 75 | 559 | 164 | 134 | 261 | 559
26 | CONSORZIO DEI COMUNI PER L'ACQUEDOTTO DEL MONFERRATO | ROSIGNANO MONFERRARTO | AL | ENEL DISTRIBUZIONE | 1.7 | BT | A fasce | 172 | 6 | 4 | 10 | 20 | 5 | 5 | 8 | 18 | 6 | 4 | 6 | 16 | 4 | 3 | 6 | 13 | 4 | 3 | 6 | 13 | 4 | 3 | 6 | 13 | 5 | 3 | 5 | 13 | 4 | 3 | 6 | 13 | 4 | 3 | 6 | 13 | 4 | 4 | 6 | 14 | 5 | 3 | 5 | 13 | 4 | 3 | 6 | 13 | 172 | 55 | 41 | 76 | 172
27 | CONSORZIO DEI COMUNI PER L'ACQUEDOTTO DEL MONFERRATO | ROSIGNANO MONFERRARTO | AL | ENEL DISTRIBUZIONE | 1.7 | BT | Orario | 140 | 3 | 3 | 6 | 12 | 4 | 3 | 5 | 12 | 4 | 3 | 5 | 12 | 4 | 3 | 5 | 12 | 4 | 3 | 5 | 12 | 3 | 3 | 3 | 9 | 4 | 3 | 5 | 12 | 4 | 3 | 5 | 12 | 4 | 3 | 5 | 12 | 4 | 3 | 5 | 12 | 4 | 3 | 5 | 12 | 4 | 2 | 5 | 11 | 140 | 46 | 35 | 59 | 140
28 | CONSORZIO DEI COMUNI PER L'ACQUEDOTTO DEL MONFERRATO | TONENGO | AT | ENEL DISTRIBUZIONE | 1.7 | BT | A fasce | 85 | 2 | 2 | 4 | 8 | 2 | 2 | 2 | 6 | 3 | 1 | 4 | 8 | 2 | 2 | 3 | 7 | 2 | 2 | 3 | 7 | 3 | 1 | 3 | 7 | 2 | 2 | 3 | 7 | 2 | 2 | 3 | 7 | 3 | 1 | 3 | 7 | 2 | 2 | 3 | 7 | 2 | 2 | 3 | 7 | 2 | 1 | 4 | 7 | 85 | 27 | 20 | 38 | 85
29 | CONSORZIO DEI COMUNI PER L'ACQUEDOTTO DEL MONFERRATO | VIGNALE MONFERRATO | AL | ENEL DISTRIBUZIONE | 1.7 | BT | Orario | 87 | 2 | 2 | 4 | 8 | 3 | 2 | 3 | 8 | 3 | 2 | 3 | 8 | 2 | 2 | 2 | 6 | 2 | 2 | 3 | 7 | 2 | 2 | 3 | 7 | 2 | 2 | 3 | 7 | 2 | 2 | 3 | 7 | 3 | 2 | 3 | 8 | 2 | 2 | 3 | 7 | 2 | 2 | 3 | 7 | 2 | 2 | 3 | 7 | 87 | 27 | 24 | 36 | 87
30 | CONSORZIO DEI COMUNI PER L'ACQUEDOTTO DEL MONFERRATO | VILLADEATI | AL | ENEL DISTRIBUZIONE | 1.7 | BT | Orario | 306 | 7 | 6 | 12 | 25 | 8 | 6 | 10 | 24 | 9 | 6 | 11 | 26 | 8 | 6 | 11 | 25 | 7 | 7 | 7 | 21 | 8 | 6 | 11 | 25 | 9 | 7 | 12 | 28 | 9 | 6 | 12 | 27 | 9 | 6 | 11 | 26 | 8 | 7 | 12 | 27 | 8 | 6 | 11 | 25 | 9 | 6 | 12 | 27 | 306 | 99 | 75 | 132 | 306
31 | CONSORZIO DEI COMUNI PER L'ACQUEDOTTO DEL MONFERRATO | PIOVA' MASSAIA | AT | ENEL DISTRIBUZIONE | 1.7 | BT | A fasce | 134 | 4 | 3 | 6 | 13 | 3 | 2 | 4 | 9 | 4 | 3 | 5 | 12 | 3 | 2 | 4 | 9 | 3 | 3 | 5 | 11 | 4 | 3 | 5 | 12 | 4 | 3 | 5 | 12 | 4 | 3 | 5 | 12 | 4 | 3 | 4 | 11 | 3 | 3 | 5 | 11 | 4 | 2 | 4 | 10 | 3 | 3 | 6 | 12 | 134 | 43 | 33 | 58 | 134
32 | CONSORZIO DEI COMUNI PER L'ACQUEDOTTO DEL MONFERRATO | VIGNALE MONFERRATO | AL | ENEL DISTRIBUZIONE | 1.7 | BT | Orario | 158 | 0 | 0 | 0 | 0 | 1 | 0 | 0 | 1 | 1 | 1 | 2 | 4 | 6 | 4 | 7 | 17 | 5 | 4 | 8 | 17 | 6 | 4 | 8 | 18 | 5 | 4 | 7 | 16 | 6 | 4 | 7 | 17 | 5 | 4 | 7 | 16 | 6 | 4 | 8 | 18 | 5 | 4 | 7 | 16 | 6 | 4 | 8 | 18 | 158 | 52 | 37 | 69 | 158
33 | CONSORZIO DEI COMUNI PER L'ACQUEDOTTO DEL MONFERRATO | PONTESTURA | AL | ENEL DISTRIBUZIONE | 3.3 | BT | A fasce | 243 | 13 | 26 | 29 | 68 | 8 | 7 | 15 | 30 | 4 | 3 | 5 | 12 | 5 | 4 | 6 | 15 | 4 | 6 | 6 | 16 | 3 | 4 | 5 | 12 | 8 | 4 | 5 | 17 | 2 | 2 | 5 | 9 | 4 | 3 | 7 | 14 | 4 | 7 | 5 | 16 | 9 | 4 | 10 | 23 | 4 | 3 | 4 | 11 | 243 | 68 | 73 | 102 | 243
34 | CONSORZIO DEI COMUNI PER L'ACQUEDOTTO DEL MONFERRATO | ARAMENGO | AT | ENEL DISTRIBUZIONE | 3.3 | BT | A fasce | 5067 | 23 | 21 | 35 | 79 | 17 | 14 | 25 | 56 | 279 | 194 | 324 | 797 | 324 | 237 | 450 | 1011 | 114 | 83 | 156 | 353 | 115 | 82 | 145 | 342 | 119 | 93 | 142 | 354 | 120 | 85 | 148 | 353 | 35 | 34 | 32 | 101 | 114 | 91 | 150 | 355 | 128 | 97 | 171 | 396 | 286 | 185 | 399 | 870 | 5067 | 1674 | 1216 | 2177 | 5067
35 | CONSORZIO DEI COMUNI PER L'ACQUEDOTTO DEL MONFERRATO | ARAMENGO | AT | ENEL DISTRIBUZIONE | 3.3 | BT | A fasce | 515 | 23 | 36 | 55 | 114 | 17 | 13 | 26 | 56 | 10 | 7 | 10 | 27 | 11 | 9 | 17 | 37 | 12 | 11 | 19 | 42 | 11 | 9 | 19 | 39 | 6 | 4 | 5 | 15 | 0 | 0 | 0 | 0 | 0 | 0 | 0 | 0 | 0 | 0 | 0 | 0 | 13 | 7 | 17 | 37 | 39 | 28 | 81 | 148 | 515 | 142 | 124 | 249 | 515
36 | CONSORZIO DEI COMUNI PER L'ACQUEDOTTO DEL MONFERRATO | CAPRIGLIO | AT | ENEL DISTRIBUZIONE | 3.3 | BT | A fasce | 2197 | 55 | 43 | 93 | 191 | 56 | 41 | 74 | 171 | 66 | 47 | 80 | 193 | 61 | 43 | 82 | 186 | 50 | 40 | 82 | 172 | 60 | 42 | 77 | 179 | 65 | 52 | 76 | 193 | 61 | 46 | 78 | 185 | 63 | 45 | 72 | 180 | 59 | 51 | 80 | 190 | 60 | 44 | 78 | 182 | 59 | 38 | 78 | 175 | 2197 | 715 | 532 | 950 | 2197
37 | CONSORZIO DEI COMUNI PER L'ACQUEDOTTO DEL MONFERRATO | CASALE MONFERRATO | AT | ENEL DISTRIBUZIONE | 3.3 | BT | Orario | 2422 | 175 | 166 | 367 | 708 | 176 | 110 | 197 | 483 | 68 | 38 | 54 | 160 | 57 | 31 | 76 | 164 | 74 | 34 | 70 | 178 | 35 | 24 | 30 | 89 | 37 | 26 | 18 | 81 | 0 | 0 | 0 | 0 | 16 | 10 | 28 | 54 | 45 | 26 | 37 | 108 | 91 | 46 | 113 | 250 | 56 | 29 | 62 | 147 | 2422 | 830 | 540 | 1052 | 2422
38 | CONSORZIO DEI COMUNI PER L'ACQUEDOTTO DEL MONFERRATO | CASTAGNOLE MONFERRATO | AT | ENEL DISTRIBUZIONE | 3.3 | BT | A fasce | 4727 | 95 | 74 | 135 | 304 | 99 | 68 | 103 | 270 | 199 | 141 | 215 | 555 | 112 | 97 | 141 | 350 | 100 | 86 | 135 | 321 | 151 | 128 | 217 | 496 | 0 | 0 | 0 | 0 | 5 | 5 | 1 | 11 | 228 | 163 | 275 | 666 | 193 | 154 | 275 | 622 | 166 | 139 | 252 | 557 | 173 | 130 | 272 | 575 | 4727 | 1521 | 1185 | 2021 | 4727
39 | CONSORZIO DEI COMUNI PER L'ACQUEDOTTO DEL MONFERRATO | CASTAGNOLE MONFERRATO | AT | ENEL DISTRIBUZIONE | 3.3 | BT | A fasce | 4855 | 176 | 155 | 317 | 648 | 160 | 125 | 197 | 482 | 173 | 125 | 199 | 497 | 184 | 132 | 270 | 586 | 149 | 114 | 234 | 497 | 87 | 69 | 114 | 270 | 98 | 81 | 127 | 306 | 45 | 34 | 56 | 135 | 117 | 97 | 164 | 378 | 121 | 103 | 176 | 400 | 100 | 79 | 144 | 323 | 105 | 74 | 154 | 333 | 4855 | 1515 | 1188 | 2152 | 4855
40 | CONSORZIO DEI COMUNI PER L'ACQUEDOTTO DEL MONFERRATO | CASTAGNOLE MONFERRATO | AT | ENEL DISTRIBUZIONE | 3.3 | BT | A fasce | 385 | 6 | 5 | 14 | 25 | 13 | 11 | 28 | 52 | 7 | 5 | 7 | 19 | 6 | 5 | 14 | 25 | 14 | 12 | 15 | 41 | 11 | 9 | 14 | 34 | 12 | 12 | 12 | 36 | 10 | 8 | 13 | 31 | 10 | 8 | 11 | 29 | 9 | 9 | 12 | 30 | 11 | 7 | 16 | 34 | 10 | 7 | 12 | 29 | 385 | 119 | 98 | 168 | 385
41 | CONSORZIO DEI COMUNI PER L'ACQUEDOTTO DEL MONFERRATO | CASTAGNOLE MONFERRATO | AT | ENEL DISTRIBUZIONE | 3.3 | BT | A fasce | 960 | 9 | 8 | 18 | 35 | 6 | 6 | 10 | 22 | 163 | 115 | 195 | 473 | 63 | 48 | 94 | 205 | 11 | 6 | 19 | 36 | 11 | 8 | 16 | 35 | 15 | 8 | 13 | 36 | 1 | 1 | 4 | 6 | 10 | 6 | 18 | 34 | 4 | 4 | 6 | 14 | 21 | 10 | 21 | 52 | 4 | 2 | 6 | 12 | 960 | 318 | 222 | 420 | 960
42 | CONSORZIO DEI COMUNI PER L'ACQUEDOTTO DEL MONFERRATO | CASTAGNOLE MONFERRATO | AT | ENEL DISTRIBUZIONE | 3.3 | BT | A fasce | 3149 | 92 | 65 | 118 | 275 | 83 | 60 | 107 | 250 | 92 | 65 | 118 | 275 | 87 | 63 | 119 | 269 | 88 | 63 | 127 | 278 | 88 | 63 | 118 | 269 | 92 | 70 | 116 | 278 | 91 | 65 | 121 | 277 | 53 | 52 | 48 | 153 | 88 | 69 | 122 | 279 | 88 | 63 | 118 | 269 | 91 | 58 | 128 | 277 | 3149 | 1033 | 756 | 1360 | 3149
43 | CONSORZIO DEI COMUNI PER L'ACQUEDOTTO DEL MONFERRATO | CERRINA MONFERRATO | AL | ENEL DISTRIBUZIONE | 3.3 | BT | Orario | 1439 | 46 | 59 | 91 | 196 | 40 | 30 | 56 | 126 | 38 | 27 | 43 | 108 | 30 | 29 | 30 | 89 | 39 | 31 | 55 | 125 | 35 | 29 | 47 | 111 | 40 | 32 | 45 | 117 | 37 | 26 | 43 | 106 | 35 | 25 | 42 | 102 | 33 | 32 | 47 | 112 | 46 | 27 | 64 | 137 | 38 | 24 | 48 | 110 | 1439 | 457 | 371 | 611 | 1439
44 | CONSORZIO DEI COMUNI PER L'ACQUEDOTTO DEL MONFERRATO | CHIUSANO D'ASTI | AT | ENEL DISTRIBUZIONE | 3.3 | BT | A fasce | 5735 | 468 | 393 | 821 | 1682 | 391 | 287 | 506 | 1184 | 136 | 91 | 157 | 384 | 92 | 69 | 137 | 298 | 152 | 112 | 208 | 472 | 125 | 94 | 178 | 397 | 10 | 17 | 11 | 38 | 0 | 0 | 0 | 0 | 114 | 88 | 140 | 342 | 161 | 141 | 222 | 524 | 102 | 74 | 133 | 309 | 45 | 18 | 42 | 105 | 5735 | 1796 | 1384 | 2555 | 5735
45 | CONSORZIO DEI COMUNI PER L'ACQUEDOTTO DEL MONFERRATO | CINAGLIO | AT | ENEL DISTRIBUZIONE | 3.3 | BT | A fasce | 200 | 8 | 14 | 17 | 39 | 4 | 4 | 6 | 14 | 5 | 3 | 4 | 12 | 4 | 4 | 7 | 15 | 3 | 7 | 8 | 18 | 4 | 2 | 6 | 12 | 5 | 5 | 5 | 15 | 3 | 3 | 4 | 10 | 4 | 2 | 7 | 13 | 3 | 7 | 4 | 14 | 9 | 3 | 15 | 27 | 4 | 3 | 4 | 11 | 200 | 56 | 57 | 87 | 200
46 | CONSORZIO DEI COMUNI PER L'ACQUEDOTTO DEL MONFERRATO | CINAGLIO | AT | ENEL DISTRIBUZIONE | 3.3 | BT | A fasce | 92 | 2 | 2 | 4 | 8 | 3 | 2 | 4 | 9 | 3 | 2 | 4 | 9 | 3 | 2 | 3 | 8 | 2 | 2 | 4 | 8 | 3 | 2 | 4 | 9 | 2 | 2 | 3 | 7 | 2 | 2 | 3 | 7 | 3 | 1 | 3 | 7 | 2 | 2 | 3 | 7 | 2 | 2 | 3 | 7 | 2 | 1 | 3 | 6 | 92 | 29 | 22 | 41 | 92
47 | CONSORZIO DEI COMUNI PER L'ACQUEDOTTO DEL MONFERRATO | COCCONATO | AT | ENEL DISTRIBUZIONE | 3.3 | BT | A fasce | 6616 | 176 | 148 | 306 | 630 | 184 | 138 | 243 | 565 | 211 | 151 | 264 | 626 | 194 | 142 | 270 | 606 | 191 | 141 | 288 | 620 | 185 | 136 | 259 | 580 | 191 | 151 | 249 | 591 | 190 | 139 | 262 | 591 | 191 | 138 | 242 | 571 | 185 | 148 | 262 | 595 | 187 | 136 | 257 | 580 | 27 | 13 | 21 | 61 | 6616 | 2112 | 1581 | 2923 | 6616
48 | CONSORZIO DEI COMUNI PER L'ACQUEDOTTO DEL MONFERRATO | COCCONATO | AT | ENEL DISTRIBUZIONE | 3.3 | BT | A fasce | 10635 | 253 | 212 | 436 | 901 | 262 | 195 | 332 | 789 | 313 | 216 | 384 | 913 | 294 | 212 | 402 | 908 | 290 | 209 | 435 | 934 | 285 | 207 | 390 | 882 | 310 | 245 | 402 | 957 | 311 | 222 | 421 | 954 | 293 | 210 | 367 | 870 | 287 | 231 | 409 | 927 | 284 | 207 | 394 | 885 | 249 | 152 | 314 | 715 | 10635 | 3431 | 2518 | 4686 | 10635
49 | CONSORZIO DEI COMUNI PER L'ACQUEDOTTO DEL MONFERRATO | COCCONATO | AT | ENEL DISTRIBUZIONE | 3.3 | BT | A fasce | 480 | 5 | 7 | 11 | 23 | 10 | 7 | 12 | 29 | 11 | 8 | 14 | 33 | 11 | 7 | 14 | 32 | 10 | 7 | 15 | 32 | 10 | 7 | 14 | 31 | 12 | 9 | 14 | 35 | 11 | 7 | 15 | 33 | 11 | 8 | 13 | 32 | 10 | 8 | 14 | 32 | 2 | 1 | 3 | 6 | 52 | 35 | 75 | 162 | 480 | 155 | 111 | 214 | 480
50 | CONSORZIO DEI COMUNI PER L'ACQUEDOTTO DEL MONFERRATO | COCCONATO | AT | ENEL DISTRIBUZIONE | 3.3 | BT | A fasce | 93 | 0 | 0 | 0 | 0 | 0 | 0 | 0 | 0 | 0 | 0 | 0 | 0 | 0 | 0 | 0 | 0 | 0 | 0 | 0 | 0 | 0 | 0 | 0 | 0 | 9 | 7 | 10 | 26 | 14 | 10 | 19 | 43 | 8 | 6 | 10 | 24 | 0 | 0 | 0 | 0 | 0 | 0 | 0 | 0 | 0 | 0 | 0 | 0 | 93 | 31 | 23 | 39 | 93
51 | CONSORZIO DEI COMUNI PER L'ACQUEDOTTO DEL MONFERRATO | CORTAZZONE | AT | ENEL DISTRIBUZIONE | 3.3 | BT | A fasce | 4675 | 227 | 211 | 411 | 849 | 350 | 260 | 455 | 1065 | 128 | 90 | 145 | 363 | 94 | 65 | 134 | 293 | 122 | 89 | 169 | 380 | 72 | 56 | 98 | 226 | 102 | 81 | 108 | 291 | 74 | 54 | 87 | 215 | 71 | 53 | 86 | 210 | 73 | 72 | 94 | 239 | 97 | 58 | 141 | 296 | 90 | 55 | 103 | 248 | 4675 | 1500 | 1144 | 2031 | 4675
52 | CONSORZIO DEI COMUNI PER L'ACQUEDOTTO DEL MONFERRATO | CUNICO | AT | ENEL DISTRIBUZIONE | 3.3 | BT | Orario | 93 | 8 | 6 | 13 | 27 | 4 | 3 | 5 | 12 | 1 | 0 | 0 | 1 | 3 | 1 | 3 | 7 | 2 | 2 | 2 | 6 | 2 | 1 | 3 | 6 | 2 | 2 | 2 | 6 | 2 | 1 | 2 | 5 | 2 | 1 | 2 | 5 | 1 | 2 | 2 | 5 | 3 | 1 | 4 | 8 | 2 | 1 | 2 | 5 | 93 | 32 | 21 | 40 | 93
53 | CONSORZIO DEI COMUNI PER L'ACQUEDOTTO DEL MONFERRATO | GRANA | AT | ENEL DISTRIBUZIONE | 3.3 | BT | Orario | 3003 | 172 | 162 | 330 | 664 | 137 | 104 | 192 | 433 | 114 | 83 | 127 | 324 | 127 | 126 | 127 | 380 | 113 | 84 | 152 | 349 | 6 | 3 | 4 | 13 | 26 | 24 | 36 | 86 | 109 | 82 | 130 | 321 | 39 | 25 | 40 | 104 | 0 | 0 | 0 | 0 | 1 | 2 | 0 | 3 | 113 | 71 | 142 | 326 | 3003 | 957 | 766 | 1280 | 3003
54 | CONSORZIO DEI COMUNI PER L'ACQUEDOTTO DEL MONFERRATO | GRAZZANO BADOGLIO | AT | ENEL DISTRIBUZIONE | 3.3 | BT | Orario | 5518 | 243 | 235 | 489 | 967 | 215 | 148 | 273 | 636 | 110 | 78 | 127 | 315 | 94 | 64 | 135 | 293 | 109 | 76 | 146 | 331 | 73 | 59 | 108 | 240 | 89 | 73 | 99 | 261 | 99 | 75 | 135 | 309 | 117 | 89 | 154 | 360 | 126 | 114 | 181 | 421 | 243 | 181 | 337 | 761 | 204 | 140 | 280 | 624 | 5518 | 1722 | 1332 | 2464 | 5518
55 | CONSORZIO DEI COMUNI PER L'ACQUEDOTTO DEL MONFERRATO | MONTEMAGNO | AT | ENEL DISTRIBUZIONE | 3.3 | BT | Orario | 4865 | 197 | 164 | 338 | 699 | 201 | 149 | 263 | 613 | 229 | 163 | 287 | 679 | 123 | 98 | 208 | 429 | 0 | 0 | 0 | 0 | 0 | 0 | 0 | 0 | 0 | 0 | 0 | 0 | 0 | 0 | 0 | 0 | 121 | 91 | 147 | 359 | 210 | 171 | 299 | 680 | 227 | 163 | 312 | 702 | 230 | 150 | 324 | 704 | 4865 | 1538 | 1149 | 2178 | 4865
56 | CONSORZIO DEI COMUNI PER L'ACQUEDOTTO DEL MONFERRATO | MORANSENGO | AT | ENEL DISTRIBUZIONE | 3.3 | BT | A fasce | 1823 | 20 | 25 | 46 | 91 | 10 | 6 | 13 | 29 | 14 | 9 | 14 | 37 | 32 | 23 | 42 | 97 | 54 | 42 | 80 | 176 | 69 | 50 | 95 | 214 | 76 | 62 | 103 | 241 | 77 | 55 | 106 | 238 | 75 | 54 | 94 | 223 | 71 | 57 | 100 | 228 | 72 | 52 | 100 | 224 | 11 | 5 | 9 | 25 | 1823 | 581 | 440 | 802 | 1823
57 | CONSORZIO DEI COMUNI PER L'ACQUEDOTTO DEL MONFERRATO | MORANSENGO | AT | ENEL DISTRIBUZIONE | 3.3 | BT | A fasce | 5565 | 163 | 156 | 301 | 620 | 202 | 152 | 270 | 624 | 201 | 148 | 248 | 597 | 156 | 90 | 175 | 421 | 186 | 133 | 285 | 604 | 152 | 107 | 243 | 502 | 120 | 125 | 192 | 437 | 45 | 49 | 124 | 218 | 81 | 65 | 140 | 286 | 87 | 68 | 129 | 284 | 147 | 84 | 190 | 421 | 170 | 121 | 260 | 551 | 5565 | 1710 | 1298 | 2557 | 5565
58 | CONSORZIO DEI COMUNI PER L'ACQUEDOTTO DEL MONFERRATO | MORANSENGO | AT | ENEL DISTRIBUZIONE | 3.3 | BT | A fasce | 323 | 6 | 5 | 8 | 19 | 9 | 6 | 10 | 25 | 12 | 10 | 19 | 41 | 7 | 5 | 8 | 20 | 7 | 6 | 11 | 24 | 8 | 6 | 10 | 24 | 8 | 7 | 10 | 25 | 9 | 7 | 12 | 28 | 14 | 14 | 13 | 41 | 8 | 7 | 11 | 26 | 7 | 6 | 10 | 23 | 9 | 6 | 12 | 27 | 323 | 104 | 85 | 134 | 323
59 | CONSORZIO DEI COMUNI PER L'ACQUEDOTTO DEL MONFERRATO | MORANSENGO | AT | ENEL DISTRIBUZIONE | 3.3 | BT | A fasce | 36 | 0 | 0 | 0 | 0 | 0 | 0 | 0 | 0 | 0 | 0 | 0 | 0 | 0 | 0 | 0 | 0 | 0 | 0 | 0 | 0 | 0 | 0 | 0 | 0 | 0 | 0 | 0 | 0 | 0 | 0 | 0 | 0 | 0 | 0 | 0 | 0 | 0 | 0 | 0 | 0 | 0 | 0 | 0 | 0 | 12 | 8 | 16 | 36 | 36 | 12 | 8 | 16 | 36
60 | CONSORZIO DEI COMUNI PER L'ACQUEDOTTO DEL MONFERRATO | MORANSENGO | AT | ENEL DISTRIBUZIONE | 3.3 | BT | A fasce | 506 | 9 | 8 | 15 | 32 | 11 | 10 | 13 | 34 | 14 | 10 | 16 | 40 | 14 | 11 | 20 | 45 | 15 | 11 | 21 | 47 | 15 | 11 | 19 | 45 | 15 | 13 | 19 | 47 | 16 | 11 | 21 | 48 | 10 | 10 | 9 | 29 | 15 | 12 | 20 | 47 | 14 | 11 | 20 | 45 | 16 | 10 | 21 | 47 | 506 | 164 | 128 | 214 | 506
61 | CONSORZIO DEI COMUNI PER L'ACQUEDOTTO DEL MONFERRATO | ODALENGO GRANDE | AL | ENEL DISTRIBUZIONE | 3.3 | BT | Orario | 3956 | 396 | 350 | 674 | 1420 | 411 | 301 | 533 | 1245 | 151 | 102 | 177 | 430 | 65 | 54 | 105 | 224 | 103 | 84 | 152 | 339 | 16 | 23 | 34 | 73 | 12 | 10 | 14 | 36 | 6 | 3 | 8 | 17 | 4 | 11 | 18 | 33 | 4 | 8 | 8 | 20 | 17 | 7 | 23 | 47 | 28 | 15 | 29 | 72 | 3956 | 1213 | 968 | 1775 | 3956
62 | CONSORZIO DEI COMUNI PER L'ACQUEDOTTO DEL MONFERRATO | PIEA | AT | ENEL DISTRIBUZIONE | 3.3 | BT | A fasce | 2112 | 52 | 49 | 92 | 193 | 51 | 39 | 68 | 158 | 57 | 40 | 68 | 165 | 57 | 40 | 76 | 173 | 62 | 46 | 89 | 197 | 61 | 43 | 81 | 185 | 58 | 47 | 71 | 176 | 58 | 42 | 73 | 173 | 55 | 41 | 68 | 164 | 54 | 45 | 72 | 171 | 61 | 40 | 83 | 184 | 59 | 38 | 76 | 173 | 2112 | 685 | 510 | 917 | 2112
63 | CONSORZIO DEI COMUNI PER L'ACQUEDOTTO DEL MONFERRATO | PIEA | AT | ENEL DISTRIBUZIONE | 3.3 | BT | A fasce | 1628 | 22 | 24 | 44 | 90 | 23 | 17 | 29 | 69 | 26 | 18 | 31 | 75 | 58 | 46 | 89 | 193 | 93 | 81 | 131 | 305 | 59 | 41 | 81 | 181 | 44 | 37 | 56 | 137 | 36 | 26 | 49 | 111 | 31 | 23 | 40 | 94 | 29 | 29 | 41 | 99 | 50 | 29 | 77 | 156 | 41 | 25 | 52 | 118 | 1628 | 512 | 396 | 720 | 1628
64 | CONSORZIO DEI COMUNI PER L'ACQUEDOTTO DEL MONFERRATO | PIOVA' MASSAIA | AT | ENEL DISTRIBUZIONE | 3.3 | BT | A fasce | 2666 | 17 | 16 | 30 | 63 | 19 | 13 | 25 | 57 | 16 | 11 | 20 | 47 | 216 | 153 | 271 | 640 | 156 | 115 | 258 | 529 | 29 | 20 | 33 | 82 | 42 | 37 | 52 | 131 | 36 | 26 | 50 | 112 | 33 | 23 | 41 | 97 | 80 | 63 | 121 | 264 | 80 | 58 | 117 | 255 | 128 | 83 | 178 | 389 | 2666 | 852 | 618 | 1196 | 2666
65 | CONSORZIO DEI COMUNI PER L'ACQUEDOTTO DEL MONFERRATO | ROATTO | AT | ENEL DISTRIBUZIONE | 3.3 | BT | Orario | 3553 | 188 | 180 | 358 | 726 | 371 | 278 | 493 | 1142 | 80 | 59 | 88 | 227 | 153 | 111 | 207 | 471 | 74 | 51 | 118 | 243 | 18 | 11 | 24 | 53 | 0 | 0 | 0 | 0 | 0 | 0 | 0 | 0 | 2 | 0 | 0 | 2 | 41 | 36 | 53 | 130 | 150 | 87 | 187 | 424 | 51 | 30 | 54 | 135 | 3553 | 1128 | 843 | 1582 | 3553
66 | CONSORZIO DEI COMUNI PER L'ACQUEDOTTO DEL MONFERRATO | ROBELLA | AT | ENEL DISTRIBUZIONE | 3.3 | BT | A fasce | 2239 | 71 | 60 | 123 | 254 | 71 | 53 | 93 | 217 | 86 | 60 | 105 | 251 | 75 | 55 | 104 | 234 | 35 | 20 | 51 | 106 | 0 | 0 | 0 | 0 | 60 | 50 | 78 | 188 | 82 | 58 | 111 | 251 | 78 | 76 | 71 | 225 | 77 | 62 | 109 | 248 | 77 | 56 | 107 | 240 | 9 | 5 | 11 | 25 | 2239 | 721 | 555 | 963 | 2239
67 | CONSORZIO DEI COMUNI PER L'ACQUEDOTTO DEL MONFERRATO | ROBELLA | AT | ENEL DISTRIBUZIONE | 3.3 | BT | Orario | 737 | 46 | 61 | 102 | 209 | 27 | 23 | 45 | 95 | 22 | 16 | 23 | 61 | 20 | 17 | 31 | 68 | 20 | 19 | 34 | 73 | 14 | 15 | 20 | 49 | 12 | 10 | 14 | 36 | 7 | 6 | 12 | 25 | 8 | 6 | 11 | 25 | 10 | 9 | 14 | 33 | 12 | 7 | 16 | 35 | 9 | 6 | 13 | 28 | 737 | 207 | 195 | 335 | 737
68 | CONSORZIO DEI COMUNI PER L'ACQUEDOTTO DEL MONFERRATO | SAN GIORGIO MONFERRATO | AL | ENEL DISTRIBUZIONE | 3.3 | BT | Orario | 547 | 31 | 25 | 54 | 110 | 47 | 42 | 84 | 173 | 44 | 26 | 42 | 112 | 29 | 22 | 41 | 92 | 15 | 12 | 19 | 46 | 0 | 0 | 0 | 0 | 0 | 0 | 0 | 0 | 0 | 0 | 0 | 0 | 0 | 0 | 0 | 0 | 0 | 0 | 0 | 0 | 4 | 2 | 4 | 10 | 1 | 1 | 2 | 4 | 547 | 171 | 130 | 246 | 547
69 | CONSORZIO DEI COMUNI PER L'ACQUEDOTTO DEL MONFERRATO | SCURZOLENGO | AT | ENEL DISTRIBUZIONE | 3.3 | BT | A fasce | 1344 | 32 | 26 | 54 | 112 | 32 | 24 | 43 | 99 | 38 | 26 | 46 | 110 | 32 | 26 | 47 | 105 | 35 | 25 | 52 | 112 | 37 | 25 | 49 | 111 | 38 | 30 | 50 | 118 | 37 | 28 | 52 | 117 | 39 | 26 | 48 | 113 | 37 | 29 | 52 | 118 | 36 | 26 | 51 | 113 | 38 | 24 | 54 | 116 | 1344 | 431 | 315 | 598 | 1344
70 | CONSORZIO DEI COMUNI PER L'ACQUEDOTTO DEL MONFERRATO | SCURZOLENGO | AT | ENEL DISTRIBUZIONE | 3.3 | BT | A fasce | 397 | 0 | 0 | 0 | 0 | 0 | 0 | 0 | 0 | 0 | 0 | 0 | 0 | 16 | 13 | 21 | 50 | 11 | 7 | 17 | 35 | 2 | 1 | 2 | 5 | 1 | 0 | 0 | 1 | 17 | 12 | 19 | 48 | 21 | 15 | 25 | 61 | 21 | 16 | 29 | 66 | 20 | 16 | 29 | 65 | 22 | 13 | 31 | 66 | 397 | 131 | 93 | 173 | 397
71 | CONSORZIO DEI COMUNI PER L'ACQUEDOTTO DEL MONFERRATO | SCURZOLENGO | AT | ENEL DISTRIBUZIONE | 3.3 | BT | A fasce | 702 | 16 | 14 | 28 | 58 | 17 | 12 | 23 | 52 | 20 | 14 | 23 | 57 | 17 | 13 | 25 | 55 | 18 | 14 | 27 | 59 | 19 | 13 | 26 | 58 | 21 | 16 | 26 | 63 | 20 | 14 | 27 | 61 | 20 | 15 | 25 | 60 | 19 | 15 | 27 | 61 | 19 | 13 | 26 | 58 | 19 | 13 | 28 | 60 | 702 | 225 | 166 | 311 | 702
72 | CONSORZIO DEI COMUNI PER L'ACQUEDOTTO DEL MONFERRATO | SCURZOLENGO | AT | ENEL DISTRIBUZIONE | 3.3 | BT | A fasce | 512 | 12 | 9 | 21 | 42 | 13 | 10 | 17 | 40 | 15 | 10 | 18 | 43 | 13 | 10 | 18 | 41 | 14 | 10 | 20 | 44 | 14 | 9 | 19 | 42 | 14 | 12 | 19 | 45 | 14 | 10 | 19 | 43 | 15 | 10 | 18 | 43 | 13 | 11 | 19 | 43 | 14 | 10 | 19 | 43 | 14 | 9 | 20 | 43 | 512 | 165 | 120 | 227 | 512
73 | CONSORZIO DEI COMUNI PER L'ACQUEDOTTO DEL MONFERRATO | SCURZOLENGO | AT | ENEL DISTRIBUZIONE | 3.3 | BT | A fasce | 2917 | 101 | 84 | 172 | 357 | 97 | 70 | 124 | 291 | 67 | 47 | 82 | 196 | 81 | 59 | 110 | 250 | 92 | 65 | 136 | 293 | 86 | 57 | 111 | 254 | 70 | 55 | 88 | 213 | 71 | 51 | 94 | 216 | 71 | 52 | 88 | 211 | 67 | 54 | 93 | 214 | 67 | 47 | 96 | 210 | 70 | 45 | 97 | 212 | 2917 | 940 | 686 | 1291 | 2917
74 | CONSORZIO DEI COMUNI PER L'ACQUEDOTTO DEL MONFERRATO | SCURZOLENGO | AT | ENEL DISTRIBUZIONE | 3.3 | BT | A fasce | 271 | 8 | 6 | 13 | 27 | 9 | 7 | 12 | 28 | 10 | 6 | 11 | 27 | 9 | 6 | 12 | 27 | 9 | 7 | 13 | 29 | 8 | 6 | 12 | 26 | 9 | 7 | 12 | 28 | 9 | 6 | 12 | 27 | 9 | 6 | 10 | 25 | 8 | 7 | 12 | 27 | 0 | 0 | 0 | 0 | 0 | 0 | 0 | 0 | 271 | 88 | 64 | 119 | 271
75 | CONSORZIO DEI COMUNI PER L'ACQUEDOTTO DEL MONFERRATO | SOLONGHELLO | AL | ENEL DISTRIBUZIONE | 3.3 | BT | Orario | 154 | 4 | 5 | 5 | 14 | 8 | 6 | 12 | 26 | 5 | 3 | 5 | 13 | 4 | 4 | 4 | 12 | 5 | 4 | 8 | 17 | 3 | 2 | 5 | 10 | 5 | 3 | 3 | 11 | 2 | 2 | 2 | 6 | 2 | 1 | 3 | 6 | 2 | 3 | 3 | 8 | 7 | 4 | 8 | 19 | 4 | 3 | 5 | 12 | 154 | 51 | 40 | 63 | 154
76 | CONSORZIO DEI COMUNI PER L'ACQUEDOTTO DEL MONFERRATO | MONCALVO | AT | ENEL DISTRIBUZIONE | 3.3 | BT | A fasce | 1011 | 26 | 26 | 53 | 105 | 27 | 23 | 43 | 93 | 31 | 25 | 47 | 103 | 28 | 22 | 47 | 97 | 30 | 22 | 49 | 101 | 16 | 11 | 28 | 55 | 14 | 12 | 24 | 50 | 14 | 11 | 26 | 51 | 14 | 12 | 25 | 51 | 25 | 24 | 45 | 94 | 34 | 24 | 48 | 106 | 31 | 23 | 51 | 105 | 1011 | 290 | 235 | 486 | 1011
77 | CONSORZIO DEI COMUNI PER L'ACQUEDOTTO DEL MONFERRATO | SCURZOLENGO | AT | ENEL DISTRIBUZIONE | 3.3 | BT | A fasce | 3214 | 37 | 28 | 57 | 122 | 58 | 45 | 79 | 182 | 65 | 47 | 84 | 196 | 62 | 46 | 88 | 196 | 64 | 48 | 99 | 211 | 65 | 48 | 93 | 206 | 66 | 52 | 89 | 207 | 66 | 49 | 94 | 209 | 121 | 90 | 156 | 367 | 136 | 111 | 199 | 446 | 137 | 101 | 193 | 431 | 142 | 94 | 205 | 441 | 3214 | 1019 | 759 | 1436 | 3214
78 | CONSORZIO DEI COMUNI PER L'ACQUEDOTTO DEL MONFERRATO | MURISENGO | AL | ENEL DISTRIBUZIONE | 3.3 | BT | Orario | 1057 | 70 | 57 | 115 | 242 | 56 | 41 | 73 | 170 | 31 | 19 | 34 | 84 | 7 | 7 | 7 | 21 | 10 | 7 | 14 | 31 | 9 | 7 | 13 | 29 | 10 | 8 | 13 | 31 | 10 | 7 | 14 | 31 | 10 | 7 | 13 | 30 | 10 | 8 | 14 | 32 | 40 | 30 | 53 | 123 | 76 | 49 | 108 | 233 | 1057 | 339 | 247 | 471 | 1057
79 | CONSORZIO DEI COMUNI PER L'ACQUEDOTTO DEL MONFERRATO | BRUSASCO | TO | ENEL DISTRIBUZIONE | 3.3 | BT | Orario | 883 | 31 | 30 | 47 | 108 | 28 | 19 | 29 | 76 | 31 | 19 | 25 | 75 | 23 | 21 | 32 | 76 | 26 | 19 | 25 | 70 | 28 | 16 | 24 | 68 | 26 | 16 | 31 | 73 | 20 | 17 | 27 | 64 | 27 | 14 | 20 | 61 | 22 | 19 | 28 | 69 | 28 | 21 | 29 | 78 | 25 | 17 | 23 | 65 | 883 | 315 | 228 | 340 | 883
80 | CONSORZIO DEI COMUNI PER L'ACQUEDOTTO DEL MONFERRATO | CAPRIGLIO | AT | ENEL DISTRIBUZIONE | 3.3 | BT | A fasce | 255 | 10 | 14 | 20 | 44 | 5 | 4 | 6 | 15 | 6 | 4 | 4 | 14 | 5 | 5 | 7 | 17 | 8 | 6 | 6 | 20 | 9 | 4 | 15 | 28 | 12 | 9 | 13 | 34 | 3 | 2 | 14 | 19 | 12 | 6 | 8 | 26 | 2 | 4 | 3 | 9 | 7 | 3 | 8 | 18 | 4 | 3 | 4 | 11 | 255 | 83 | 64 | 108 | 255
81 | CONSORZIO DEI COMUNI PER L'ACQUEDOTTO DEL MONFERRATO | CAPRIGLIO | AT | ENEL DISTRIBUZIONE | 3.3 | BT | Orario | 3622 | 1 | 1 | 2 | 4 | 2 | 0 | 2 | 4 | 1 | 2 | 2 | 5 | 2 | 1 | 2 | 5 | 1 | 0 | 2 | 3 | 183 | 122 | 247 | 552 | 181 | 143 | 240 | 564 | 134 | 95 | 165 | 394 | 192 | 128 | 210 | 530 | 175 | 139 | 247 | 561 | 181 | 131 | 249 | 561 | 136 | 99 | 204 | 439 | 3622 | 1189 | 861 | 1572 | 3622
82 | CONSORZIO DEI COMUNI PER L'ACQUEDOTTO DEL MONFERRATO | CAPRIGLIO | AT | ENEL DISTRIBUZIONE | 3.3 | BT | A fasce | 197 | 5 | 10 | 10 | 25 | 4 | 4 | 5 | 13 | 6 | 3 | 4 | 13 | 4 | 4 | 5 | 13 | 5 | 5 | 6 | 16 | 7 | 5 | 6 | 18 | 6 | 8 | 6 | 20 | 4 | 3 | 3 | 10 | 4 | 4 | 3 | 11 | 4 | 7 | 4 | 15 | 9 | 5 | 11 | 25 | 7 | 5 | 6 | 18 | 197 | 65 | 63 | 69 | 197
83 | CONSORZIO DEI COMUNI PER L'ACQUEDOTTO DEL MONFERRATO | CASTELLETTO MERLI | AL | ENEL DISTRIBUZIONE | 3.3 | BT | Orario | 1488 | 128 | 145 | 160 | 433 | 68 | 49 | 90 | 207 | 28 | 23 | 22 | 73 | 27 | 21 | 34 | 82 | 36 | 29 | 47 | 112 | 24 | 22 | 32 | 78 | 38 | 31 | 28 | 97 | 24 | 18 | 22 | 64 | 19 | 17 | 20 | 56 | 16 | 22 | 18 | 56 | 50 | 30 | 65 | 145 | 32 | 22 | 31 | 85 | 1488 | 490 | 429 | 569 | 1488
84 | CONSORZIO DEI COMUNI PER L'ACQUEDOTTO DEL MONFERRATO | CASTELLETTO MONFERRATO | AL | ENEL DISTRIBUZIONE | 3.3 | BT | Orario | 528 | 28 | 36 | 58 | 122 | 19 | 16 | 34 | 69 | 10 | 9 | 9 | 28 | 10 | 9 | 18 | 37 | 15 | 15 | 22 | 52 | 9 | 7 | 9 | 25 | 9 | 11 | 9 | 29 | 7 | 7 | 11 | 25 | 6 | 7 | 13 | 26 | 12 | 15 | 11 | 38 | 16 | 10 | 23 | 49 | 10 | 7 | 11 | 28 | 528 | 151 | 149 | 228 | 528
85 | CONSORZIO DEI COMUNI PER L'ACQUEDOTTO DEL MONFERRATO | CERESETO | AL | ENEL DISTRIBUZIONE | 3.3 | BT | Orario | 3250 | 52 | 79 | 129 | 260 | 27 | 22 | 61 | 110 | 11 | 11 | 8 | 30 | 14 | 11 | 30 | 55 | 18 | 11 | 20 | 49 | 8 | 10 | 12 | 30 | 137 | 112 | 161 | 410 | 146 | 105 | 198 | 449 | 146 | 108 | 186 | 440 | 131 | 113 | 187 | 431 | 170 | 114 | 234 | 518 | 152 | 103 | 213 | 468 | 3250 | 1012 | 799 | 1439 | 3250
86 | CONSORZIO DEI COMUNI PER L'ACQUEDOTTO DEL MONFERRATO | CERRINA MONFERRATO | AL | ENEL DISTRIBUZIONE | 3.3 | BT | Orario | 549 | 39 | 48 | 86 | 173 | 36 | 28 | 51 | 115 | 10 | 8 | 11 | 29 | 5 | 4 | 9 | 18 | 13 | 15 | 19 | 47 | 6 | 6 | 9 | 21 | 5 | 4 | 5 | 14 | 3 | 3 | 6 | 12 | 4 | 3 | 4 | 11 | 3 | 4 | 4 | 11 | 22 | 9 | 26 | 57 | 14 | 8 | 19 | 41 | 549 | 160 | 140 | 249 | 549
87 | CONSORZIO DEI COMUNI PER L'ACQUEDOTTO DEL MONFERRATO | CORTANDONE | AT | ENEL DISTRIBUZIONE | 3.3 | BT | A fasce | 363 | 10 | 9 | 14 | 33 | 10 | 7 | 10 | 27 | 11 | 8 | 10 | 29 | 11 | 7 | 11 | 29 | 10 | 8 | 12 | 30 | 11 | 7 | 12 | 30 | 12 | 10 | 11 | 33 | 11 | 7 | 11 | 29 | 12 | 9 | 11 | 32 | 10 | 9 | 11 | 30 | 11 | 7 | 11 | 29 | 12 | 8 | 12 | 32 | 363 | 131 | 96 | 136 | 363
88 | CONSORZIO DEI COMUNI PER L'ACQUEDOTTO DEL MONFERRATO | FELIZZANO | AL | ENEL DISTRIBUZIONE | 3.3 | BT | Orario | 1727 | 59 | 77 | 171 | 307 | 64 | 39 | 78 | 181 | 35 | 25 | 28 | 88 | 43 | 27 | 56 | 126 | 29 | 29 | 32 | 90 | 37 | 22 | 32 | 91 | 34 | 36 | 32 | 102 | 30 | 22 | 29 | 81 | 39 | 31 | 45 | 115 | 55 | 45 | 60 | 160 | 79 | 45 | 98 | 222 | 64 | 36 | 64 | 164 | 1727 | 568 | 434 | 725 | 1727
89 | CONSORZIO DEI COMUNI PER L'ACQUEDOTTO DEL MONFERRATO | FRINCO | AT | ENEL DISTRIBUZIONE | 3.3 | BT | Orario | 457 | 48 | 71 | 114 | 233 | 38 | 26 | 56 | 120 | 14 | 9 | 16 | 39 | 10 | 6 | 14 | 30 | 0 | 0 | 0 | 0 | 3 | 2 | 3 | 8 | 0 | 0 | 0 | 0 | 0 | 0 | 0 | 0 | 0 | 0 | 0 | 0 | 4 | 0 | 1 | 5 | 4 | 3 | 5 | 12 | 3 | 2 | 5 | 10 | 457 | 124 | 119 | 214 | 457
90 | CONSORZIO DEI COMUNI PER L'ACQUEDOTTO DEL MONFERRATO | BRUSASCO | TO | ENEL DISTRIBUZIONE | 3.3 | BT | Orario | 824 | 31 | 49 | 77 | 157 | 21 | 15 | 33 | 69 | 13 | 11 | 12 | 36 | 16 | 13 | 20 | 49 | 20 | 19 | 31 | 70 | 62 | 28 | 78 | 168 | 19 | 14 | 18 | 51 | 13 | 8 | 16 | 37 | 10 | 9 | 12 | 31 | 12 | 11 | 14 | 37 | 31 | 16 | 36 | 83 | 13 | 9 | 14 | 36 | 824 | 261 | 202 | 361 | 824
91 | CONSORZIO DEI COMUNI PER L'ACQUEDOTTO DEL MONFERRATO | MOMBELLO MONFERRATO | AL | ENEL DISTRIBUZIONE | 3.3 | BT | Orario | 364 | 19 | 40 | 48 | 107 | 12 | 9 | 21 | 42 | 9 | 6 | 10 | 25 | 7 | 5 | 11 | 23 | 9 | 13 | 10 | 32 | 5 | 6 | 8 | 19 | 10 | 6 | 7 | 23 | 5 | 3 | 10 | 18 | 5 | 3 | 7 | 15 | 3 | 9 | 3 | 15 | 11 | 5 | 17 | 33 | 5 | 3 | 4 | 12 | 364 | 100 | 108 | 156 | 364
92 | CONSORZIO DEI COMUNI PER L'ACQUEDOTTO DEL MONFERRATO | MONCESTINO | AL | ENEL DISTRIBUZIONE | 3.3 | BT | A fasce | 156 | 3 | 4 | 5 | 12 | 3 | 2 | 3 | 8 | 3 | 4 | 4 | 11 | 3 | 3 | 5 | 11 | 3 | 4 | 3 | 10 | 3 | 3 | 4 | 10 | 3 | 3 | 4 | 10 | 3 | 3 | 3 | 9 | 15 | 12 | 20 | 47 | 2 | 4 | 3 | 9 | 3 | 2 | 5 | 10 | 3 | 3 | 3 | 9 | 156 | 47 | 47 | 62 | 156
93 | CONSORZIO DEI COMUNI PER L'ACQUEDOTTO DEL MONFERRATO | MONCESTINO | AL | ENEL DISTRIBUZIONE | 3.3 | BT | Orario | 896 | 26 | 38 | 55 | 119 | 34 | 27 | 47 | 108 | 38 | 29 | 41 | 108 | 29 | 26 | 41 | 96 | 15 | 14 | 27 | 56 | 8 | 17 | 19 | 44 | 15 | 16 | 22 | 53 | 6 | 6 | 12 | 24 | 5 | 4 | 19 | 28 | 6 | 11 | 15 | 32 | 47 | 19 | 69 | 135 | 34 | 20 | 39 | 93 | 896 | 263 | 227 | 406 | 896
94 | CONSORZIO DEI COMUNI PER L'ACQUEDOTTO DEL MONFERRATO | MONTEMAGNO | AT | ENEL DISTRIBUZIONE | 3.3 | BT | Orario | 348 | 18 | 23 | 35 | 76 | 14 | 12 | 22 | 48 | 10 | 8 | 8 | 26 | 9 | 8 | 12 | 29 | 7 | 8 | 11 | 26 | 8 | 7 | 8 | 23 | 10 | 8 | 7 | 25 | 9 | 7 | 8 | 24 | 7 | 9 | 8 | 24 | 7 | 9 | 8 | 24 | 2 | 1 | 3 | 6 | 7 | 4 | 6 | 17 | 348 | 108 | 104 | 136 | 348
95 | CONSORZIO DEI COMUNI PER L'ACQUEDOTTO DEL MONFERRATO | SCANDELUZZA | AT | ENEL DISTRIBUZIONE | 3.3 | BT | Orario | 3150 | 140 | 127 | 291 | 558 | 319 | 218 | 390 | 927 | 178 | 124 | 192 | 494 | 155 | 142 | 293 | 590 | 23 | 20 | 39 | 82 | 11 | 10 | 20 | 41 | 22 | 16 | 18 | 56 | 18 | 9 | 19 | 46 | 20 | 14 | 16 | 50 | 30 | 20 | 26 | 76 | 55 | 27 | 64 | 146 | 26 | 19 | 39 | 84 | 3150 | 997 | 746 | 1407 | 3150
96 | CONSORZIO DEI COMUNI PER L'ACQUEDOTTO DEL MONFERRATO | MONTIGLIO MONFERRATO | AT | ENEL DISTRIBUZIONE | 3.3 | BT | A fasce | 126 | 6 | 12 | 16 | 34 | 3 | 2 | 5 | 10 | 1 | 2 | 1 | 4 | 3 | 2 | 3 | 8 | 6 | 5 | 5 | 16 | 3 | 2 | 5 | 10 | 3 | 2 | 2 | 7 | 2 | 1 | 2 | 5 | 2 | 1 | 2 | 5 | 2 | 2 | 2 | 6 | 6 | 2 | 8 | 16 | 2 | 1 | 2 | 5 | 126 | 39 | 34 | 53 | 126
97 | CONSORZIO DEI COMUNI PER L'ACQUEDOTTO DEL MONFERRATO | MONTIGLIO MONFERRATO | AT | ENEL DISTRIBUZIONE | 3.3 | BT | A fasce | 340 | 8 | 14 | 22 | 44 | 6 | 5 | 10 | 21 | 6 | 6 | 8 | 20 | 10 | 7 | 11 | 28 | 15 | 15 | 15 | 45 | 11 | 8 | 12 | 31 | 10 | 10 | 10 | 30 | 6 | 6 | 9 | 21 | 5 | 7 | 9 | 21 | 7 | 7 | 9 | 23 | 11 | 7 | 15 | 33 | 7 | 5 | 11 | 23 | 340 | 102 | 97 | 141 | 340
98 | CONSORZIO DEI COMUNI PER L'ACQUEDOTTO DEL MONFERRATO | MONTIGLIO MONFERRATO | AT | ENEL DISTRIBUZIONE | 3.3 | BT | Orario | 119 | 9 | 8 | 16 | 33 | 8 | 4 | 9 | 21 | 3 | 1 | 3 | 7 | 2 | 2 | 2 | 6 | 3 | 3 | 5 | 11 | 2 | 1 | 2 | 5 | 3 | 1 | 2 | 6 | 2 | 1 | 2 | 5 | 3 | 1 | 2 | 6 | 3 | 1 | 2 | 6 | 3 | 1 | 3 | 7 | 3 | 1 | 2 | 6 | 119 | 44 | 25 | 50 | 119
99 | CONSORZIO DEI COMUNI PER L'ACQUEDOTTO DEL MONFERRATO | MONTIGLIO MONFERRATO | AT | ENEL DISTRIBUZIONE | 3.3 | BT | Orario | 53 | 1 | 1 | 2 | 4 | 1 | 1 | 2 | 4 | 1 | 1 | 2 | 4 | 1 | 1 | 2 | 4 | 1 | 1 | 2 | 4 | 2 | 1 | 2 | 5 | 1 | 1 | 2 | 4 | 2 | 1 | 2 | 5 | 1 | 1 | 2 | 4 | 2 | 1 | 2 | 5 | 2 | 1 | 2 | 5 | 2 | 1 | 2 | 5 | 53 | 17 | 12 | 24 | 53
100 | CONSORZIO DEI COMUNI PER L'ACQUEDOTTO DEL MONFERRATO | MORIONDO TORINESE | TO | ENEL DISTRIBUZIONE | 3.3 | BT | A fasce | 5760 | 147 | 135 | 264 | 546 | 146 | 107 | 194 | 447 | 160 | 113 | 192 | 465 | 150 | 109 | 204 | 463 | 150 | 112 | 225 | 487 | 154 | 113 | 210 | 477 | 155 | 117 | 204 | 476 | 155 | 117 | 204 | 476 | 154 | 113 | 193 | 460 | 149 | 120 | 211 | 480 | 160 | 115 | 219 | 494 | 161 | 104 | 224 | 489 | 5760 | 1841 | 1375 | 2544 | 5760
101 | CONSORZIO DEI COMUNI PER L'ACQUEDOTTO DEL MONFERRATO | QUARGNENTO | AL | ENEL DISTRIBUZIONE | 3.3 | BT | A fasce | 78 | 2 | 3 | 5 | 10 | 2 | 2 | 3 | 7 | 2 | 2 | 3 | 7 | 2 | 2 | 2 | 6 | 2 | 1 | 3 | 6 | 2 | 2 | 3 | 7 | 2 | 1 | 2 | 5 | 2 | 2 | 3 | 7 | 2 | 2 | 2 | 6 | 2 | 1 | 2 | 5 | 1 | 2 | 3 | 6 | 2 | 1 | 3 | 6 | 78 | 23 | 21 | 34 | 78
102 | CONSORZIO DEI COMUNI PER L'ACQUEDOTTO DEL MONFERRATO | SCURZOLENGO | AT | ENEL DISTRIBUZIONE | 3.3 | BT | A fasce | 274 | 12 | 12 | 25 | 49 | 4 | 4 | 9 | 17 | 6 | 3 | 6 | 15 | 6 | 4 | 9 | 19 | 6 | 9 | 8 | 23 | 6 | 5 | 9 | 20 | 12 | 8 | 7 | 27 | 5 | 4 | 7 | 16 | 5 | 8 | 11 | 24 | 6 | 5 | 10 | 21 | 8 | 6 | 14 | 28 | 6 | 3 | 6 | 15 | 274 | 82 | 71 | 121 | 274
103 | CONSORZIO DEI COMUNI PER L'ACQUEDOTTO DEL MONFERRATO | TERRUGGIA | AL | ENEL DISTRIBUZIONE | 3.3 | BT | Orario | 659 | 40 | 65 | 116 | 221 | 27 | 21 | 55 | 103 | 14 | 10 | 14 | 38 | 12 | 7 | 19 | 38 | 13 | 10 | 23 | 46 | 6 | 5 | 11 | 22 | 16 | 13 | 7 | 36 | 4 | 2 | 7 | 13 | 4 | 5 | 15 | 24 | 10 | 12 | 12 | 34 | 22 | 10 | 37 | 69 | 6 | 3 | 6 | 15 | 659 | 174 | 163 | 322 | 659
104 | CONSORZIO DEI COMUNI PER L'ACQUEDOTTO DEL MONFERRATO | VERRUA SAVOIA | TO | ENEL DISTRIBUZIONE | 3.3 | BT | Orario | 166 | 7 | 13 | 17 | 37 | 4 | 3 | 7 | 14 | 3 | 2 | 3 | 8 | 3 | 3 | 5 | 11 | 4 | 5 | 5 | 14 | 4 | 2 | 5 | 11 | 5 | 4 | 7 | 16 | 3 | 2 | 3 | 8 | 2 | 2 | 5 | 9 | 3 | 3 | 4 | 10 | 7 | 4 | 8 | 19 | 3 | 2 | 4 | 9 | 166 | 48 | 45 | 73 | 166
105 | CONSORZIO DEI COMUNI PER L'ACQUEDOTTO DEL MONFERRATO | VERRUA SAVOIA | TO | ENEL DISTRIBUZIONE | 3.3 | BT | Orario | 171 | 7 | 11 | 11 | 29 | 3 | 4 | 6 | 13 | 3 | 4 | 3 | 10 | 4 | 3 | 5 | 12 | 4 | 6 | 6 | 16 | 4 | 3 | 6 | 13 | 4 | 5 | 6 | 15 | 4 | 3 | 5 | 12 | 4 | 3 | 5 | 12 | 4 | 3 | 5 | 12 | 5 | 3 | 7 | 15 | 4 | 3 | 5 | 12 | 171 | 50 | 51 | 70 | 171
106 | CONSORZIO DEI COMUNI PER L'ACQUEDOTTO DEL MONFERRATO | VILLA SAN SECONDO | AT | ENEL DISTRIBUZIONE | 3.3 | BT | A fasce | 103 | 5 | 7 | 10 | 22 | 4 | 3 | 5 | 12 | 3 | 2 | 4 | 9 | 3 | 2 | 4 | 9 | 2 | 3 | 4 | 9 | 2 | 2 | 3 | 7 | 2 | 2 | 2 | 6 | 2 | 1 | 3 | 6 | 1 | 1 | 2 | 4 | 2 | 1 | 2 | 5 | 3 | 2 | 4 | 9 | 2 | 1 | 2 | 5 | 103 | 31 | 27 | 45 | 103
107 | CONSORZIO DEI COMUNI PER L'ACQUEDOTTO DEL MONFERRATO | BRUSASCO | TO | ENEL DISTRIBUZIONE | 3.3 | BT | A fasce | 1699 | 39 | 37 | 58 | 134 | 49 | 34 | 47 | 130 | 61 | 37 | 46 | 144 | 51 | 33 | 48 | 132 | 60 | 45 | 69 | 174 | 72 | 52 | 87 | 211 | 36 | 34 | 40 | 110 | 40 | 38 | 45 | 123 | 62 | 37 | 40 | 139 | 46 | 37 | 48 | 131 | 45 | 37 | 53 | 135 | 48 | 34 | 54 | 136 | 1699 | 609 | 455 | 635 | 1699
108 | CONSORZIO DEI COMUNI PER L'ACQUEDOTTO DEL MONFERRATO | MONTEMAGNO | AT | ENEL DISTRIBUZIONE | 3.3 | BT | Orario | 24 | 1 | 0 | 2 | 3 | 4 | 3 | 5 | 12 | 2 | 1 | 2 | 5 | 1 | 1 | 2 | 4 | 0 | 0 | 0 | 0 | 0 | 0 | 0 | 0 | 0 | 0 | 0 | 0 | 0 | 0 | 0 | 0 | 0 | 0 | 0 | 0 | 0 | 0 | 0 | 0 | 0 | 0 | 0 | 0 | 0 | 0 | 0 | 0 | 24 | 8 | 5 | 11 | 24
109 | CONSORZIO DEI COMUNI PER L'ACQUEDOTTO DEL MONFERRATO | OTTIGLIO | AL | ENEL DISTRIBUZIONE | 3.3 | BT | Orario | 2283 | 146 | 146 | 380 | 672 | 65 | 57 | 136 | 258 | 28 | 23 | 52 | 103 | 10 | 8 | 13 | 31 | 10 | 8 | 14 | 32 | 10 | 8 | 13 | 31 | 11 | 9 | 13 | 33 | 12 | 9 | 14 | 35 | 12 | 10 | 13 | 35 | 10 | 9 | 14 | 33 | 48 | 52 | 114 | 214 | 194 | 169 | 443 | 806 | 2283 | 556 | 508 | 1219 | 2283
110 | CONSORZIO DEI COMUNI PER L'ACQUEDOTTO DEL MONFERRATO | VERRUA SAVOIA | TO | ENEL DISTRIBUZIONE | 3.3 | BT | Orario | 2217 | 165 | 134 | 290 | 589 | 92 | 65 | 123 | 280 | 58 | 39 | 66 | 163 | 19 | 16 | 22 | 57 | 19 | 16 | 26 | 61 | 19 | 17 | 24 | 60 | 19 | 18 | 22 | 59 | 20 | 17 | 23 | 60 | 20 | 16 | 21 | 57 | 19 | 17 | 23 | 59 | 59 | 45 | 79 | 183 | 181 | 117 | 291 | 589 | 2217 | 690 | 517 | 1010 | 2217
111 | CONSORZIO DEI COMUNI PER L'ACQUEDOTTO DEL MONFERRATO | VILLADEATI | AL | ENEL DISTRIBUZIONE | 3.3 | BT | Orario | 2019 | 43 | 37 | 47 | 127 | 48 | 35 | 43 | 126 | 67 | 44 | 47 | 158 | 69 | 53 | 60 | 182 | 70 | 51 | 63 | 184 | 81 | 66 | 82 | 229 | 86 | 67 | 74 | 227 | 88 | 69 | 77 | 234 | 66 | 60 | 67 | 193 | 48 | 42 | 53 | 143 | 41 | 31 | 34 | 106 | 47 | 28 | 35 | 110 | 2019 | 754 | 583 | 682 | 2019
112 | CONSORZIO DEI COMUNI PER L'ACQUEDOTTO DEL MONFERRATO | COCCONATO | AT | ENEL DISTRIBUZIONE | 3.3 | BT | A fasce | 3513 | 80 | 67 | 137 | 284 | 83 | 62 | 110 | 255 | 97 | 68 | 118 | 283 | 87 | 64 | 121 | 272 | 87 | 64 | 130 | 281 | 93 | 68 | 128 | 289 | 116 | 93 | 151 | 360 | 101 | 71 | 137 | 309 | 93 | 67 | 118 | 278 | 87 | 70 | 124 | 281 | 87 | 64 | 121 | 272 | 114 | 74 | 161 | 349 | 3513 | 1125 | 832 | 1556 | 3513
113 | CONSORZIO DEI COMUNI PER L'ACQUEDOTTO DEL MONFERRATO | FELIZZANO | AL | ENEL DISTRIBUZIONE | 3.3 | BT | Orario | 728 | 29 | 14 | 27 | 70 | 21 | 8 | 14 | 43 | 47 | 33 | 58 | 138 | 16 | 12 | 22 | 50 | 16 | 12 | 24 | 52 | 16 | 12 | 22 | 50 | 17 | 13 | 22 | 52 | 17 | 12 | 23 | 52 | 20 | 15 | 27 | 62 | 19 | 14 | 24 | 57 | 17 | 12 | 23 | 52 | 16 | 11 | 23 | 50 | 728 | 251 | 168 | 309 | 728
114 | CONSORZIO DEI COMUNI PER L'ACQUEDOTTO DEL MONFERRATO | PENANGO | AT | ENEL DISTRIBUZIONE | 3.3 | BT | Orario | 2247 | 170 | 149 | 305 | 624 | 156 | 113 | 206 | 475 | 24 | 17 | 30 | 71 | 22 | 16 | 31 | 69 | 69 | 69 | 75 | 213 | 11 | 8 | 15 | 34 | 12 | 9 | 15 | 36 | 25 | 19 | 32 | 76 | 30 | 21 | 37 | 88 | 28 | 23 | 40 | 91 | 28 | 20 | 39 | 87 | 131 | 79 | 173 | 383 | 2247 | 706 | 543 | 998 | 2247
115 | CONSORZIO DEI COMUNI PER L'ACQUEDOTTO DEL MONFERRATO | SERRALUNGA DI CREA | AL | ENEL DISTRIBUZIONE | 3.3 | BT | A fasce | 349 | 8 | 7 | 15 | 30 | 9 | 6 | 11 | 26 | 10 | 8 | 13 | 31 | 10 | 6 | 13 | 29 | 9 | 7 | 13 | 29 | 9 | 7 | 13 | 29 | 10 | 7 | 12 | 29 | 9 | 7 | 14 | 30 | 9 | 7 | 12 | 28 | 10 | 7 | 13 | 30 | 9 | 7 | 13 | 29 | 9 | 6 | 14 | 29 | 349 | 111 | 82 | 156 | 349
116 | CONSORZIO DEI COMUNI PER L'ACQUEDOTTO DEL MONFERRATO | CASTAGNOLE MONFERRATO | AT | ENEL DISTRIBUZIONE | 5 | BT | Orario | 4016 | 75 | 65 | 137 | 277 | 68 | 53 | 101 | 222 | 78 | 56 | 92 | 226 | 64 | 46 | 88 | 198 | 271 | 268 | 292 | 831 | 40 | 27 | 48 | 115 | 149 | 122 | 214 | 485 | 99 | 68 | 136 | 303 | 61 | 48 | 78 | 187 | 71 | 62 | 99 | 232 | 142 | 98 | 190 | 430 | 165 | 112 | 233 | 510 | 4016 | 1283 | 1025 | 1708 | 4016
117 | CONSORZIO DEI COMUNI PER L'ACQUEDOTTO DEL MONFERRATO | CONZANO | AL | ENEL DISTRIBUZIONE | 5 | BT | A fasce | 5143 | 120 | 103 | 214 | 437 | 109 | 82 | 144 | 335 | 123 | 89 | 156 | 368 | 110 | 82 | 157 | 349 | 108 | 80 | 165 | 353 | 102 | 76 | 147 | 325 | 252 | 207 | 335 | 794 | 131 | 87 | 188 | 406 | 109 | 79 | 141 | 329 | 112 | 94 | 168 | 374 | 167 | 121 | 232 | 520 | 179 | 118 | 256 | 553 | 5143 | 1622 | 1218 | 2303 | 5143
118 | CONSORZIO DEI COMUNI PER L'ACQUEDOTTO DEL MONFERRATO | MURISENGO | AL | ENEL DISTRIBUZIONE | 5 | BT | Orario | 15732 | 231 | 202 | 413 | 846 | 68 | 51 | 99 | 218 | 576 | 412 | 711 | 1699 | 532 | 390 | 739 | 1661 | 532 | 390 | 794 | 1716 | 528 | 387 | 733 | 1648 | 553 | 435 | 715 | 1703 | 548 | 394 | 745 | 1687 | 540 | 389 | 680 | 1609 | 386 | 324 | 581 | 1291 | 260 | 190 | 362 | 812 | 275 | 176 | 391 | 842 | 15732 | 5029 | 3740 | 6963 | 15732
119 | CONSORZIO DEI COMUNI PER L'ACQUEDOTTO DEL MONFERRATO | PIEA | AT | ENEL DISTRIBUZIONE | 3.3 | BT | A fasce | 2342 | 63 | 65 | 113 | 241 | 57 | 45 | 76 | 178 | 64 | 46 | 74 | 184 | 63 | 44 | 84 | 191 | 64 | 49 | 89 | 202 | 60 | 43 | 82 | 185 | 64 | 49 | 80 | 193 | 64 | 49 | 80 | 193 | 61 | 45 | 76 | 182 | 59 | 51 | 82 | 192 | 69 | 45 | 101 | 215 | 63 | 40 | 83 | 186 | 2342 | 751 | 571 | 1020 | 2342
120 | CONSORZIO DEI COMUNI PER L'ACQUEDOTTO DEL MONFERRATO | VILLA SAN SECONDO | AT | ENEL DISTRIBUZIONE | 5 | BT | A fasce | 6577 | 169 | 144 | 298 | 611 | 179 | 134 | 237 | 550 | 200 | 145 | 254 | 599 | 179 | 133 | 254 | 566 | 165 | 124 | 256 | 545 | 165 | 119 | 226 | 510 | 171 | 129 | 226 | 526 | 171 | 129 | 226 | 526 | 192 | 187 | 175 | 554 | 166 | 133 | 237 | 536 | 166 | 122 | 231 | 519 | 174 | 114 | 247 | 535 | 6577 | 2097 | 1613 | 2867 | 6577
121 | CONSORZIO DEI COMUNI PER L'ACQUEDOTTO DEL MONFERRATO | CASALE MONFERRATO | AL | ENEL DISTRIBUZIONE | 5 | BT | Orario | 5731 | 139 | 75 | 188 | 402 | 153 | 72 | 158 | 383 | 182 | 86 | 170 | 438 | 55 | 54 | 55 | 164 | 325 | 135 | 235 | 695 | 232 | 108 | 187 | 527 | 261 | 130 | 183 | 574 | 245 | 134 | 215 | 594 | 229 | 125 | 187 | 541 | 277 | 96 | 182 | 555 | 172 | 70 | 164 | 406 | 214 | 61 | 177 | 452 | 5731 | 2484 | 1146 | 2101 | 5731
122 | CONSORZIO DEI COMUNI PER L'ACQUEDOTTO DEL MONFERRATO | BALDICHIERI D'ASTI | AT | ENEL DISTRIBUZIONE | 5 | BT | A fasce | 376 | 31 | 39 | 61 | 131 | 3 | 2 | 3 | 8 | 6 | 4 | 5 | 15 | 11 | 9 | 15 | 35 | 10 | 10 | 13 | 33 | 9 | 7 | 12 | 28 | 4 | 5 | 4 | 13 | 5 | 3 | 4 | 12 | 6 | 5 | 9 | 20 | 6 | 8 | 8 | 22 | 12 | 7 | 16 | 35 | 9 | 6 | 9 | 24 | 376 | 112 | 105 | 159 | 376
123 | CONSORZIO DEI COMUNI PER L'ACQUEDOTTO DEL MONFERRATO | CASTELL'ALFERO | AT | ENEL DISTRIBUZIONE | 5 | BT | Orario | 721 | 55 | 83 | 122 | 260 | 34 | 20 | 46 | 100 | 18 | 9 | 14 | 41 | 15 | 10 | 15 | 40 | 17 | 18 | 22 | 57 | 13 | 8 | 19 | 40 | 17 | 17 | 9 | 43 | 9 | 4 | 11 | 24 | 10 | 6 | 8 | 24 | 11 | 7 | 6 | 24 | 16 | 7 | 16 | 39 | 14 | 5 | 10 | 29 | 721 | 229 | 194 | 298 | 721
124 | CONSORZIO DEI COMUNI PER L'ACQUEDOTTO DEL MONFERRATO | COSSOMBRATO | AT | ENEL DISTRIBUZIONE | 5 | BT | A fasce | 6417 | 147 | 137 | 267 | 551 | 145 | 105 | 193 | 443 | 162 | 114 | 194 | 470 | 162 | 122 | 225 | 509 | 159 | 139 | 244 | 542 | 159 | 127 | 223 | 509 | 196 | 159 | 240 | 595 | 151 | 102 | 209 | 462 | 118 | 88 | 143 | 349 | 115 | 104 | 158 | 377 | 307 | 197 | 392 | 896 | 247 | 149 | 318 | 714 | 6417 | 2068 | 1543 | 2806 | 6417
125 | CONSORZIO DEI COMUNI PER L'ACQUEDOTTO DEL MONFERRATO | CUCCARO MONFERRATO | AL | ENEL DISTRIBUZIONE | 5 | BT | Orario | 759 | 32 | 25 | 44 | 101 | 26 | 15 | 28 | 69 | 31 | 13 | 16 | 60 | 21 | 19 | 32 | 72 | 22 | 19 | 34 | 75 | 19 | 18 | 20 | 57 | 23 | 17 | 20 | 60 | 49 | 37 | 67 | 153 | 7 | 8 | 8 | 23 | 8 | 10 | 9 | 27 | 12 | 7 | 20 | 39 | 9 | 6 | 8 | 23 | 759 | 259 | 194 | 306 | 759
126 | CONSORZIO DEI COMUNI PER L'ACQUEDOTTO DEL MONFERRATO | FRINCO | AT | ENEL DISTRIBUZIONE | 5 | BT | Orario | 181 | 8 | 9 | 16 | 33 | 5 | 4 | 7 | 16 | 3 | 2 | 3 | 8 | 4 | 2 | 4 | 10 | 5 | 6 | 10 | 21 | 6 | 3 | 15 | 24 | 4 | 3 | 3 | 10 | 3 | 2 | 5 | 10 | 2 | 1 | 2 | 5 | 5 | 5 | 10 | 20 | 6 | 3 | 7 | 16 | 3 | 2 | 3 | 8 | 181 | 54 | 42 | 85 | 181
127 | CONSORZIO DEI COMUNI PER L'ACQUEDOTTO DEL MONFERRATO | OZZANO | AL | ENEL DISTRIBUZIONE | 5 | BT | A fasce | 2947 | 26 | 33 | 53 | 112 | 18 | 9 | 26 | 53 | 7 | 5 | 5 | 17 | 7 | 3 | 10 | 20 | 128 | 99 | 149 | 376 | 174 | 126 | 205 | 505 | 177 | 129 | 182 | 488 | 208 | 152 | 287 | 647 | 52 | 26 | 49 | 127 | 147 | 113 | 196 | 456 | 22 | 9 | 24 | 55 | 43 | 14 | 34 | 91 | 2947 | 1009 | 718 | 1220 | 2947
128 | CONSORZIO DEI COMUNI PER L'ACQUEDOTTO DEL MONFERRATO | SERRALUNGA DI CREA | AL | ENEL DISTRIBUZIONE | 5 | BT | Orario | 194 | 9 | 11 | 17 | 37 | 6 | 5 | 15 | 26 | 2 | 3 | 2 | 7 | 0 | 0 | 2 | 2 | 0 | 0 | 2 | 2 | 4 | 4 | 4 | 12 | 6 | 6 | 10 | 22 | 6 | 6 | 10 | 22 | 6 | 6 | 10 | 22 | 6 | 7 | 11 | 24 | 3 | 2 | 4 | 9 | 3 | 2 | 4 | 9 | 194 | 51 | 52 | 91 | 194
129 | CONSORZIO DEI COMUNI PER L'ACQUEDOTTO DEL MONFERRATO | FUBINE | AT | ENEL DISTRIBUZIONE | 5 | BT | A fasce | 5257 | 106 | 91 | 139 | 336 | 110 | 86 | 97 | 293 | 136 | 97 | 107 | 340 | 138 | 115 | 119 | 372 | 151 | 123 | 164 | 438 | 180 | 191 | 238 | 609 | 186 | 192 | 220 | 598 | 197 | 186 | 219 | 602 | 158 | 153 | 170 | 481 | 183 | 147 | 183 | 513 | 129 | 94 | 131 | 354 | 121 | 77 | 123 | 321 | 5257 | 1795 | 1552 | 1910 | 5257
130 | CONSORZIO DEI COMUNI PER L'ACQUEDOTTO DEL MONFERRATO | ODALENGO PICCOLO | AL | ENEL DISTRIBUZIONE | 5 | BT | Orario | 3495 | 176 | 149 | 313 | 638 | 154 | 117 | 210 | 481 | 131 | 85 | 157 | 373 | 36 | 23 | 34 | 93 | 39 | 39 | 41 | 119 | 38 | 33 | 29 | 100 | 63 | 51 | 53 | 167 | 65 | 45 | 55 | 165 | 56 | 33 | 40 | 129 | 39 | 30 | 40 | 109 | 61 | 46 | 74 | 181 | 278 | 201 | 461 | 940 | 3495 | 1136 | 852 | 1507 | 3495
131 | CONSORZIO DEI COMUNI PER L'ACQUEDOTTO DEL MONFERRATO | TONENGO | AT | ENEL DISTRIBUZIONE | 5 | BT | A fasce | 8604 | 223 | 192 | 264 | 679 | 266 | 197 | 238 | 701 | 284 | 213 | 225 | 722 | 261 | 208 | 250 | 719 | 284 | 229 | 309 | 822 | 317 | 203 | 296 | 816 | 273 | 216 | 247 | 736 | 293 | 206 | 234 | 733 | 278 | 210 | 166 | 654 | 266 | 224 | 225 | 715 | 257 | 201 | 218 | 676 | 242 | 156 | 233 | 631 | 8604 | 3244 | 2455 | 2905 | 8604
132 | CONSORZIO DEI COMUNI PER L'ACQUEDOTTO DEL MONFERRATO | BALDICHIERI D'ASTI | AT | ENEL DISTRIBUZIONE | 6.6 | BT | A fasce | 10319 | 524 | 442 | 935 | 1901 | 459 | 322 | 573 | 1354 | 450 | 319 | 536 | 1305 | 300 | 210 | 390 | 900 | 237 | 161 | 300 | 698 | 229 | 180 | 245 | 654 | 321 | 246 | 317 | 884 | 167 | 100 | 163 | 430 | 193 | 113 | 174 | 480 | 146 | 113 | 152 | 411 | 286 | 179 | 335 | 800 | 196 | 107 | 199 | 502 | 10319 | 3508 | 2492 | 4319 | 10319
133 | CONSORZIO DEI COMUNI PER L'ACQUEDOTTO DEL MONFERRATO | BROZOLO | TO | ENEL DISTRIBUZIONE | 6.6 | BT | A fasce | 8560 | 206 | 176 | 369 | 751 | 216 | 163 | 295 | 674 | 246 | 180 | 322 | 748 | 228 | 167 | 330 | 725 | 220 | 163 | 345 | 728 | 212 | 158 | 314 | 684 | 220 | 175 | 301 | 696 | 219 | 159 | 314 | 692 | 224 | 163 | 297 | 684 | 220 | 178 | 327 | 725 | 223 | 166 | 322 | 711 | 236 | 157 | 349 | 742 | 8560 | 2670 | 2005 | 3885 | 8560
134 | CONSORZIO DEI COMUNI PER L'ACQUEDOTTO DEL MONFERRATO | BRUSASCO | TO | ENEL DISTRIBUZIONE | 6.6 | BT | Orario | 2164 | 93 | 112 | 192 | 397 | 78 | 58 | 105 | 241 | 64 | 46 | 72 | 182 | 52 | 39 | 69 | 160 | 58 | 51 | 87 | 196 | 47 | 34 | 64 | 145 | 52 | 41 | 59 | 152 | 44 | 32 | 56 | 132 | 42 | 32 | 51 | 125 | 41 | 35 | 55 | 131 | 62 | 37 | 74 | 173 | 44 | 30 | 56 | 130 | 2164 | 677 | 547 | 940 | 2164
135 | CONSORZIO DEI COMUNI PER L'ACQUEDOTTO DEL MONFERRATO | CALLIANO | AT | ENEL DISTRIBUZIONE | 6.6 | BT | Orario | 3331 | 105 | 103 | 184 | 392 | 280 | 211 | 372 | 863 | 217 | 151 | 249 | 617 | 80 | 79 | 80 | 239 | 64 | 49 | 78 | 191 | 46 | 38 | 56 | 140 | 48 | 44 | 46 | 138 | 34 | 29 | 40 | 103 | 44 | 38 | 51 | 133 | 42 | 41 | 55 | 138 | 42 | 37 | 54 | 133 | 84 | 74 | 86 | 244 | 3331 | 1086 | 894 | 1351 | 3331
136 | CONSORZIO DEI COMUNI PER L'ACQUEDOTTO DEL MONFERRATO | CASTELLERO | AT | ENEL DISTRIBUZIONE | 6.6 | BT | A fasce | 1986 | 12 | 19 | 24 | 55 | 4 | 2 | 3 | 9 | 16 | 10 | 12 | 38 | 17 | 13 | 21 | 51 | 18 | 15 | 20 | 53 | 44 | 35 | 55 | 134 | 48 | 36 | 57 | 141 | 15 | 11 | 15 | 41 | 14 | 11 | 16 | 41 | 101 | 80 | 136 | 317 | 180 | 129 | 246 | 555 | 181 | 118 | 252 | 551 | 1986 | 650 | 479 | 857 | 1986
137 | CONSORZIO DEI COMUNI PER L'ACQUEDOTTO DEL MONFERRATO | CERESETO | AL | ENEL DISTRIBUZIONE | 6.6 | BT | Orario | 9880 | 413 | 374 | 767 | 1554 | 363 | 266 | 483 | 1112 | 284 | 204 | 331 | 819 | 248 | 179 | 345 | 772 | 233 | 178 | 365 | 776 | 207 | 155 | 288 | 650 | 226 | 177 | 273 | 676 | 212 | 154 | 282 | 648 | 211 | 154 | 269 | 634 | 207 | 181 | 291 | 679 | 271 | 175 | 371 | 817 | 246 | 162 | 335 | 743 | 9880 | 3121 | 2359 | 4400 | 9880
138 | CONSORZIO DEI COMUNI PER L'ACQUEDOTTO DEL MONFERRATO | COCCONATO | AT | ENEL DISTRIBUZIONE | 6.6 | BT | A fasce | 0 | 0 | 0 | 0 | 0 | 0 | 0 | 0 | 0 | 0 | 0 | 0 | 0 | 0 | 0 | 0 | 0 | 0 | 0 | 0 | 0 | 0 | 0 | 0 | 0 | 0 | 0 | 0 | 0 | 0 | 0 | 0 | 0 | 0 | 0 | 0 | 0 | 0 | 0 | 0 | 0 | 0 | 0 | 0 | 0 | 0 | 0 | 0 | 0 | 0 | 0 | 0 | 0 | 0
139 | CONSORZIO DEI COMUNI PER L'ACQUEDOTTO DEL MONFERRATO | COCCONATO | AT | ENEL DISTRIBUZIONE | 6.6 | BT | A fasce | 9763 | 239 | 203 | 419 | 861 | 254 | 190 | 327 | 771 | 324 | 225 | 379 | 928 | 277 | 199 | 377 | 853 | 272 | 198 | 350 | 820 | 255 | 186 | 351 | 792 | 259 | 206 | 334 | 799 | 260 | 188 | 350 | 798 | 253 | 192 | 330 | 775 | 185 | 138 | 239 | 562 | 269 | 200 | 354 | 823 | 325 | 209 | 447 | 981 | 9763 | 3172 | 2334 | 4257 | 9763
140 | CONSORZIO DEI COMUNI PER L'ACQUEDOTTO DEL MONFERRATO | CORSIONE | AT | ENEL DISTRIBUZIONE | 6.6 | BT | Orario | 10680 | 246 | 216 | 425 | 887 | 260 | 204 | 345 | 809 | 443 | 323 | 562 | 1328 | 417 | 308 | 589 | 1314 | 397 | 284 | 596 | 1277 | 85 | 54 | 121 | 260 | 238 | 185 | 292 | 715 | 268 | 196 | 367 | 831 | 271 | 199 | 346 | 816 | 256 | 207 | 366 | 829 | 244 | 172 | 345 | 761 | 278 | 175 | 400 | 853 | 10680 | 3403 | 2523 | 4754 | 10680
141 | CONSORZIO DEI COMUNI PER L'ACQUEDOTTO DEL MONFERRATO | COSSOMBRATO | AT | ENEL DISTRIBUZIONE | 6.6 | BT | A fasce | 1600 | 109 | 136 | 276 | 521 | 224 | 155 | 307 | 686 | 21 | 15 | 24 | 60 | 13 | 11 | 18 | 42 | 16 | 16 | 32 | 64 | 9 | 7 | 19 | 35 | 18 | 11 | 15 | 44 | 9 | 4 | 14 | 27 | 6 | 5 | 21 | 32 | 4 | 6 | 17 | 27 | 12 | 10 | 21 | 43 | 7 | 4 | 8 | 19 | 1600 | 448 | 380 | 772 | 1600
142 | CONSORZIO DEI COMUNI PER L'ACQUEDOTTO DEL MONFERRATO | FRINCO | AT | ENEL DISTRIBUZIONE | 6.6 | BT | Orario | 10974 | 381 | 338 | 658 | 1377 | 406 | 288 | 520 | 1214 | 289 | 182 | 284 | 755 | 259 | 163 | 305 | 727 | 303 | 203 | 354 | 860 | 310 | 195 | 316 | 821 | 318 | 220 | 315 | 853 | 267 | 172 | 279 | 718 | 417 | 292 | 560 | 1269 | 255 | 198 | 290 | 743 | 316 | 186 | 364 | 866 | 294 | 163 | 314 | 771 | 10974 | 3815 | 2600 | 4559 | 10974
143 | CONSORZIO DEI COMUNI PER L'ACQUEDOTTO DEL MONFERRATO | FRINCO | AT | ENEL DISTRIBUZIONE | 6.6 | BT | A fasce | 1666 | 2 | 0 | 3 | 5 | 31 | 30 | 38 | 99 | 76 | 62 | 97 | 235 | 61 | 45 | 86 | 192 | 26 | 21 | 38 | 85 | 40 | 33 | 62 | 135 | 61 | 48 | 58 | 167 | 45 | 33 | 61 | 139 | 41 | 31 | 53 | 125 | 40 | 43 | 53 | 136 | 66 | 40 | 86 | 192 | 56 | 34 | 66 | 156 | 1666 | 545 | 420 | 701 | 1666
144 | CONSORZIO DEI COMUNI PER L'ACQUEDOTTO DEL MONFERRATO | GABIANO | AL | ENEL DISTRIBUZIONE | 6.6 | BT | Orario | 12551 | 369 | 341 | 677 | 1387 | 347 | 257 | 464 | 1068 | 350 | 247 | 418 | 1015 | 322 | 236 | 443 | 1001 | 321 | 236 | 479 | 1036 | 314 | 236 | 431 | 981 | 332 | 263 | 419 | 1014 | 321 | 230 | 426 | 977 | 321 | 232 | 402 | 955 | 307 | 253 | 434 | 994 | 352 | 239 | 487 | 1078 | 345 | 223 | 477 | 1045 | 12551 | 4001 | 2993 | 5557 | 12551
145 | CONSORZIO DEI COMUNI PER L'ACQUEDOTTO DEL MONFERRATO | GABIANO | AL | ENEL DISTRIBUZIONE | 6.6 | BT | Orario | 13246 | 295 | 266 | 523 | 1084 | 294 | 221 | 394 | 909 | 340 | 240 | 413 | 993 | 315 | 234 | 433 | 982 | 512 | 371 | 800 | 1683 | 302 | 228 | 427 | 957 | 344 | 276 | 450 | 1070 | 326 | 232 | 437 | 995 | 320 | 231 | 405 | 956 | 477 | 376 | 670 | 1523 | 350 | 243 | 487 | 1080 | 329 | 217 | 468 | 1014 | 13246 | 4204 | 3135 | 5907 | 13246
146 | CONSORZIO DEI COMUNI PER L'ACQUEDOTTO DEL MONFERRATO | GRANA | AT | ENEL DISTRIBUZIONE | 6.6 | BT | A fasce | 4103 | 141 | 129 | 257 | 527 | 160 | 118 | 201 | 479 | 132 | 91 | 143 | 366 | 128 | 92 | 170 | 390 | 124 | 94 | 190 | 408 | 89 | 66 | 115 | 270 | 95 | 77 | 109 | 281 | 90 | 65 | 112 | 267 | 88 | 68 | 105 | 261 | 84 | 72 | 112 | 268 | 103 | 70 | 136 | 309 | 95 | 62 | 120 | 277 | 4103 | 1329 | 1004 | 1770 | 4103
147 | CONSORZIO DEI COMUNI PER L'ACQUEDOTTO DEL MONFERRATO | GRANA | AT | ENEL DISTRIBUZIONE | 6.6 | BT | Orario | 2968 | 124 | 124 | 237 | 485 | 78 | 55 | 97 | 230 | 41 | 27 | 43 | 111 | 38 | 28 | 49 | 115 | 34 | 23 | 45 | 102 | 32 | 22 | 43 | 97 | 34 | 26 | 39 | 99 | 35 | 23 | 41 | 99 | 63 | 40 | 61 | 164 | 186 | 147 | 257 | 590 | 193 | 137 | 260 | 590 | 85 | 65 | 136 | 286 | 2968 | 943 | 717 | 1308 | 2968
148 | CONSORZIO DEI COMUNI PER L'ACQUEDOTTO DEL MONFERRATO | GRAZZANO BADOGLIO | AT | ENEL DISTRIBUZIONE | 6.6 | BT | Orario | 11576 | 359 | 336 | 672 | 1367 | 293 | 227 | 406 | 926 | 290 | 213 | 350 | 853 | 119 | 118 | 120 | 357 | 363 | 262 | 599 | 1224 | 334 | 237 | 462 | 1033 | 368 | 292 | 468 | 1128 | 332 | 253 | 465 | 1050 | 331 | 252 | 419 | 1002 | 284 | 245 | 396 | 925 | 306 | 199 | 418 | 923 | 266 | 169 | 353 | 788 | 11576 | 3645 | 2803 | 5128 | 11576
149 | CONSORZIO DEI COMUNI PER L'ACQUEDOTTO DEL MONFERRATO | GRAZZANO BADOGLIO | AT | ENEL DISTRIBUZIONE | 6.6 | BT | Orario | 4323 | 110 | 61 | 112 | 283 | 95 | 74 | 117 | 286 | 136 | 101 | 160 | 397 | 75 | 53 | 101 | 229 | 135 | 133 | 145 | 413 | 115 | 90 | 175 | 380 | 124 | 100 | 156 | 380 | 113 | 84 | 160 | 357 | 118 | 94 | 163 | 375 | 121 | 110 | 182 | 413 | 126 | 83 | 177 | 386 | 143 | 96 | 185 | 424 | 4323 | 1411 | 1079 | 1833 | 4323
150 | CONSORZIO DEI COMUNI PER L'ACQUEDOTTO DEL MONFERRATO | LAURIANO PO | TO | ENEL DISTRIBUZIONE | 6.6 | BT | Orario | 13833 | 349 | 272 | 441 | 1062 | 410 | 278 | 394 | 1082 | 573 | 345 | 509 | 1427 | 506 | 295 | 443 | 1244 | 506 | 281 | 457 | 1244 | 548 | 360 | 554 | 1462 | 499 | 335 | 426 | 1260 | 269 | 167 | 267 | 703 | 497 | 333 | 434 | 1264 | 406 | 269 | 323 | 998 | 465 | 295 | 407 | 1167 | 368 | 228 | 324 | 920 | 13833 | 5396 | 3458 | 4979 | 13833
151 | CONSORZIO DEI COMUNI PER L'ACQUEDOTTO DEL MONFERRATO | MARETTO | AT | ENEL DISTRIBUZIONE | 6.6 | BT | A fasce | 2379 | 53 | 50 | 95 | 198 | 64 | 47 | 80 | 191 | 77 | 60 | 82 | 219 | 68 | 53 | 93 | 214 | 66 | 51 | 87 | 204 | 60 | 49 | 77 | 186 | 63 | 56 | 74 | 193 | 64 | 51 | 78 | 193 | 61 | 49 | 70 | 180 | 52 | 40 | 65 | 157 | 77 | 53 | 100 | 230 | 74 | 50 | 90 | 214 | 2379 | 779 | 609 | 991 | 2379
152 | CONSORZIO DEI COMUNI PER L'ACQUEDOTTO DEL MONFERRATO | MONTECHIARO D'ASTI | AT | ENEL DISTRIBUZIONE | 6.6 | BT | A fasce | 1533 | 191 | 180 | 363 | 734 | 112 | 76 | 155 | 343 | 25 | 18 | 30 | 73 | 10 | 7 | 15 | 32 | 34 | 28 | 46 | 108 | 9 | 6 | 17 | 32 | 13 | 11 | 10 | 34 | 10 | 6 | 13 | 29 | 8 | 8 | 16 | 32 | 8 | 14 | 17 | 39 | 15 | 7 | 29 | 51 | 9 | 6 | 11 | 26 | 1533 | 444 | 367 | 722 | 1533
153 | CONSORZIO DEI COMUNI PER L'ACQUEDOTTO DEL MONFERRATO | MONTECHIARO D'ASTI | AT | ENEL DISTRIBUZIONE | 6.6 | BT | A fasce | 3573 | 124 | 129 | 224 | 477 | 112 | 89 | 131 | 332 | 104 | 75 | 94 | 273 | 125 | 94 | 171 | 390 | 151 | 119 | 219 | 489 | 74 | 56 | 84 | 214 | 75 | 64 | 71 | 210 | 69 | 49 | 74 | 192 | 70 | 52 | 69 | 191 | 77 | 70 | 87 | 234 | 109 | 74 | 142 | 325 | 92 | 57 | 97 | 246 | 3573 | 1182 | 928 | 1463 | 3573
154 | CONSORZIO DEI COMUNI PER L'ACQUEDOTTO DEL MONFERRATO | MONTECHIARO D'ASTI | AT | ENEL DISTRIBUZIONE | 6.6 | BT | A fasce | 7904 | 207 | 172 | 357 | 736 | 206 | 154 | 270 | 630 | 224 | 158 | 277 | 659 | 202 | 150 | 282 | 634 | 190 | 138 | 283 | 611 | 193 | 146 | 269 | 608 | 219 | 171 | 282 | 672 | 217 | 157 | 297 | 671 | 220 | 156 | 276 | 652 | 209 | 170 | 300 | 679 | 212 | 156 | 295 | 663 | 224 | 146 | 319 | 689 | 7904 | 2523 | 1874 | 3507 | 7904
155 | CONSORZIO DEI COMUNI PER L'ACQUEDOTTO DEL MONFERRATO | MONTECHIARO D'ASTI | AT | ENEL DISTRIBUZIONE | 6.6 | BT | A fasce | 17734 | 500 | 425 | 879 | 1804 | 517 | 391 | 689 | 1597 | 589 | 423 | 744 | 1756 | 540 | 397 | 753 | 1690 | 530 | 390 | 793 | 1713 | 528 | 385 | 730 | 1643 | 547 | 430 | 705 | 1682 | 548 | 394 | 743 | 1685 | 460 | 336 | 595 | 1391 | 286 | 231 | 413 | 930 | 289 | 213 | 406 | 908 | 302 | 198 | 435 | 935 | 17734 | 5636 | 4213 | 7885 | 17734
156 | CONSORZIO DEI COMUNI PER L'ACQUEDOTTO DEL MONFERRATO | MONTECHIARO D'ASTI | AT | ENEL DISTRIBUZIONE | 6.6 | BT | A fasce | 4260 | 298 | 253 | 513 | 1064 | 224 | 161 | 270 | 655 | 103 | 75 | 108 | 286 | 94 | 69 | 121 | 284 | 97 | 74 | 127 | 298 | 82 | 61 | 109 | 252 | 87 | 71 | 95 | 253 | 80 | 58 | 96 | 234 | 74 | 55 | 83 | 212 | 70 | 63 | 91 | 224 | 88 | 60 | 116 | 264 | 82 | 53 | 99 | 234 | 4260 | 1379 | 1053 | 1828 | 4260
157 | CONSORZIO DEI COMUNI PER L'ACQUEDOTTO DEL MONFERRATO | MONTEMAGNO | AT | ENEL DISTRIBUZIONE | 6.6 | BT | Orario | 9930 | 340 | 291 | 576 | 1207 | 311 | 225 | 380 | 916 | 270 | 188 | 322 | 780 | 261 | 186 | 340 | 787 | 272 | 269 | 293 | 834 | 255 | 191 | 355 | 801 | 266 | 210 | 331 | 807 | 251 | 182 | 345 | 778 | 142 | 101 | 181 | 424 | 309 | 258 | 446 | 1013 | 248 | 176 | 345 | 769 | 268 | 178 | 368 | 814 | 9930 | 3193 | 2455 | 4282 | 9930
158 | CONSORZIO DEI COMUNI PER L'ACQUEDOTTO DEL MONFERRATO | MONTEU DA PO | TO | ENEL DISTRIBUZIONE | 6.6 | BT | A fasce | 10340 | 138 | 122 | 244 | 504 | 454 | 331 | 586 | 1371 | 453 | 322 | 553 | 1328 | 342 | 238 | 443 | 1023 | 459 | 339 | 678 | 1476 | 330 | 233 | 428 | 991 | 232 | 158 | 247 | 637 | 94 | 68 | 112 | 274 | 57 | 48 | 78 | 183 | 106 | 86 | 119 | 311 | 364 | 258 | 493 | 1115 | 356 | 239 | 532 | 1127 | 10340 | 3385 | 2442 | 4513 | 10340
159 | CONSORZIO DEI COMUNI PER L'ACQUEDOTTO DEL MONFERRATO | MONTEU DA PO | TO | ENEL DISTRIBUZIONE | 6.6 | BT | A fasce | 3651 | 51 | 81 | 129 | 261 | 47 | 32 | 64 | 143 | 37 | 27 | 30 | 94 | 72 | 60 | 135 | 267 | 85 | 64 | 121 | 270 | 207 | 151 | 296 | 654 | 253 | 199 | 314 | 766 | 231 | 161 | 330 | 722 | 65 | 43 | 98 | 206 | 18 | 22 | 25 | 65 | 49 | 23 | 60 | 132 | 25 | 18 | 28 | 71 | 3651 | 1140 | 881 | 1630 | 3651
160 | CONSORZIO DEI COMUNI PER L'ACQUEDOTTO DEL MONFERRATO | MONTEU DA PO | TO | ENEL DISTRIBUZIONE | 6.6 | BT | Orario | 2500 | 81 | 105 | 187 | 373 | 59 | 44 | 90 | 193 | 30 | 26 | 33 | 89 | 25 | 22 | 39 | 86 | 58 | 37 | 63 | 158 | 84 | 50 | 100 | 234 | 84 | 61 | 96 | 241 | 67 | 48 | 88 | 203 | 62 | 47 | 83 | 192 | 63 | 56 | 93 | 212 | 104 | 62 | 129 | 295 | 76 | 49 | 99 | 224 | 2500 | 793 | 607 | 1100 | 2500
161 | CONSORZIO DEI COMUNI PER L'ACQUEDOTTO DEL MONFERRATO | MONTIGLIO MONFERRATO | AT | ENEL DISTRIBUZIONE | 6.6 | BT | Orario | 2979 | 317 | 272 | 557 | 1146 | 0 | 0 | 6 | 6 | 91 | 65 | 108 | 264 | 164 | 122 | 228 | 514 | 78 | 59 | 120 | 257 | 44 | 33 | 56 | 133 | 41 | 32 | 44 | 117 | 33 | 23 | 39 | 95 | 33 | 22 | 37 | 92 | 31 | 27 | 39 | 97 | 48 | 28 | 60 | 136 | 43 | 26 | 53 | 122 | 2979 | 923 | 709 | 1347 | 2979
162 | CONSORZIO DEI COMUNI PER L'ACQUEDOTTO DEL MONFERRATO | SCANDELUZZA | AT | ENEL DISTRIBUZIONE | 6.6 | BT | Orario | 0 | 0 | 0 | 0 | 0 | 0 | 0 | 0 | 0 | 0 | 0 | 0 | 0 | 0 | 0 | 0 | 0 | 0 | 0 | 0 | 0 | 0 | 0 | 0 | 0 | 0 | 0 | 0 | 0 | 0 | 0 | 0 | 0 | 0 | 0 | 0 | 0 | 0 | 0 | 0 | 0 | 0 | 0 | 0 | 0 | 0 | 0 | 0 | 0 | 0 | 0 | 0 | 0 | 0
163 | CONSORZIO DEI COMUNI PER L'ACQUEDOTTO DEL MONFERRATO | SCANDELUZZA | AT | ENEL DISTRIBUZIONE | 6.6 | BT | Orario | 2 | 1 | 0 | 0 | 1 | 0 | 0 | 0 | 0 | 1 | 0 | 0 | 1 | 0 | 0 | 0 | 0 | 0 | 0 | 0 | 0 | 0 | 0 | 0 | 0 | 0 | 0 | 0 | 0 | 0 | 0 | 0 | 0 | 0 | 0 | 0 | 0 | 0 | 0 | 0 | 0 | 0 | 0 | 0 | 0 | 0 | 0 | 0 | 0 | 2 | 2 | 0 | 0 | 2
164 | CONSORZIO DEI COMUNI PER L'ACQUEDOTTO DEL MONFERRATO | MORIONDO TORINESE | TO | ENEL DISTRIBUZIONE | 6.6 | BT | A fasce | 8372 | 224 | 221 | 374 | 819 | 208 | 167 | 257 | 632 | 244 | 181 | 243 | 668 | 254 | 196 | 312 | 762 | 279 | 210 | 351 | 840 | 263 | 199 | 309 | 771 | 204 | 173 | 231 | 608 | 199 | 154 | 241 | 594 | 224 | 172 | 241 | 637 | 207 | 184 | 258 | 649 | 248 | 174 | 317 | 739 | 229 | 153 | 271 | 653 | 8372 | 2783 | 2184 | 3405 | 8372
165 | CONSORZIO DEI COMUNI PER L'ACQUEDOTTO DEL MONFERRATO | ODALENGO GRANDE | AL | ENEL DISTRIBUZIONE | 6.6 | BT | Orario | 4538 | 222 | 180 | 382 | 784 | 176 | 139 | 244 | 559 | 148 | 111 | 179 | 438 | 33 | 27 | 63 | 123 | 134 | 102 | 170 | 406 | 138 | 104 | 195 | 437 | 127 | 96 | 145 | 368 | 94 | 63 | 116 | 273 | 68 | 52 | 91 | 211 | 112 | 93 | 143 | 348 | 118 | 61 | 168 | 347 | 84 | 53 | 107 | 244 | 4538 | 1454 | 1081 | 2003 | 4538
166 | CONSORZIO DEI COMUNI PER L'ACQUEDOTTO DEL MONFERRATO | ODALENGO GRANDE | AL | ENEL DISTRIBUZIONE | 6.6 | BT | Orario | 9832 | 249 | 217 | 436 | 902 | 250 | 183 | 329 | 762 | 285 | 199 | 350 | 834 | 260 | 187 | 359 | 806 | 258 | 189 | 387 | 834 | 252 | 184 | 350 | 786 | 263 | 204 | 335 | 802 | 257 | 182 | 344 | 783 | 256 | 181 | 319 | 756 | 260 | 208 | 365 | 833 | 276 | 193 | 384 | 853 | 290 | 185 | 406 | 881 | 9832 | 3156 | 2312 | 4364 | 9832
167 | CONSORZIO DEI COMUNI PER L'ACQUEDOTTO DEL MONFERRATO | PENANGO | AT | ENEL DISTRIBUZIONE | 6.6 | BT | Orario | 6157 | 171 | 182 | 303 | 656 | 164 | 152 | 214 | 530 | 168 | 151 | 198 | 517 | 156 | 122 | 235 | 513 | 141 | 119 | 208 | 468 | 167 | 133 | 212 | 512 | 161 | 138 | 176 | 475 | 57 | 53 | 80 | 190 | 183 | 148 | 226 | 557 | 171 | 158 | 227 | 556 | 213 | 150 | 260 | 623 | 196 | 130 | 234 | 560 | 6157 | 1948 | 1636 | 2573 | 6157
168 | CONSORZIO DEI COMUNI PER L'ACQUEDOTTO DEL MONFERRATO | PIEA | AT | ENEL DISTRIBUZIONE | 6.6 | BT | A fasce | 4120 | 112 | 117 | 208 | 437 | 172 | 128 | 204 | 504 | 147 | 105 | 152 | 404 | 117 | 87 | 139 | 343 | 73 | 75 | 102 | 250 | 146 | 101 | 174 | 421 | 240 | 190 | 298 | 728 | 38 | 23 | 60 | 121 | 70 | 54 | 75 | 199 | 70 | 62 | 79 | 211 | 91 | 59 | 115 | 265 | 88 | 53 | 96 | 237 | 4120 | 1364 | 1054 | 1702 | 4120
169 | CONSORZIO DEI COMUNI PER L'ACQUEDOTTO DEL MONFERRATO | POMARO MONFERRATO | AL | ENEL DISTRIBUZIONE | 6.6 | BT | A fasce | 5435 | 272 | 242 | 509 | 1023 | 248 | 173 | 306 | 727 | 141 | 99 | 164 | 404 | 2 | 1 | 1 | 4 | 151 | 93 | 176 | 420 | 53 | 40 | 67 | 160 | 30 | 28 | 27 | 85 | 25 | 18 | 26 | 69 | 30 | 30 | 37 | 97 | 104 | 84 | 126 | 314 | 323 | 231 | 436 | 990 | 369 | 241 | 532 | 1142 | 5435 | 1748 | 1280 | 2407 | 5435
170 | CONSORZIO DEI COMUNI PER L'ACQUEDOTTO DEL MONFERRATO | PONTESTURA | AL | ENEL DISTRIBUZIONE | 6.6 | BT | Orario | 3627 | 142 | 148 | 287 | 577 | 130 | 98 | 180 | 408 | 119 | 89 | 131 | 339 | 110 | 84 | 155 | 349 | 102 | 74 | 143 | 319 | 57 | 48 | 69 | 174 | 65 | 55 | 63 | 183 | 62 | 45 | 72 | 179 | 58 | 43 | 64 | 165 | 93 | 84 | 121 | 298 | 115 | 67 | 154 | 336 | 108 | 64 | 128 | 300 | 3627 | 1161 | 899 | 1567 | 3627
171 | CONSORZIO DEI COMUNI PER L'ACQUEDOTTO DEL MONFERRATO | REFRANCORE | AT | ENEL DISTRIBUZIONE | 6.6 | BT | Orario | 1834 | 119 | 135 | 149 | 403 | 46 | 44 | 65 | 155 | 55 | 49 | 72 | 176 | 54 | 45 | 73 | 172 | 43 | 35 | 62 | 140 | 32 | 26 | 42 | 100 | 37 | 31 | 43 | 111 | 34 | 26 | 42 | 102 | 32 | 29 | 40 | 101 | 35 | 34 | 44 | 113 | 57 | 32 | 64 | 153 | 38 | 25 | 45 | 108 | 1834 | 582 | 511 | 741 | 1834
172 | CONSORZIO DEI COMUNI PER L'ACQUEDOTTO DEL MONFERRATO | ROBELLA | AT | ENEL DISTRIBUZIONE | 6.6 | BT | Orario | 12698 | 162 | 132 | 322 | 616 | 0 | 0 | 0 | 0 | 119 | 84 | 134 | 337 | 426 | 312 | 591 | 1329 | 376 | 372 | 405 | 1153 | 418 | 309 | 581 | 1308 | 431 | 337 | 556 | 1324 | 431 | 310 | 585 | 1326 | 433 | 311 | 542 | 1286 | 415 | 334 | 593 | 1342 | 420 | 307 | 582 | 1309 | 445 | 291 | 632 | 1368 | 12698 | 4076 | 3099 | 5523 | 12698
173 | CONSORZIO DEI COMUNI PER L'ACQUEDOTTO DEL MONFERRATO | SAN GIORGIO MONFERRATO | AL | ENEL DISTRIBUZIONE | 6.6 | BT | Orario | 11780 | 331 | 276 | 546 | 1153 | 349 | 259 | 437 | 1045 | 401 | 282 | 473 | 1156 | 366 | 267 | 485 | 1118 | 409 | 295 | 548 | 1252 | 290 | 210 | 369 | 869 | 325 | 253 | 371 | 949 | 246 | 167 | 301 | 714 | 262 | 183 | 300 | 745 | 283 | 226 | 351 | 860 | 333 | 225 | 420 | 978 | 325 | 207 | 409 | 941 | 11780 | 3920 | 2850 | 5010 | 11780
174 | CONSORZIO DEI COMUNI PER L'ACQUEDOTTO DEL MONFERRATO | SAN GIORGIO MONFERRATO | AL | ENEL DISTRIBUZIONE | 6.6 | BT | A fasce | 6216 | 218 | 210 | 416 | 844 | 195 | 143 | 278 | 616 | 187 | 135 | 224 | 546 | 161 | 119 | 233 | 513 | 151 | 113 | 223 | 487 | 144 | 109 | 193 | 446 | 148 | 119 | 181 | 448 | 115 | 85 | 150 | 350 | 143 | 104 | 179 | 426 | 149 | 129 | 207 | 485 | 186 | 125 | 251 | 562 | 162 | 108 | 223 | 493 | 6216 | 1959 | 1499 | 2758 | 6216
175 | CONSORZIO DEI COMUNI PER L'ACQUEDOTTO DEL MONFERRATO | SAN SALVATORE MONFERRATO | AL | ENEL DISTRIBUZIONE | 6.6 | BT | A fasce | 231 | 8 | 5 | 10 | 23 | 7 | 6 | 9 | 22 | 15 | 10 | 18 | 43 | 9 | 6 | 11 | 26 | 2 | 2 | 4 | 8 | 2 | 1 | 2 | 5 | 12 | 11 | 17 | 40 | 14 | 10 | 18 | 42 | 8 | 5 | 9 | 22 | 0 | 0 | 0 | 0 | 0 | 0 | 0 | 0 | 0 | 0 | 0 | 0 | 231 | 77 | 56 | 98 | 231
176 | CONSORZIO DEI COMUNI PER L'ACQUEDOTTO DEL MONFERRATO | SETTIME | AT | ENEL DISTRIBUZIONE | 6.6 | BT | A fasce | 261 | 0 | 0 | 0 | 0 | 0 | 0 | 0 | 0 | 0 | 0 | 0 | 0 | 2 | 7 | 18 | 27 | 2 | 2 | 1 | 5 | 1 | 1 | 3 | 5 | 0 | 0 | 0 | 0 | 0 | 0 | 0 | 0 | 0 | 0 | 0 | 0 | 82 | 54 | 83 | 219 | 5 | 0 | 0 | 5 | 0 | 0 | 0 | 0 | 261 | 92 | 64 | 105 | 261
177 | CONSORZIO DEI COMUNI PER L'ACQUEDOTTO DEL MONFERRATO | SETTIME | AT | ENEL DISTRIBUZIONE | 6.6 | BT | A fasce | 2936 | 133 | 137 | 248 | 518 | 123 | 92 | 155 | 370 | 101 | 70 | 114 | 285 | 85 | 61 | 106 | 252 | 93 | 69 | 143 | 305 | 63 | 46 | 88 | 197 | 59 | 48 | 67 | 174 | 51 | 37 | 68 | 156 | 51 | 38 | 68 | 157 | 53 | 49 | 71 | 173 | 58 | 40 | 85 | 183 | 56 | 36 | 74 | 166 | 2936 | 926 | 723 | 1287 | 2936
178 | CONSORZIO DEI COMUNI PER L'ACQUEDOTTO DEL MONFERRATO | TERRUGGIA | AL | ENEL DISTRIBUZIONE | 6.6 | BT | A fasce | 20743 | 557 | 502 | 997 | 2056 | 545 | 404 | 723 | 1672 | 596 | 421 | 702 | 1719 | 548 | 400 | 753 | 1701 | 544 | 399 | 791 | 1734 | 529 | 392 | 718 | 1639 | 549 | 447 | 692 | 1688 | 553 | 399 | 732 | 1684 | 550 | 402 | 683 | 1635 | 540 | 440 | 738 | 1718 | 588 | 394 | 780 | 1762 | 572 | 374 | 789 | 1735 | 20743 | 6671 | 4974 | 9098 | 20743
179 | CONSORZIO DEI COMUNI PER L'ACQUEDOTTO DEL MONFERRATO | TERRUGGIA | AL | ENEL DISTRIBUZIONE | 6.6 | BT | A fasce | 20922 | 619 | 542 | 1108 | 2269 | 623 | 456 | 808 | 1887 | 627 | 444 | 753 | 1824 | 550 | 401 | 764 | 1715 | 543 | 395 | 802 | 1740 | 524 | 386 | 729 | 1639 | 552 | 430 | 690 | 1672 | 536 | 384 | 720 | 1640 | 533 | 387 | 669 | 1589 | 515 | 415 | 714 | 1644 | 542 | 381 | 732 | 1655 | 540 | 354 | 754 | 1648 | 20922 | 6704 | 4975 | 9243 | 20922
180 | CONSORZIO DEI COMUNI PER L'ACQUEDOTTO DEL MONFERRATO | TONCO | AT | ENEL DISTRIBUZIONE | 6.6 | BT | A fasce | 15224 | 445 | 429 | 856 | 1730 | 301 | 199 | 354 | 854 | 629 | 441 | 754 | 1824 | 544 | 420 | 732 | 1696 | 385 | 286 | 500 | 1171 | 434 | 319 | 548 | 1301 | 395 | 312 | 427 | 1134 | 228 | 166 | 267 | 661 | 359 | 278 | 409 | 1046 | 376 | 318 | 493 | 1187 | 478 | 325 | 602 | 1405 | 416 | 268 | 531 | 1215 | 15224 | 4990 | 3761 | 6473 | 15224
181 | CONSORZIO DEI COMUNI PER L'ACQUEDOTTO DEL MONFERRATO | TONENGO | AT | ENEL DISTRIBUZIONE | 6.6 | BT | A fasce | 897 | 13 | 24 | 35 | 72 | 14 | 8 | 15 | 37 | 15 | 10 | 17 | 42 | 14 | 9 | 17 | 40 | 63 | 56 | 96 | 215 | 3 | 3 | 4 | 10 | 24 | 16 | 21 | 61 | 24 | 16 | 21 | 61 | 5 | 4 | 12 | 21 | 23 | 23 | 35 | 81 | 42 | 26 | 56 | 124 | 44 | 28 | 61 | 133 | 897 | 284 | 223 | 390 | 897
182 | CONSORZIO DEI COMUNI PER L'ACQUEDOTTO DEL MONFERRATO | VERRUA SAVOIA | TO | ENEL DISTRIBUZIONE | 6.6 | BT | Orario | 7833 | 198 | 164 | 337 | 699 | 207 | 154 | 270 | 631 | 235 | 165 | 287 | 687 | 213 | 155 | 292 | 660 | 211 | 153 | 312 | 676 | 209 | 152 | 287 | 648 | 214 | 167 | 274 | 655 | 206 | 147 | 278 | 631 | 210 | 150 | 262 | 622 | 190 | 155 | 272 | 617 | 205 | 149 | 282 | 636 | 219 | 142 | 310 | 671 | 7833 | 2517 | 1853 | 3463 | 7833
183 | CONSORZIO DEI COMUNI PER L'ACQUEDOTTO DEL MONFERRATO | VIALE D'ASTI | AT | ENEL DISTRIBUZIONE | 6.6 | BT | A fasce | 1434 | 14 | 30 | 36 | 80 | 5 | 5 | 9 | 19 | 5 | 4 | 4 | 13 | 10 | 7 | 12 | 29 | 42 | 24 | 71 | 137 | 8 | 6 | 16 | 30 | 10 | 12 | 16 | 38 | 7 | 6 | 7 | 20 | 28 | 16 | 37 | 81 | 115 | 97 | 165 | 377 | 96 | 67 | 141 | 304 | 102 | 65 | 139 | 306 | 1434 | 442 | 339 | 653 | 1434
184 | CONSORZIO DEI COMUNI PER L'ACQUEDOTTO DEL MONFERRATO | VIARIGI | AT | ENEL DISTRIBUZIONE | 6.6 | BT | A fasce | 24442 | 779 | 651 | 1339 | 2769 | 816 | 609 | 1070 | 2495 | 894 | 631 | 1097 | 2622 | 748 | 543 | 1027 | 2318 | 791 | 580 | 1174 | 2545 | 758 | 561 | 1058 | 2377 | 699 | 539 | 871 | 2109 | 629 | 455 | 846 | 1930 | 412 | 301 | 515 | 1228 | 355 | 300 | 475 | 1130 | 434 | 290 | 561 | 1285 | 549 | 353 | 732 | 1634 | 24442 | 7864 | 5813 | 10765 | 24442
185 | CONSORZIO DEI COMUNI PER L'ACQUEDOTTO DEL MONFERRATO | VIARIGI | AT | ENEL DISTRIBUZIONE | 6.6 | BT | A fasce | 5736 | 226 | 195 | 393 | 814 | 245 | 184 | 327 | 756 | 211 | 145 | 251 | 607 | 146 | 96 | 211 | 453 | 176 | 113 | 242 | 531 | 157 | 113 | 196 | 466 | 107 | 96 | 120 | 323 | 101 | 68 | 133 | 302 | 119 | 85 | 150 | 354 | 97 | 85 | 143 | 325 | 181 | 107 | 242 | 530 | 94 | 67 | 114 | 275 | 5736 | 1860 | 1354 | 2522 | 5736
186 | CONSORZIO DEI COMUNI PER L'ACQUEDOTTO DEL MONFERRATO | VIGNALE MONFERRATO | AL | ENEL DISTRIBUZIONE | 6.6 | BT | A fasce | 3947 | 115 | 110 | 204 | 429 | 102 | 81 | 137 | 320 | 113 | 79 | 125 | 317 | 109 | 78 | 150 | 337 | 105 | 81 | 148 | 334 | 108 | 83 | 139 | 330 | 122 | 92 | 130 | 344 | 105 | 76 | 132 | 313 | 99 | 74 | 121 | 294 | 87 | 73 | 122 | 282 | 86 | 60 | 122 | 268 | 133 | 86 | 160 | 379 | 3947 | 1284 | 973 | 1690 | 3947
187 | CONSORZIO DEI COMUNI PER L'ACQUEDOTTO DEL MONFERRATO | VILLA SAN SECONDO | AT | ENEL DISTRIBUZIONE | 6.6 | BT | A fasce | 5408 | 131 | 108 | 188 | 427 | 167 | 126 | 219 | 512 | 121 | 79 | 140 | 340 | 0 | 0 | 0 | 0 | 78 | 63 | 104 | 245 | 174 | 126 | 241 | 541 | 181 | 143 | 234 | 558 | 182 | 131 | 247 | 560 | 184 | 130 | 231 | 545 | 176 | 143 | 251 | 570 | 173 | 128 | 244 | 545 | 183 | 121 | 261 | 565 | 5408 | 1750 | 1298 | 2360 | 5408
188 | CONSORZIO DEI COMUNI PER L'ACQUEDOTTO DEL MONFERRATO | VILLA SAN SECONDO | AT | ENEL DISTRIBUZIONE | 6.6 | BT | Orario | 6539 | 120 | 98 | 204 | 422 | 120 | 88 | 156 | 364 | 100 | 69 | 122 | 291 | 103 | 76 | 150 | 329 | 27 | 26 | 29 | 82 | 197 | 147 | 260 | 604 | 223 | 180 | 293 | 696 | 237 | 167 | 308 | 712 | 254 | 185 | 322 | 761 | 210 | 159 | 290 | 659 | 241 | 181 | 325 | 747 | 274 | 182 | 416 | 872 | 6539 | 2106 | 1558 | 2875 | 6539
189 | CONSORZIO DEI COMUNI PER L'ACQUEDOTTO DEL MONFERRATO | VILLAMIROGLIO | AL | ENEL DISTRIBUZIONE | 6.6 | BT | Orario | 3153 | 107 | 94 | 185 | 386 | 113 | 88 | 148 | 349 | 130 | 96 | 160 | 386 | 99 | 80 | 141 | 320 | 87 | 69 | 109 | 265 | 172 | 122 | 210 | 504 | 89 | 78 | 99 | 266 | 40 | 28 | 53 | 121 | 58 | 47 | 93 | 198 | 17 | 17 | 29 | 63 | 52 | 33 | 51 | 136 | 62 | 33 | 64 | 159 | 3153 | 1026 | 785 | 1342 | 3153
190 | CONSORZIO DEI COMUNI PER L'ACQUEDOTTO DEL MONFERRATO | BROZOLO | TO | ENEL DISTRIBUZIONE | 6.6 | BT | A fasce | 146 | 3 | 5 | 7 | 15 | 4 | 3 | 5 | 12 | 5 | 2 | 4 | 11 | 3 | 3 | 5 | 11 | 4 | 3 | 6 | 13 | 4 | 3 | 4 | 11 | 3 | 2 | 2 | 7 | 9 | 4 | 6 | 19 | 4 | 3 | 4 | 11 | 4 | 3 | 6 | 13 | 4 | 3 | 5 | 12 | 4 | 2 | 5 | 11 | 146 | 51 | 36 | 59 | 146
191 | CONSORZIO DEI COMUNI PER L'ACQUEDOTTO DEL MONFERRATO | CASTELL'ALFERO | AT | ENEL DISTRIBUZIONE | 6.6 | BT | A fasce | 2784 | 10 | 13 | 21 | 44 | 6 | 6 | 10 | 22 | 7 | 5 | 7 | 19 | 5 | 5 | 9 | 19 | 167 | 132 | 227 | 526 | 244 | 179 | 338 | 761 | 147 | 119 | 214 | 480 | 61 | 46 | 94 | 201 | 117 | 93 | 157 | 367 | 85 | 76 | 139 | 300 | 9 | 6 | 13 | 28 | 6 | 4 | 7 | 17 | 2784 | 864 | 684 | 1236 | 2784
192 | CONSORZIO DEI COMUNI PER L'ACQUEDOTTO DEL MONFERRATO | CASTELL'ALFERO | AT | ENEL DISTRIBUZIONE | 6.6 | BT | Orario | 281 | 12 | 18 | 24 | 54 | 5 | 5 | 10 | 20 | 6 | 5 | 4 | 15 | 6 | 4 | 9 | 19 | 6 | 11 | 9 | 26 | 6 | 4 | 7 | 17 | 10 | 11 | 6 | 27 | 6 | 4 | 7 | 17 | 5 | 3 | 7 | 15 | 5 | 8 | 5 | 18 | 12 | 6 | 19 | 37 | 6 | 4 | 6 | 16 | 281 | 85 | 83 | 113 | 281
193 | CONSORZIO DEI COMUNI PER L'ACQUEDOTTO DEL MONFERRATO | CASTELLETTO MONFERRATO | AL | ENEL DISTRIBUZIONE | 6.6 | BT | A fasce | 4018 | 122 | 129 | 215 | 466 | 117 | 92 | 140 | 349 | 94 | 74 | 81 | 249 | 268 | 192 | 321 | 781 | 145 | 96 | 216 | 457 | 58 | 47 | 56 | 161 | 61 | 49 | 45 | 155 | 93 | 72 | 88 | 253 | 97 | 83 | 77 | 257 | 100 | 98 | 91 | 289 | 122 | 99 | 124 | 345 | 98 | 66 | 92 | 256 | 4018 | 1375 | 1097 | 1546 | 4018
194 | CONSORZIO DEI COMUNI PER L'ACQUEDOTTO DEL MONFERRATO | CASTELNUOVO DON BOSCO | AT | ENEL DISTRIBUZIONE | 6.6 | BT | Orario | 1499 | 92 | 79 | 157 | 328 | 93 | 68 | 112 | 273 | 118 | 83 | 115 | 316 | 79 | 61 | 100 | 240 | 14 | 12 | 15 | 41 | 14 | 9 | 18 | 41 | 15 | 16 | 16 | 47 | 17 | 12 | 17 | 46 | 13 | 10 | 14 | 37 | 11 | 13 | 15 | 39 | 17 | 10 | 22 | 49 | 15 | 10 | 17 | 42 | 1499 | 498 | 383 | 618 | 1499
195 | CONSORZIO DEI COMUNI PER L'ACQUEDOTTO DEL MONFERRATO | CAVAGNOLO | TO | ENEL DISTRIBUZIONE | 6.6 | BT | Orario | 58 | 2 | 2 | 3 | 7 | 2 | 2 | 2 | 6 | 2 | 1 | 2 | 5 | 1 | 1 | 2 | 4 | 2 | 1 | 2 | 5 | 1 | 1 | 2 | 4 | 2 | 1 | 2 | 5 | 1 | 1 | 2 | 4 | 1 | 1 | 2 | 4 | 1 | 1 | 2 | 4 | 2 | 1 | 2 | 5 | 2 | 1 | 2 | 5 | 58 | 19 | 14 | 25 | 58
196 | CONSORZIO DEI COMUNI PER L'ACQUEDOTTO DEL MONFERRATO | CAVAGNOLO | TO | ENEL DISTRIBUZIONE | 6.6 | BT | Orario | 506 | 1 | 1 | 2 | 4 | 10 | 32 | 47 | 89 | 18 | 15 | 7 | 40 | 16 | 10 | 10 | 36 | 14 | 13 | 12 | 39 | 16 | 9 | 15 | 40 | 24 | 13 | 19 | 56 | 6 | 4 | 10 | 20 | 40 | 13 | 13 | 66 | 17 | 11 | 10 | 38 | 21 | 9 | 15 | 45 | 15 | 8 | 10 | 33 | 506 | 198 | 138 | 170 | 506
197 | CONSORZIO DEI COMUNI PER L'ACQUEDOTTO DEL MONFERRATO | COMUNE DI MONTEU DA PO | TO | ENEL DISTRIBUZIONE | 6.6 | BT | A fasce | 459 | 11 | 15 | 21 | 47 | 8 | 8 | 11 | 27 | 10 | 8 | 10 | 28 | 9 | 7 | 11 | 27 | 10 | 11 | 16 | 37 | 10 | 8 | 20 | 38 | 40 | 15 | 26 | 81 | 12 | 9 | 14 | 35 | 11 | 9 | 15 | 35 | 11 | 11 | 13 | 35 | 16 | 8 | 19 | 43 | 8 | 7 | 11 | 26 | 459 | 156 | 116 | 187 | 459
198 | CONSORZIO DEI COMUNI PER L'ACQUEDOTTO DEL MONFERRATO | LAURIANO PO | TO | ENEL DISTRIBUZIONE | 6.6 | BT | Orario | 1311 | 55 | 82 | 111 | 248 | 45 | 36 | 57 | 138 | 30 | 26 | 24 | 80 | 32 | 27 | 26 | 85 | 36 | 34 | 58 | 128 | 27 | 23 | 46 | 96 | 45 | 28 | 34 | 107 | 22 | 18 | 18 | 58 | 21 | 18 | 26 | 65 | 24 | 27 | 26 | 77 | 65 | 33 | 65 | 163 | 26 | 17 | 23 | 66 | 1311 | 428 | 369 | 514 | 1311
199 | CONSORZIO DEI COMUNI PER L'ACQUEDOTTO DEL MONFERRATO | LAURIANO PO | TO | ENEL DISTRIBUZIONE | 6.6 | BT | Orario | 2264 | 73 | 82 | 90 | 245 | 139 | 105 | 177 | 421 | 55 | 46 | 50 | 151 | 39 | 34 | 38 | 111 | 61 | 46 | 86 | 193 | 95 | 73 | 130 | 298 | 107 | 70 | 112 | 289 | 31 | 27 | 36 | 94 | 26 | 20 | 31 | 77 | 27 | 27 | 31 | 85 | 70 | 37 | 85 | 192 | 47 | 25 | 36 | 108 | 2264 | 770 | 592 | 902 | 2264
200 | CONSORZIO DEI COMUNI PER L'ACQUEDOTTO DEL MONFERRATO | MONCESTINO | AL | ENEL DISTRIBUZIONE | 6.6 | BT | Orario | 71 | 0 | 0 | 0 | 0 | 1 | 1 | 2 | 4 | 3 | 1 | 3 | 7 | 2 | 2 | 3 | 7 | 2 | 2 | 3 | 7 | 2 | 2 | 3 | 7 | 2 | 2 | 3 | 7 | 1 | 2 | 3 | 6 | 2 | 1 | 3 | 6 | 2 | 2 | 3 | 7 | 2 | 1 | 3 | 6 | 2 | 2 | 3 | 7 | 71 | 21 | 18 | 32 | 71
201 | CONSORZIO DEI COMUNI PER L'ACQUEDOTTO DEL MONFERRATO | MONCESTINO | TO | ENEL DISTRIBUZIONE | 6.6 | BT | Orario | 36 | 1 | 1 | 1 | 3 | 1 | 1 | 1 | 3 | 1 | 1 | 1 | 3 | 3 | 3 | 3 | 9 | 0 | 0 | 0 | 0 | 0 | 0 | 0 | 0 | 1 | 1 | 1 | 3 | 1 | 1 | 1 | 3 | 1 | 1 | 1 | 3 | 1 | 1 | 1 | 3 | 1 | 1 | 1 | 3 | 1 | 1 | 1 | 3 | 36 | 12 | 12 | 12 | 36
202 | CONSORZIO DEI COMUNI PER L'ACQUEDOTTO DEL MONFERRATO | MONCUCCO TORINESE | AT | ENEL DISTRIBUZIONE | 6.6 | BT | A fasce | 6134 | 0 | 0 | 0 | 0 | 0 | 0 | 0 | 0 | 0 | 0 | 0 | 0 | 3 | 1 | 1 | 5 | 5 | 6 | 5 | 16 | 68 | 37 | 79 | 184 | 324 | 254 | 418 | 996 | 324 | 232 | 439 | 995 | 323 | 231 | 405 | 959 | 307 | 245 | 437 | 989 | 314 | 230 | 434 | 978 | 330 | 214 | 468 | 1012 | 6134 | 1998 | 1450 | 2686 | 6134
203 | CONSORZIO DEI COMUNI PER L'ACQUEDOTTO DEL MONFERRATO | MORIONDO TORINESE | TO | ENEL DISTRIBUZIONE | 6.6 | BT | A fasce | 1068 | 53 | 108 | 121 | 282 | 52 | 39 | 69 | 160 | 34 | 27 | 29 | 90 | 18 | 15 | 20 | 53 | 28 | 24 | 31 | 83 | 21 | 16 | 25 | 62 | 24 | 16 | 21 | 61 | 18 | 13 | 19 | 50 | 13 | 12 | 25 | 50 | 15 | 22 | 22 | 59 | 29 | 14 | 35 | 78 | 15 | 10 | 15 | 40 | 1068 | 320 | 316 | 432 | 1068
204 | CONSORZIO DEI COMUNI PER L'ACQUEDOTTO DEL MONFERRATO | ODALENGO GRANDE | AL | ENEL DISTRIBUZIONE | 6.6 | BT | Orario | 1374 | 148 | 134 | 267 | 549 | 162 | 114 | 208 | 484 | 53 | 36 | 62 | 151 | 17 | 12 | 24 | 53 | 24 | 24 | 36 | 84 | 6 | 4 | 9 | 19 | 2 | 2 | 3 | 7 | 2 | 2 | 2 | 6 | 2 | 1 | 2 | 5 | 2 | 2 | 2 | 6 | 2 | 1 | 2 | 5 | 2 | 1 | 2 | 5 | 1374 | 422 | 333 | 619 | 1374
205 | CONSORZIO DEI COMUNI PER L'ACQUEDOTTO DEL MONFERRATO | PASSERANO MARMORITO | AT | ENEL DISTRIBUZIONE | 6.6 | BT | A fasce | 41 | 1 | 0 | 2 | 3 | 1 | 1 | 1 | 3 | 2 | 1 | 1 | 4 | 1 | 1 | 2 | 4 | 0 | 0 | 1 | 1 | 0 | 0 | 0 | 0 | 2 | 1 | 2 | 5 | 2 | 1 | 2 | 5 | 1 | 1 | 2 | 4 | 1 | 1 | 2 | 4 | 2 | 1 | 1 | 4 | 1 | 1 | 2 | 4 | 41 | 14 | 9 | 18 | 41
206 | CONSORZIO DEI COMUNI PER L'ACQUEDOTTO DEL MONFERRATO | QUARGNENTO | AL | ENEL DISTRIBUZIONE | 6.6 | BT | A fasce | 1560 | 57 | 86 | 165 | 308 | 42 | 29 | 83 | 154 | 33 | 26 | 38 | 97 | 37 | 26 | 52 | 115 | 42 | 34 | 67 | 143 | 48 | 36 | 62 | 146 | 59 | 49 | 75 | 183 | 36 | 22 | 47 | 105 | 21 | 18 | 27 | 66 | 21 | 17 | 30 | 68 | 34 | 20 | 43 | 97 | 27 | 16 | 35 | 78 | 1560 | 457 | 379 | 724 | 1560
207 | CONSORZIO DEI COMUNI PER L'ACQUEDOTTO DEL MONFERRATO | QUATTORDIO | AL | ENEL DISTRIBUZIONE | 6.6 | BT | A fasce | 371 | 19 | 12 | 17 | 48 | 14 | 6 | 6 | 26 | 18 | 5 | 7 | 30 | 16 | 7 | 8 | 31 | 16 | 8 | 8 | 32 | 19 | 6 | 7 | 32 | 16 | 7 | 5 | 28 | 11 | 4 | 6 | 21 | 18 | 6 | 6 | 30 | 17 | 7 | 7 | 31 | 19 | 7 | 7 | 33 | 15 | 4 | 10 | 29 | 371 | 198 | 79 | 94 | 371
208 | CONSORZIO DEI COMUNI PER L'ACQUEDOTTO DEL MONFERRATO | REFRANCORE | AT | ENEL DISTRIBUZIONE | 6.6 | BT | Orario | 639 | 29 | 38 | 55 | 122 | 13 | 8 | 35 | 56 | 11 | 7 | 8 | 26 | 13 | 7 | 19 | 39 | 47 | 47 | 51 | 145 | 12 | 7 | 11 | 30 | 15 | 16 | 9 | 40 | 10 | 6 | 10 | 26 | 10 | 11 | 9 | 30 | 10 | 13 | 10 | 33 | 21 | 10 | 32 | 63 | 13 | 6 | 10 | 29 | 639 | 204 | 176 | 259 | 639
209 | CONSORZIO DEI COMUNI PER L'ACQUEDOTTO DEL MONFERRATO | REFRANCORE | AT | ENEL DISTRIBUZIONE | 6.6 | BT | Orario | 1585 | 41 | 30 | 44 | 115 | 45 | 34 | 50 | 129 | 56 | 38 | 60 | 154 | 34 | 25 | 35 | 94 | 34 | 24 | 37 | 95 | 41 | 30 | 43 | 114 | 44 | 33 | 43 | 120 | 43 | 31 | 46 | 120 | 48 | 47 | 44 | 139 | 60 | 46 | 72 | 178 | 58 | 45 | 69 | 172 | 69 | 36 | 50 | 155 | 1585 | 573 | 419 | 593 | 1585
210 | CONSORZIO DEI COMUNI PER L'ACQUEDOTTO DEL MONFERRATO | CAVAGNOLO | TO | ENEL DISTRIBUZIONE | 6.6 | BT | Orario | 2705 | 26 | 40 | 69 | 135 | 24 | 13 | 16 | 53 | 35 | 11 | 15 | 61 | 29 | 10 | 28 | 67 | 45 | 18 | 28 | 91 | 198 | 116 | 170 | 484 | 237 | 170 | 202 | 609 | 147 | 119 | 271 | 537 | 23 | 18 | 10 | 51 | 11 | 19 | 28 | 58 | 53 | 32 | 54 | 139 | 121 | 91 | 208 | 420 | 2705 | 949 | 657 | 1099 | 2705
211 | CONSORZIO DEI COMUNI PER L'ACQUEDOTTO DEL MONFERRATO | CERRINA MONFERRATO | AL | ENEL DISTRIBUZIONE | 6.6 | BT | Orario | 945 | 19 | 17 | 22 | 58 | 22 | 18 | 20 | 60 | 27 | 20 | 19 | 66 | 23 | 20 | 20 | 63 | 25 | 18 | 23 | 66 | 40 | 31 | 31 | 102 | 37 | 31 | 30 | 98 | 41 | 34 | 36 | 111 | 32 | 26 | 28 | 86 | 29 | 26 | 32 | 87 | 26 | 20 | 28 | 74 | 27 | 19 | 28 | 74 | 945 | 348 | 280 | 317 | 945
212 | CONSORZIO DEI COMUNI PER L'ACQUEDOTTO DEL MONFERRATO | GRAZZANO BADOGLIO | AT | ENEL DISTRIBUZIONE | 6.6 | BT | Orario | 6787 | 153 | 117 | 213 | 483 | 137 | 110 | 153 | 400 | 208 | 143 | 208 | 559 | 174 | 104 | 177 | 455 | 144 | 142 | 154 | 440 | 280 | 230 | 282 | 792 | 347 | 275 | 369 | 991 | 317 | 256 | 366 | 939 | 251 | 222 | 267 | 740 | 102 | 99 | 112 | 313 | 82 | 100 | 194 | 376 | 118 | 60 | 121 | 299 | 6787 | 2313 | 1858 | 2616 | 6787
213 | CONSORZIO DEI COMUNI PER L'ACQUEDOTTO DEL MONFERRATO | MONCUCCO TORINESE | AT | ENEL DISTRIBUZIONE | 6.6 | BT | A fasce | 1145 | 25 | 25 | 29 | 79 | 27 | 24 | 18 | 69 | 34 | 29 | 26 | 89 | 30 | 28 | 30 | 88 | 25 | 26 | 25 | 76 | 34 | 37 | 49 | 120 | 44 | 55 | 44 | 143 | 45 | 40 | 52 | 137 | 36 | 38 | 39 | 113 | 29 | 26 | 25 | 80 | 26 | 22 | 23 | 71 | 32 | 22 | 26 | 80 | 1145 | 387 | 372 | 386 | 1145
214 | CONSORZIO DEI COMUNI PER L'ACQUEDOTTO DEL MONFERRATO | MORIONDO TORINESE | TO | ENEL DISTRIBUZIONE | 6.6 | BT | A fasce | 13160 | 384 | 346 | 317 | 1047 | 384 | 315 | 210 | 909 | 463 | 353 | 225 | 1041 | 460 | 372 | 280 | 1112 | 415 | 348 | 293 | 1056 | 500 | 440 | 303 | 1243 | 513 | 448 | 245 | 1206 | 518 | 418 | 289 | 1225 | 494 | 406 | 247 | 1147 | 448 | 403 | 271 | 1122 | 414 | 329 | 270 | 1013 | 444 | 311 | 284 | 1039 | 13160 | 5437 | 4489 | 3234 | 13160
215 | CONSORZIO DEI COMUNI PER L'ACQUEDOTTO DEL MONFERRATO | MURISENGO | AL | ENEL DISTRIBUZIONE | 6.6 | BT | A fasce | 10764 | 237 | 196 | 363 | 796 | 261 | 174 | 290 | 725 | 265 | 198 | 269 | 732 | 276 | 208 | 337 | 821 | 267 | 241 | 338 | 846 | 288 | 258 | 357 | 903 | 344 | 266 | 346 | 956 | 356 | 303 | 438 | 1097 | 350 | 294 | 395 | 1039 | 290 | 266 | 399 | 955 | 308 | 228 | 397 | 933 | 323 | 202 | 436 | 961 | 10764 | 3565 | 2834 | 4365 | 10764
216 | CONSORZIO DEI COMUNI PER L'ACQUEDOTTO DEL MONFERRATO | REFRANCORE | AT | ENEL DISTRIBUZIONE | 6.6 | BT | Orario | 0 | 0 | 0 | 0 | 0 | 0 | 0 | 0 | 0 | 0 | 0 | 0 | 0 | 0 | 0 | 0 | 0 | 0 | 0 | 0 | 0 | 0 | 0 | 0 | 0 | 0 | 0 | 0 | 0 | 0 | 0 | 0 | 0 | 0 | 0 | 0 | 0 | 0 | 0 | 0 | 0 | 0 | 0 | 0 | 0 | 0 | 0 | 0 | 0 | 0 | 0 | 0 | 0 | 0
217 | CONSORZIO DEI COMUNI PER L'ACQUEDOTTO DEL MONFERRATO | VILLADEATI | AL | ENEL DISTRIBUZIONE | 6.6 | BT | Orario | 1107 | 24 | 26 | 41 | 91 | 27 | 23 | 52 | 102 | 52 | 32 | 49 | 133 | 39 | 28 | 44 | 111 | 29 | 23 | 33 | 85 | 25 | 27 | 33 | 85 | 30 | 22 | 35 | 87 | 27 | 32 | 27 | 86 | 34 | 37 | 35 | 106 | 22 | 28 | 28 | 78 | 21 | 14 | 32 | 67 | 30 | 18 | 28 | 76 | 1107 | 360 | 310 | 437 | 1107
218 | CONSORZIO DEI COMUNI PER L'ACQUEDOTTO DEL MONFERRATO | VILLAMIROGLIO | AL | ENEL DISTRIBUZIONE | 6.6 | BT | Orario | 5021 | 104 | 94 | 208 | 406 | 106 | 90 | 192 | 388 | 145 | 116 | 160 | 421 | 107 | 118 | 135 | 360 | 65 | 43 | 65 | 173 | 88 | 118 | 208 | 414 | 93 | 163 | 168 | 424 | 241 | 99 | 142 | 482 | 230 | 105 | 168 | 503 | 242 | 133 | 213 | 588 | 77 | 125 | 186 | 388 | 210 | 80 | 184 | 474 | 5021 | 1708 | 1284 | 2029 | 5021
219 | CONSORZIO DEI COMUNI PER L'ACQUEDOTTO DEL MONFERRATO | PONTESTURA | AL | ENEL DISTRIBUZIONE | 6.6 | BT | Orario | 10788 | 479 | 414 | 855 | 1748 | 497 | 364 | 630 | 1491 | 358 | 259 | 437 | 1054 | 220 | 218 | 220 | 658 | 314 | 233 | 440 | 987 | 301 | 227 | 433 | 961 | 319 | 254 | 405 | 978 | 270 | 197 | 379 | 846 | 144 | 105 | 193 | 442 | 144 | 122 | 209 | 475 | 202 | 137 | 284 | 623 | 171 | 113 | 241 | 525 | 10788 | 3419 | 2643 | 4726 | 10788
220 | CONSORZIO DEI COMUNI PER L'ACQUEDOTTO DEL MONFERRATO | MONTIGLIO MONFERRATO | AT | ENEL DISTRIBUZIONE | 6.6 | BT | Orario | 748 | 30 | 70 | 79 | 179 | 15 | 13 | 27 | 55 | 12 | 8 | 9 | 29 | 17 | 9 | 19 | 45 | 17 | 21 | 29 | 67 | 15 | 11 | 21 | 47 | 23 | 23 | 27 | 73 | 15 | 12 | 26 | 53 | 9 | 7 | 13 | 29 | 8 | 15 | 12 | 35 | 39 | 15 | 52 | 106 | 11 | 8 | 11 | 30 | 748 | 211 | 212 | 325 | 748
221 | CONSORZIO DEI COMUNI PER L'ACQUEDOTTO DEL MONFERRATO | PONTESTURA | AL | ENEL DISTRIBUZIONE | 6.6 | BT | A fasce | 0 | 0 | 0 | 0 | 0 | 0 | 0 | 0 | 0 | 0 | 0 | 0 | 0 | 0 | 0 | 0 | 0 | 0 | 0 | 0 | 0 | 0 | 0 | 0 | 0 | 0 | 0 | 0 | 0 | 0 | 0 | 0 | 0 | 0 | 0 | 0 | 0 | 0 | 0 | 0 | 0 | 0 | 0 | 0 | 0 | 0 | 0 | 0 | 0 | 0 | 0 | 0 | 0 | 0
222 | CONSORZIO DEI COMUNI PER L'ACQUEDOTTO DEL MONFERRATO | SERRALUNGA DI CREA | AL | ENEL DISTRIBUZIONE | 11 | BT | a fasce | 3677 | 61 | 62 | 160 | 283 | 280 | 194 | 361 | 835 | 176 | 118 | 197 | 491 | 124 | 88 | 173 | 385 | 99 | 71 | 148 | 318 | 53 | 41 | 85 | 179 | 61 | 50 | 72 | 183 | 48 | 35 | 68 | 151 | 49 | 35 | 72 | 156 | 51 | 46 | 77 | 174 | 97 | 56 | 139 | 292 | 78 | 49 | 103 | 230 | 3677 | 1177 | 845 | 1655 | 3677
223 | CONSORZIO DEI COMUNI PER L'ACQUEDOTTO DEL MONFERRATO | BALDICHIERI D'ASTI | AT | ENEL DISTRIBUZIONE | 11 | BT | a fasce | 6987 | 238 | 210 | 335 | 783 | 222 | 157 | 202 | 581 | 253 | 163 | 180 | 596 | 224 | 155 | 213 | 592 | 250 | 181 | 277 | 708 | 231 | 156 | 208 | 595 | 221 | 169 | 188 | 578 | 206 | 136 | 186 | 528 | 197 | 127 | 162 | 486 | 176 | 142 | 160 | 478 | 216 | 136 | 225 | 577 | 195 | 114 | 176 | 485 | 6987 | 2629 | 1846 | 2512 | 6987
224 | CONSORZIO DEI COMUNI PER L'ACQUEDOTTO DEL MONFERRATO | BERZANO | AT | ENEL DISTRIBUZIONE | 11 | BT | a fasce | 10701 | 386 | 325 | 670 | 1381 | 404 | 304 | 537 | 1245 | 467 | 334 | 585 | 1386 | 231 | 114 | 83 | 428 | 224 | 109 | 82 | 415 | 222 | 109 | 68 | 399 | 233 | 124 | 54 | 411 | 397 | 270 | 447 | 1114 | 293 | 168 | 201 | 662 | 267 | 169 | 174 | 610 | 414 | 304 | 578 | 1296 | 437 | 285 | 632 | 1354 | 10701 | 3975 | 2615 | 4111 | 10701
225 | CONSORZIO DEI COMUNI PER L'ACQUEDOTTO DEL MONFERRATO | CALLIANO | AT | ENEL DISTRIBUZIONE | 11 | BT | Orario | 3017 | 219 | 202 | 403 | 824 | 202 | 148 | 241 | 591 | 136 | 100 | 145 | 381 | 49 | 49 | 50 | 148 | 56 | 42 | 69 | 167 | 33 | 27 | 50 | 110 | 48 | 42 | 41 | 131 | 29 | 23 | 40 | 92 | 31 | 26 | 39 | 96 | 26 | 31 | 39 | 96 | 74 | 42 | 97 | 213 | 60 | 40 | 68 | 168 | 3017 | 963 | 772 | 1282 | 3017
226 | CONSORZIO DEI COMUNI PER L'ACQUEDOTTO DEL MONFERRATO | CASTELL'ALFERO | AT | ENEL DISTRIBUZIONE | 11 | BT | Orario | 25021 | 665 | 572 | 1119 | 2356 | 709 | 540 | 921 | 2170 | 956 | 677 | 1165 | 2798 | 962 | 952 | 964 | 2878 | 517 | 466 | 708 | 1691 | 767 | 544 | 990 | 2301 | 626 | 581 | 772 | 1979 | 639 | 445 | 820 | 1904 | 369 | 305 | 496 | 1170 | 589 | 522 | 835 | 1946 | 678 | 458 | 934 | 2070 | 602 | 334 | 822 | 1758 | 25021 | 8079 | 6396 | 10546 | 25021
227 | CONSORZIO DEI COMUNI PER L'ACQUEDOTTO DEL MONFERRATO | CASTELL'ALFERO | AT | ENEL DISTRIBUZIONE | 11 | BT | a Fasce | 15725 | 400 | 333 | 674 | 1407 | 408 | 302 | 528 | 1238 | 485 | 342 | 573 | 1400 | 334 | 228 | 388 | 950 | 433 | 317 | 628 | 1378 | 416 | 303 | 569 | 1288 | 455 | 360 | 562 | 1377 | 430 | 307 | 569 | 1306 | 432 | 311 | 531 | 1274 | 418 | 339 | 580 | 1337 | 452 | 321 | 616 | 1389 | 458 | 294 | 629 | 1381 | 15725 | 5121 | 3757 | 6847 | 15725
228 | CONSORZIO DEI COMUNI PER L'ACQUEDOTTO DEL MONFERRATO | CASTELNUOVO DON BOSCO | AT | ENEL DISTRIBUZIONE | 11 | BT | Orario | 18387 | 516 | 541 | 936 | 1993 | 517 | 459 | 695 | 1671 | 542 | 462 | 682 | 1686 | 502 | 365 | 730 | 1597 | 505 | 362 | 770 | 1637 | 493 | 350 | 710 | 1553 | 519 | 399 | 698 | 1616 | 452 | 295 | 630 | 1377 | 106 | 56 | 71 | 233 | 521 | 438 | 720 | 1679 | 596 | 304 | 770 | 1670 | 605 | 275 | 795 | 1675 | 18387 | 5874 | 4306 | 8207 | 18387
229 | CONSORZIO DEI COMUNI PER L'ACQUEDOTTO DEL MONFERRATO | CERRINA MONFERRATO | AL | ENEL DISTRIBUZIONE | 11 | BT | a Fasce | 32887 | 1014 | 839 | 1663 | 3516 | 1043 | 757 | 1309 | 3109 | 1059 | 734 | 1234 | 3027 | 929 | 677 | 1250 | 2856 | 760 | 575 | 1112 | 2447 | 958 | 699 | 1254 | 2911 | 1065 | 822 | 1308 | 3195 | 895 | 523 | 999 | 2417 | 835 | 588 | 1002 | 2425 | 780 | 589 | 1007 | 2376 | 729 | 550 | 924 | 2203 | 800 | 515 | 1090 | 2405 | 32887 | 10867 | 7868 | 14152 | 32887
230 | CONSORZIO DEI COMUNI PER L'ACQUEDOTTO DEL MONFERRATO | CINAGLIO | AT | ENEL DISTRIBUZIONE | 11 | BT | a Fasce | 13625 | 411 | 366 | 730 | 1507 | 406 | 309 | 524 | 1239 | 451 | 322 | 536 | 1309 | 346 | 263 | 494 | 1103 | 340 | 291 | 578 | 1209 | 363 | 257 | 495 | 1115 | 337 | 270 | 418 | 1025 | 331 | 238 | 429 | 998 | 323 | 235 | 397 | 955 | 314 | 260 | 435 | 1009 | 347 | 245 | 477 | 1069 | 360 | 239 | 488 | 1087 | 13625 | 4329 | 3295 | 6001 | 13625
231 | CONSORZIO DEI COMUNI PER L'ACQUEDOTTO DEL MONFERRATO | COCCONATO | AT | ENEL DISTRIBUZIONE | 11 | BT | a Fasce | 37905 | 865 | 725 | 1493 | 3083 | 908 | 682 | 1201 | 2791 | 1372 | 999 | 1741 | 4112 | 948 | 693 | 1318 | 2959 | 1170 | 904 | 1771 | 3845 | 996 | 705 | 1426 | 3127 | 975 | 771 | 1265 | 3011 | 980 | 705 | 1331 | 3016 | 985 | 708 | 1237 | 2930 | 936 | 749 | 1335 | 3020 | 941 | 690 | 1304 | 2935 | 997 | 653 | 1426 | 3076 | 37905 | 12073 | 8984 | 16848 | 37905
232 | CONSORZIO DEI COMUNI PER L'ACQUEDOTTO DEL MONFERRATO | CONIOLO | AL | ENEL DISTRIBUZIONE | 11 | BT | Orario | 9727 | 206 | 213 | 462 | 881 | 158 | 85 | 211 | 454 | 197 | 102 | 145 | 444 | 160 | 99 | 211 | 470 | 149 | 85 | 192 | 426 | 410 | 285 | 510 | 1205 | 504 | 419 | 676 | 1599 | 379 | 278 | 498 | 1155 | 302 | 199 | 389 | 890 | 410 | 296 | 512 | 1218 | 228 | 129 | 279 | 636 | 131 | 71 | 147 | 349 | 9727 | 3234 | 2261 | 4232 | 9727
233 | CONSORZIO DEI COMUNI PER L'ACQUEDOTTO DEL MONFERRATO | CORTANDONE | AT | ENEL DISTRIBUZIONE | 11 | BT | a fasce | 19427 | 517 | 415 | 797 | 1729 | 500 | 375 | 656 | 1531 | 572 | 407 | 702 | 1681 | 511 | 376 | 703 | 1590 | 509 | 376 | 757 | 1642 | 505 | 366 | 696 | 1567 | 524 | 409 | 677 | 1610 | 518 | 375 | 704 | 1597 | 516 | 377 | 654 | 1547 | 500 | 407 | 722 | 1629 | 538 | 391 | 743 | 1672 | 539 | 348 | 745 | 1632 | 19427 | 6249 | 4622 | 8556 | 19427
234 | CONSORZIO DEI COMUNI PER L'ACQUEDOTTO DEL MONFERRATO | CORTANZE | AT | ENEL DISTRIBUZIONE | 11 | BT | a fasce | 6539 | 290 | 322 | 525 | 1137 | 294 | 242 | 388 | 924 | 264 | 205 | 288 | 757 | 201 | 147 | 262 | 610 | 180 | 139 | 242 | 561 | 131 | 106 | 171 | 408 | 132 | 117 | 128 | 377 | 99 | 76 | 126 | 301 | 138 | 95 | 148 | 381 | 84 | 98 | 109 | 291 | 164 | 88 | 242 | 494 | 112 | 70 | 116 | 298 | 6539 | 2089 | 1705 | 2745 | 6539
235 | CONSORZIO DEI COMUNI PER L'ACQUEDOTTO DEL MONFERRATO | CUNICO | AL | ENEL DISTRIBUZIONE | 11 | BT | Orario | 10677 | 497 | 338 | 571 | 1406 | 669 | 505 | 796 | 1970 | 552 | 400 | 667 | 1619 | 350 | 263 | 458 | 1071 | 336 | 226 | 356 | 918 | 302 | 222 | 389 | 913 | 214 | 177 | 239 | 630 | 179 | 140 | 173 | 492 | 123 | 95 | 113 | 331 | 84 | 85 | 114 | 283 | 234 | 170 | 263 | 667 | 133 | 92 | 152 | 377 | 10677 | 3673 | 2713 | 4291 | 10677
236 | CONSORZIO DEI COMUNI PER L'ACQUEDOTTO DEL MONFERRATO | FRASSINELLO MONFERRATO | AL | ENEL DISTRIBUZIONE | 11 | BT | a fasce | 13285 | 327 | 296 | 625 | 1248 | 461 | 339 | 625 | 1425 | 516 | 361 | 660 | 1537 | 394 | 285 | 573 | 1252 | 324 | 228 | 519 | 1071 | 277 | 202 | 419 | 898 | 283 | 217 | 380 | 880 | 271 | 191 | 397 | 859 | 337 | 257 | 447 | 1041 | 308 | 238 | 410 | 956 | 354 | 231 | 479 | 1064 | 364 | 242 | 448 | 1054 | 13285 | 4216 | 3087 | 5982 | 13285
237 | CONSORZIO DEI COMUNI PER L'ACQUEDOTTO DEL MONFERRATO | FUBINE | AL | ENEL DISTRIBUZIONE | 11 | BT | Orario | 16569 | 463 | 402 | 739 | 1604 | 612 | 437 | 769 | 1818 | 462 | 316 | 475 | 1253 | 403 | 399 | 404 | 1206 | 474 | 362 | 691 | 1527 | 415 | 333 | 583 | 1331 | 296 | 276 | 372 | 944 | 407 | 299 | 531 | 1237 | 376 | 280 | 435 | 1091 | 388 | 316 | 528 | 1232 | 521 | 375 | 689 | 1585 | 602 | 383 | 756 | 1741 | 16569 | 5419 | 4178 | 6972 | 16569
238 | CONSORZIO DEI COMUNI PER L'ACQUEDOTTO DEL MONFERRATO | MOMBELLO MONFERRATO | AL | ENEL DISTRIBUZIONE | 11 | BT | a fasce | 24844 | 948 | 777 | 1649 | 3374 | 832 | 561 | 1024 | 2417 | 854 | 670 | 1096 | 2620 | 598 | 438 | 817 | 1853 | 612 | 443 | 886 | 1941 | 554 | 403 | 734 | 1691 | 579 | 453 | 716 | 1748 | 689 | 496 | 897 | 2082 | 620 | 603 | 563 | 1786 | 540 | 427 | 762 | 1729 | 542 | 380 | 743 | 1665 | 634 | 413 | 891 | 1938 | 24844 | 8002 | 6064 | 10778 | 24844
239 | CONSORZIO DEI COMUNI PER L'ACQUEDOTTO DEL MONFERRATO | MOMBELLO MONFERRATO | AL | ENEL DISTRIBUZIONE | 11 | BT | Orario | 10700 | 263 | 229 | 464 | 956 | 286 | 210 | 366 | 862 | 320 | 228 | 386 | 934 | 268 | 265 | 268 | 801 | 316 | 225 | 456 | 997 | 183 | 146 | 247 | 576 | 328 | 257 | 404 | 989 | 304 | 225 | 418 | 947 | 296 | 216 | 371 | 883 | 277 | 228 | 393 | 898 | 313 | 220 | 440 | 973 | 290 | 188 | 406 | 884 | 10700 | 3444 | 2637 | 4619 | 10700
240 | CONSORZIO DEI COMUNI PER L'ACQUEDOTTO DEL MONFERRATO | MONCESTINO | AL | ENEL DISTRIBUZIONE | 11 | BT | Orario | 1712 | 87 | 90 | 165 | 342 | 75 | 57 | 95 | 227 | 44 | 31 | 47 | 122 | 37 | 27 | 49 | 113 | 36 | 29 | 53 | 118 | 35 | 31 | 47 | 113 | 81 | 86 | 75 | 242 | 32 | 18 | 31 | 81 | 29 | 22 | 36 | 87 | 25 | 24 | 34 | 83 | 37 | 21 | 47 | 105 | 29 | 17 | 33 | 79 | 1712 | 547 | 453 | 712 | 1712
241 | CONSORZIO DEI COMUNI PER L'ACQUEDOTTO DEL MONFERRATO | MONCUCCO TORINESE | AT | ENEL DISTRIBUZIONE | 11 | BT | a fasce | 3629 | 155 | 168 | 293 | 616 | 128 | 99 | 167 | 394 | 161 | 118 | 193 | 472 | 94 | 70 | 122 | 286 | 96 | 77 | 138 | 311 | 111 | 80 | 130 | 321 | 84 | 67 | 98 | 249 | 68 | 49 | 73 | 190 | 70 | 52 | 79 | 201 | 69 | 67 | 85 | 221 | 72 | 41 | 93 | 206 | 60 | 36 | 66 | 162 | 3629 | 1168 | 924 | 1537 | 3629
242 | CONSORZIO DEI COMUNI PER L'ACQUEDOTTO DEL MONFERRATO | MONTEMAGNO | AT | ENEL DISTRIBUZIONE | 11 | BT | a fasce | 2690 | 96 | 112 | 188 | 396 | 182 | 134 | 191 | 507 | 116 | 85 | 77 | 278 | 77 | 57 | 67 | 201 | 59 | 46 | 57 | 162 | 61 | 57 | 61 | 179 | 85 | 71 | 52 | 208 | 73 | 56 | 68 | 197 | 51 | 60 | 56 | 167 | 44 | 57 | 42 | 143 | 22 | 15 | 34 | 71 | 74 | 47 | 60 | 181 | 2690 | 940 | 797 | 953 | 2690
243 | CONSORZIO DEI COMUNI PER L'ACQUEDOTTO DEL MONFERRATO | MONTIGLIO MONFERRATO | AT | ENEL DISTRIBUZIONE | 11 | BT | Orario | 19331 | 581 | 526 | 1017 | 2124 | 498 | 367 | 653 | 1518 | 599 | 425 | 724 | 1748 | 545 | 399 | 739 | 1683 | 606 | 456 | 907 | 1969 | 488 | 364 | 656 | 1508 | 490 | 384 | 609 | 1483 | 478 | 340 | 618 | 1436 | 464 | 332 | 559 | 1355 | 448 | 365 | 620 | 1433 | 513 | 354 | 689 | 1556 | 516 | 324 | 678 | 1518 | 19331 | 6226 | 4636 | 8469 | 19331
244 | CONSORZIO DEI COMUNI PER L'ACQUEDOTTO DEL MONFERRATO | MORIONDO TORINESE | TO | ENEL DISTRIBUZIONE | 11 | BT | a fasce | 3001 | 21 | 17 | 34 | 72 | 10 | 10 | 12 | 32 | 255 | 197 | 285 | 737 | 95 | 67 | 150 | 312 | 177 | 108 | 73 | 358 | 69 | 34 | 32 | 135 | 97 | 73 | 78 | 248 | 179 | 115 | 159 | 453 | 119 | 120 | 186 | 425 | 41 | 23 | 24 | 88 | 38 | 23 | 49 | 110 | 15 | 6 | 10 | 31 | 3001 | 1116 | 793 | 1092 | 3001
245 | CONSORZIO DEI COMUNI PER L'ACQUEDOTTO DEL MONFERRATO | MURISENGO | AL | ENEL DISTRIBUZIONE | 11 | BT | Orario | 8406 | 185 | 159 | 325 | 669 | 195 | 144 | 252 | 591 | 201 | 143 | 249 | 593 | 204 | 150 | 275 | 629 | 254 | 181 | 343 | 778 | 251 | 186 | 330 | 767 | 259 | 202 | 306 | 767 | 232 | 162 | 295 | 689 | 358 | 261 | 445 | 1064 | 189 | 152 | 247 | 588 | 180 | 134 | 259 | 573 | 237 | 153 | 308 | 698 | 8406 | 2745 | 2027 | 3634 | 8406
246 | CONSORZIO DEI COMUNI PER L'ACQUEDOTTO DEL MONFERRATO | MURISENGO | AL | ENEL DISTRIBUZIONE | 11 | BT | Orario | 9070 | 228 | 190 | 392 | 810 | 237 | 176 | 311 | 724 | 266 | 187 | 328 | 781 | 241 | 175 | 333 | 749 | 234 | 174 | 359 | 767 | 227 | 169 | 328 | 724 | 241 | 188 | 312 | 741 | 237 | 169 | 324 | 730 | 240 | 172 | 304 | 716 | 240 | 192 | 342 | 774 | 242 | 176 | 336 | 754 | 260 | 169 | 371 | 800 | 9070 | 2893 | 2137 | 4040 | 9070
247 | CONSORZIO DEI COMUNI PER L'ACQUEDOTTO DEL MONFERRATO | MURISENGO | AL | ENEL DISTRIBUZIONE | 11 | BT | a fasce | 6554 | 158 | 133 | 275 | 566 | 166 | 126 | 218 | 510 | 188 | 134 | 232 | 554 | 171 | 127 | 241 | 539 | 173 | 125 | 256 | 554 | 171 | 125 | 236 | 532 | 176 | 139 | 228 | 543 | 176 | 125 | 242 | 543 | 179 | 127 | 225 | 531 | 175 | 141 | 247 | 563 | 177 | 130 | 241 | 548 | 184 | 122 | 265 | 571 | 6554 | 2094 | 1554 | 2906 | 6554
248 | CONSORZIO DEI COMUNI PER L'ACQUEDOTTO DEL MONFERRATO | MURISENGO | AL | ENEL DISTRIBUZIONE | 11 | BT | Orario | 14220 | 701 | 623 | 1259 | 2583 | 602 | 438 | 785 | 1825 | 315 | 181 | 270 | 766 | 349 | 204 | 387 | 940 | 366 | 258 | 544 | 1168 | 327 | 243 | 445 | 1015 | 327 | 264 | 414 | 1005 | 311 | 221 | 411 | 943 | 308 | 221 | 379 | 908 | 304 | 253 | 421 | 978 | 352 | 243 | 486 | 1081 | 333 | 218 | 457 | 1008 | 14220 | 4595 | 3367 | 6258 | 14220
249 | CONSORZIO DEI COMUNI PER L'ACQUEDOTTO DEL MONFERRATO | OTTIGLIO | AL | ENEL DISTRIBUZIONE | 11 | BT | Orario | 17275 | 440 | 385 | 735 | 1560 | 444 | 328 | 581 | 1353 | 456 | 320 | 560 | 1336 | 621 | 437 | 784 | 1842 | 492 | 352 | 753 | 1597 | 538 | 397 | 749 | 1684 | 432 | 340 | 555 | 1327 | 358 | 256 | 474 | 1088 | 366 | 271 | 457 | 1094 | 362 | 300 | 510 | 1172 | 537 | 377 | 723 | 1637 | 532 | 339 | 714 | 1585 | 17275 | 5578 | 4102 | 7595 | 17275
250 | CONSORZIO DEI COMUNI PER L'ACQUEDOTTO DEL MONFERRATO | PENANGO | AT | ENEL DISTRIBUZIONE | 11 | BT | Orario | 20182 | 441 | 394 | 793 | 1628 | 490 | 376 | 631 | 1497 | 589 | 411 | 725 | 1725 | 571 | 415 | 786 | 1772 | 538 | 398 | 830 | 1766 | 553 | 399 | 755 | 1707 | 556 | 462 | 727 | 1745 | 545 | 390 | 754 | 1689 | 551 | 402 | 687 | 1640 | 556 | 439 | 794 | 1789 | 580 | 434 | 827 | 1841 | 414 | 337 | 632 | 1383 | 20182 | 6384 | 4857 | 8941 | 20182
251 | CONSORZIO DEI COMUNI PER L'ACQUEDOTTO DEL MONFERRATO | PONTESTURA | AL | ENEL DISTRIBUZIONE | 11 | BT | a fasce | 3509 | 182 | 184 | 388 | 754 | 162 | 115 | 205 | 482 | 72 | 57 | 76 | 205 | 72 | 55 | 103 | 230 | 70 | 51 | 101 | 222 | 47 | 44 | 68 | 159 | 67 | 53 | 57 | 177 | 69 | 38 | 61 | 168 | 71 | 42 | 68 | 181 | 52 | 52 | 80 | 184 | 139 | 111 | 196 | 446 | 99 | 81 | 121 | 301 | 3509 | 1102 | 883 | 1524 | 3509
252 | CONSORZIO DEI COMUNI PER L'ACQUEDOTTO DEL MONFERRATO | PORTACOMARO | AT | ENEL DISTRIBUZIONE | 11 | BT | Orario | 9263 | 385 | 335 | 676 | 1396 | 349 | 261 | 439 | 1049 | 272 | 189 | 316 | 777 | 244 | 185 | 315 | 744 | 264 | 202 | 389 | 855 | 203 | 158 | 282 | 643 | 183 | 138 | 214 | 535 | 54 | 44 | 64 | 162 | 253 | 192 | 304 | 749 | 237 | 205 | 329 | 771 | 266 | 195 | 367 | 828 | 248 | 167 | 339 | 754 | 9263 | 2958 | 2271 | 4034 | 9263
253 | CONSORZIO DEI COMUNI PER L'ACQUEDOTTO DEL MONFERRATO | PORTACOMARO | AT | ENEL DISTRIBUZIONE | 11 | BT | a fasce | 8358 | 336 | 322 | 602 | 1260 | 313 | 245 | 401 | 959 | 226 | 199 | 287 | 712 | 185 | 155 | 283 | 623 | 178 | 158 | 278 | 614 | 142 | 117 | 198 | 457 | 168 | 154 | 213 | 535 | 156 | 126 | 227 | 509 | 165 | 156 | 242 | 563 | 169 | 181 | 267 | 617 | 249 | 171 | 356 | 776 | 255 | 165 | 313 | 733 | 8358 | 2542 | 2149 | 3667 | 8358
254 | CONSORZIO DEI COMUNI PER L'ACQUEDOTTO DEL MONFERRATO | REFRANCORE | AT | ENEL DISTRIBUZIONE | 11 | BT | Orario | 7904 | 210 | 173 | 374 | 757 | 205 | 140 | 276 | 621 | 233 | 156 | 280 | 669 | 182 | 180 | 182 | 544 | 215 | 133 | 318 | 666 | 215 | 131 | 294 | 640 | 228 | 154 | 289 | 671 | 227 | 134 | 304 | 665 | 228 | 135 | 284 | 647 | 219 | 148 | 307 | 674 | 209 | 174 | 291 | 674 | 213 | 163 | 300 | 676 | 7904 | 2584 | 1821 | 3499 | 7904
255 | CONSORZIO DEI COMUNI PER L'ACQUEDOTTO DEL MONFERRATO | REFRANCORE | AT | ENEL DISTRIBUZIONE | 11 | BT | Orario | 1604 | 40 | 41 | 75 | 156 | 34 | 28 | 48 | 110 | 37 | 27 | 39 | 103 | 33 | 27 | 44 | 104 | 125 | 123 | 134 | 382 | 33 | 27 | 42 | 102 | 36 | 35 | 39 | 110 | 34 | 26 | 43 | 103 | 33 | 27 | 38 | 98 | 32 | 33 | 41 | 106 | 40 | 30 | 50 | 120 | 38 | 26 | 46 | 110 | 1604 | 515 | 450 | 639 | 1604
256 | CONSORZIO DEI COMUNI PER L'ACQUEDOTTO DEL MONFERRATO | ROBELLA | AT | ENEL DISTRIBUZIONE | 11 | BT | Orario | 22420 | 641 | 568 | 1142 | 2351 | 623 | 475 | 813 | 1911 | 678 | 468 | 802 | 1948 | 592 | 425 | 801 | 1818 | 555 | 549 | 597 | 1701 | 568 | 408 | 790 | 1766 | 595 | 465 | 764 | 1824 | 593 | 423 | 801 | 1817 | 593 | 424 | 744 | 1761 | 572 | 461 | 809 | 1842 | 601 | 421 | 816 | 1838 | 605 | 391 | 847 | 1843 | 22420 | 7216 | 5478 | 9726 | 22420
257 | CONSORZIO DEI COMUNI PER L'ACQUEDOTTO DEL MONFERRATO | Rosignano Monferrato | AL | ENEL DISTRIBUZIONE | 11 | BT | a fasce | 7365 | 114 | 119 | 212 | 445 | 102 | 73 | 143 | 318 | 104 | 72 | 116 | 292 | 141 | 98 | 180 | 419 | 241 | 193 | 352 | 786 | 211 | 152 | 281 | 644 | 221 | 172 | 274 | 667 | 213 | 153 | 292 | 658 | 218 | 160 | 278 | 656 | 334 | 258 | 443 | 1035 | 254 | 172 | 335 | 761 | 228 | 149 | 307 | 684 | 7365 | 2381 | 1771 | 3213 | 7365
258 | CONSORZIO DEI COMUNI PER L'ACQUEDOTTO DEL MONFERRATO | SAN SALVATORE MONFERRATO | AL | ENEL DISTRIBUZIONE | 11 | BT | a fasce | 13004 | 312 | 264 | 539 | 1115 | 321 | 266 | 421 | 1008 | 374 | 282 | 459 | 1115 | 333 | 280 | 462 | 1075 | 343 | 251 | 511 | 1105 | 335 | 261 | 465 | 1061 | 348 | 286 | 449 | 1083 | 356 | 254 | 481 | 1091 | 361 | 243 | 451 | 1055 | 343 | 269 | 488 | 1100 | 354 | 236 | 487 | 1077 | 371 | 222 | 526 | 1119 | 13004 | 4151 | 3114 | 5739 | 13004
259 | CONSORZIO DEI COMUNI PER L'ACQUEDOTTO DEL MONFERRATO | SAN SALVATORE MONFERRATO | AL | ENEL DISTRIBUZIONE | 11 | BT | Orario | 5958 | 12 | 10 | 18 | 40 | 22 | 16 | 29 | 67 | 26 | 18 | 32 | 76 | 23 | 17 | 32 | 72 | 24 | 17 | 35 | 76 | 23 | 17 | 33 | 73 | 262 | 207 | 324 | 793 | 314 | 224 | 422 | 960 | 314 | 223 | 394 | 931 | 301 | 242 | 428 | 971 | 298 | 219 | 416 | 933 | 314 | 205 | 447 | 966 | 5958 | 1933 | 1415 | 2610 | 5958
260 | CONSORZIO DEI COMUNI PER L'ACQUEDOTTO DEL MONFERRATO | SETTIME | AT | ENEL DISTRIBUZIONE | 11 | BT | a fasce | 2532 | 31 | 30 | 55 | 116 | 30 | 23 | 40 | 93 | 63 | 43 | 69 | 175 | 67 | 54 | 90 | 211 | 88 | 70 | 120 | 278 | 85 | 64 | 107 | 256 | 85 | 70 | 86 | 241 | 82 | 58 | 91 | 231 | 72 | 55 | 77 | 204 | 54 | 49 | 69 | 172 | 105 | 64 | 135 | 304 | 93 | 58 | 100 | 251 | 2532 | 855 | 638 | 1039 | 2532
261 | CONSORZIO DEI COMUNI PER L'ACQUEDOTTO DEL MONFERRATO | TONCO | AT | ENEL DISTRIBUZIONE | 11 | BT | a fasce | 5886 | 232 | 177 | 335 | 744 | 113 | 96 | 149 | 358 | 209 | 156 | 224 | 589 | 169 | 126 | 213 | 508 | 147 | 124 | 220 | 491 | 95 | 75 | 127 | 297 | 205 | 165 | 208 | 578 | 151 | 93 | 136 | 380 | 149 | 119 | 172 | 440 | 140 | 131 | 184 | 455 | 206 | 131 | 276 | 613 | 154 | 98 | 181 | 433 | 5886 | 1970 | 1491 | 2425 | 5886
262 | CONSORZIO DEI COMUNI PER L'ACQUEDOTTO DEL MONFERRATO | MONTEMAGNO | AT | ENEL DISTRIBUZIONE | 11 | BT | Orario | 3443 | 12 | 25 | 27 | 64 | 38 | 29 | 60 | 127 | 59 | 54 | 44 | 157 | 49 | 45 | 54 | 148 | 132 | 102 | 121 | 355 | 108 | 84 | 88 | 280 | 117 | 100 | 95 | 312 | 162 | 114 | 118 | 394 | 156 | 128 | 134 | 418 | 154 | 137 | 128 | 419 | 210 | 135 | 204 | 549 | 87 | 54 | 79 | 220 | 3443 | 1284 | 1007 | 1152 | 3443
263 | CONSORZIO DEI COMUNI PER L'ACQUEDOTTO DEL MONFERRATO | MORIONDO TORINESE | TO | ENEL DISTRIBUZIONE | 11 | BT | a Fasce | 727 | 24 | 38 | 47 | 109 | 19 | 16 | 20 | 55 | 20 | 17 | 17 | 54 | 19 | 16 | 20 | 55 | 27 | 25 | 27 | 79 | 21 | 13 | 23 | 57 | 25 | 20 | 17 | 62 | 16 | 14 | 16 | 46 | 14 | 13 | 15 | 42 | 15 | 17 | 18 | 50 | 26 | 16 | 26 | 68 | 18 | 14 | 18 | 50 | 727 | 244 | 219 | 264 | 727
264 | CONSORZIO DEI COMUNI PER L'ACQUEDOTTO DEL MONFERRATO | MORIONDO TORINESE | TO | ENEL DISTRIBUZIONE | 11 | BT | a Fasce | 1485 | 63 | 83 | 92 | 238 | 51 | 41 | 44 | 136 | 50 | 41 | 29 | 120 | 45 | 35 | 35 | 115 | 13 | 9 | 13 | 35 | 13 | 9 | 12 | 34 | 25 | 20 | 21 | 66 | 42 | 35 | 32 | 109 | 46 | 36 | 33 | 115 | 47 | 49 | 42 | 138 | 85 | 51 | 81 | 217 | 65 | 42 | 55 | 162 | 1485 | 545 | 451 | 489 | 1485
265 | CONSORZIO DEI COMUNI PER L'ACQUEDOTTO DEL MONFERRATO | REFRANCORE | AT | ENEL DISTRIBUZIONE | 11 | BT | Orario | 427 | 13 | 17 | 27 | 57 | 10 | 10 | 16 | 36 | 11 | 8 | 11 | 30 | 9 | 11 | 11 | 31 | 9 | 11 | 13 | 33 | 9 | 9 | 12 | 30 | 11 | 15 | 10 | 36 | 12 | 12 | 14 | 38 | 10 | 10 | 11 | 31 | 10 | 11 | 11 | 32 | 13 | 11 | 16 | 40 | 12 | 8 | 13 | 33 | 427 | 129 | 133 | 165 | 427
266 | CONSORZIO DEI COMUNI PER L'ACQUEDOTTO DEL MONFERRATO | TONENGO | AT | ENEL DISTRIBUZIONE | 11 | BT | a Fasce | 360 | 5 | 8 | 8 | 21 | 4 | 4 | 5 | 13 | 4 | 3 | 3 | 10 | 4 | 3 | 5 | 12 | 9 | 15 | 12 | 36 | 10 | 9 | 17 | 36 | 14 | 11 | 14 | 39 | 15 | 11 | 13 | 39 | 11 | 10 | 13 | 34 | 12 | 10 | 13 | 35 | 24 | 12 | 26 | 62 | 9 | 6 | 8 | 23 | 360 | 121 | 102 | 137 | 360
267 | CONSORZIO DEI COMUNI PER L'ACQUEDOTTO DEL MONFERRATO | SERRALUNGA DI CREA | AL | ENEL DISTRIBUZIONE | 11 | BT | a fasce | 18406 | 482 | 572 | 323 | 1377 | 558 | 374 | 420 | 1352 | 88 | 514 | 590 | 1192 | 126 | 454 | 586 | 1166 | 191 | 660 | 544 | 1395 | 629 | 471 | 463 | 1563 | 941 | 429 | 370 | 1740 | 1062 | 461 | 626 | 2149 | 1116 | 323 | 399 | 1838 | 1016 | 279 | 308 | 1603 | 914 | 267 | 314 | 1495 | 783 | 317 | 436 | 1536 | 18406 | 7906 | 5121 | 5379 | 18406
268 | CONSORZIO DEI COMUNI PER L'ACQUEDOTTO DEL MONFERRATO | ASTI | AT | ENEL DISTRIBUZIONE | 11 | BT | a fasce | 1475 | 34 | 27 | 57 | 118 | 35 | 26 | 45 | 106 | 39 | 28 | 48 | 115 | 74 | 51 | 93 | 218 | 36 | 26 | 53 | 115 | 36 | 26 | 49 | 111 | 39 | 30 | 49 | 118 | 37 | 27 | 51 | 115 | 40 | 27 | 47 | 114 | 36 | 28 | 50 | 114 | 36 | 26 | 49 | 111 | 42 | 25 | 53 | 120 | 1475 | 484 | 347 | 644 | 1475
269 | CONSORZIO DEI COMUNI PER L'ACQUEDOTTO DEL MONFERRATO | CASTELLERO | AT | ENEL DISTRIBUZIONE | 11 | BT | a fasce | 0 | 0 | 0 | 0 | 0 | 0 | 0 | 0 | 0 | 0 | 0 | 0 | 0 | 0 | 0 | 0 | 0 | 0 | 0 | 0 | 0 | 0 | 0 | 0 | 0 | 0 | 0 | 0 | 0 | 0 | 0 | 0 | 0 | 0 | 0 | 0 | 0 | 0 | 0 | 0 | 0 | 0 | 0 | 0 | 0 | 0 | 0 | 0 | 0 | 0 | 0 | 0 | 0 | 0
270 | CONSORZIO DEI COMUNI PER L'ACQUEDOTTO DEL MONFERRATO | BRUSASCO | TO | ENEL DISTRIBUZIONE | 16.5 | BT | Orario | 41239 | 924 | 804 | 1616 | 3344 | 1040 | 769 | 1285 | 3094 | 944 | 701 | 1104 | 2749 | 1235 | 941 | 1203 | 3379 | 1309 | 967 | 1656 | 3932 | 1128 | 891 | 1509 | 3528 | 1372 | 1092 | 1703 | 4167 | 1327 | 960 | 1705 | 3992 | 1245 | 919 | 1553 | 3717 | 1028 | 935 | 1534 | 3497 | 1007 | 700 | 1352 | 3059 | 939 | 611 | 1231 | 2781 | 41239 | 13498 | 10290 | 17451 | 41239
271 | CONSORZIO DEI COMUNI PER L'ACQUEDOTTO DEL MONFERRATO | CASTELL'ALFERO | AT | ENEL DISTRIBUZIONE | 16.5 | BT | Orario | 63052 | 989 | 868 | 1756 | 3613 | 1051 | 846 | 1454 | 3351 | 1543 | 1080 | 1758 | 4381 | 1426 | 1056 | 1923 | 4405 | 1584 | 1178 | 2254 | 5016 | 1667 | 1279 | 2250 | 5196 | 1867 | 1551 | 2234 | 5652 | 2626 | 1910 | 3510 | 8046 | 2648 | 1881 | 3200 | 7729 | 1628 | 1461 | 2349 | 5438 | 1660 | 1221 | 2210 | 5091 | 1644 | 1215 | 2275 | 5134 | 63052 | 20333 | 15546 | 27173 | 63052
272 | CONSORZIO DEI COMUNI PER L'ACQUEDOTTO DEL MONFERRATO | CASTELLETTO MONFERRATO | AT | ENEL DISTRIBUZIONE | 16.5 | BT | Orario | 28164 | 1111 | 1003 | 1974 | 4088 | 1083 | 818 | 1361 | 3262 | 725 | 526 | 854 | 2105 | 821 | 563 | 1116 | 2500 | 789 | 594 | 1108 | 2491 | 619 | 422 | 802 | 1843 | 765 | 635 | 985 | 2385 | 537 | 428 | 719 | 1684 | 542 | 385 | 663 | 1590 | 572 | 449 | 736 | 1757 | 667 | 444 | 869 | 1980 | 825 | 535 | 1119 | 2479 | 28164 | 9056 | 6802 | 12306 | 28164
273 | CONSORZIO DEI COMUNI PER L'ACQUEDOTTO DEL MONFERRATO | CAVAGNOLO | TO | ENEL DISTRIBUZIONE | 16.5 | BT | Orario | 52282 | 1450 | 1210 | 2237 | 4897 | 1488 | 1076 | 1613 | 4177 | 1321 | 925 | 1331 | 3577 | 1130 | 796 | 1333 | 3259 | 1331 | 905 | 1816 | 4052 | 1687 | 1165 | 2230 | 5082 | 1863 | 1362 | 2272 | 5497 | 1686 | 1108 | 2116 | 4910 | 1594 | 1073 | 1775 | 4442 | 1562 | 1171 | 1962 | 4695 | 1527 | 1157 | 2034 | 4718 | 1019 | 632 | 1325 | 2976 | 52282 | 17658 | 12580 | 22044 | 52282
274 | CONSORZIO DEI COMUNI PER L'ACQUEDOTTO DEL MONFERRATO | FELIZZANO | AL | ENEL DISTRIBUZIONE | 16.5 | BT | Orario | 32370 | 1045 | 969 | 1956 | 3970 | 1106 | 808 | 1407 | 3321 | 1099 | 775 | 1204 | 3078 | 607 | 600 | 607 | 1814 | 956 | 688 | 1208 | 2852 | 896 | 641 | 1009 | 2546 | 754 | 597 | 838 | 2189 | 810 | 576 | 811 | 2197 | 850 | 623 | 902 | 2375 | 546 | 462 | 654 | 1662 | 1073 | 763 | 1301 | 3137 | 1151 | 722 | 1356 | 3229 | 32370 | 10893 | 8224 | 13253 | 32370
275 | CONSORZIO DEI COMUNI PER L'ACQUEDOTTO DEL MONFERRATO | LAURIANO PO | TO | ENEL DISTRIBUZIONE | 16.5 | BT | Orario | 38429 | 1014 | 892 | 1918 | 3824 | 1587 | 1135 | 1970 | 4692 | 1618 | 1150 | 1971 | 4739 | 1368 | 997 | 1885 | 4250 | 1396 | 1014 | 2098 | 4508 | 1251 | 877 | 1715 | 3843 | 1197 | 891 | 1468 | 3556 | 531 | 365 | 652 | 1548 | 211 | 152 | 330 | 693 | 344 | 270 | 487 | 1101 | 1046 | 680 | 1332 | 3058 | 866 | 571 | 1180 | 2617 | 38429 | 12429 | 8994 | 17006 | 38429
276 | CONSORZIO DEI COMUNI PER L'ACQUEDOTTO DEL MONFERRATO | LU | AL | ENEL DISTRIBUZIONE | 16.5 | BT | a fasce | 23732 | 670 | 581 | 1179 | 2430 | 637 | 468 | 834 | 1939 | 680 | 483 | 827 | 1990 | 660 | 484 | 919 | 2063 | 670 | 497 | 989 | 2156 | 596 | 446 | 815 | 1857 | 672 | 533 | 846 | 2051 | 676 | 487 | 907 | 2070 | 643 | 474 | 798 | 1915 | 378 | 301 | 523 | 1202 | 680 | 484 | 838 | 2002 | 674 | 445 | 938 | 2057 | 23732 | 7636 | 5683 | 10413 | 23732
277 | CONSORZIO DEI COMUNI PER L'ACQUEDOTTO DEL MONFERRATO | MONTEMAGNO | AT | ENEL DISTRIBUZIONE | 16.5 | BT | Orario | 28661 | 691 | 576 | 1118 | 2385 | 755 | 557 | 992 | 2304 | 874 | 641 | 1085 | 2600 | 873 | 626 | 1255 | 2754 | 726 | 554 | 1075 | 2355 | 770 | 611 | 1049 | 2430 | 860 | 782 | 1091 | 2733 | 844 | 708 | 1110 | 2662 | 845 | 718 | 994 | 2557 | 751 | 664 | 914 | 2329 | 613 | 354 | 838 | 1805 | 566 | 369 | 812 | 1747 | 28661 | 9168 | 7160 | 12333 | 28661
278 | CONSORZIO DEI COMUNI PER L'ACQUEDOTTO DEL MONFERRATO | OCCIMIANO | AL | ENEL DISTRIBUZIONE | 16.5 | BT | Orario | 33679 | 1137 | 1005 | 2092 | 4234 | 1161 | 850 | 1430 | 3441 | 976 | 703 | 1140 | 2819 | 881 | 654 | 1221 | 2756 | 1026 | 752 | 1435 | 3213 | 604 | 450 | 854 | 1908 | 950 | 749 | 1189 | 2888 | 924 | 678 | 1231 | 2833 | 646 | 485 | 796 | 1927 | 733 | 602 | 990 | 2325 | 1003 | 722 | 1395 | 3120 | 745 | 486 | 984 | 2215 | 33679 | 10786 | 8136 | 14757 | 33679
279 | CONSORZIO DEI COMUNI PER L'ACQUEDOTTO DEL MONFERRATO | REFRANCORE | AT | ENEL DISTRIBUZIONE | 16.5 | BT | Orario | 13833 | 366 | 344 | 624 | 1334 | 377 | 286 | 397 | 1060 | 388 | 287 | 349 | 1024 | 334 | 259 | 397 | 990 | 810 | 628 | 996 | 2434 | 567 | 417 | 704 | 1688 | 379 | 331 | 291 | 1001 | 356 | 261 | 356 | 973 | 341 | 260 | 323 | 924 | 219 | 219 | 297 | 735 | 342 | 248 | 579 | 1169 | 215 | 96 | 190 | 501 | 13833 | 4694 | 3636 | 5503 | 13833
280 | CONSORZIO DEI COMUNI PER L'ACQUEDOTTO DEL MONFERRATO | GABIANO | AL | ENEL DISTRIBUZIONE | 16.5 | BT | A fasce | 2383 | 33 | 39 | 65 | 137 | 28 | 21 | 34 | 83 | 13 | 10 | 13 | 36 | 13 | 10 | 15 | 38 | 12 | 11 | 18 | 41 | 13 | 13 | 16 | 42 | 12 | 4 | 5 | 21 | 152 | 107 | 189 | 448 | 52 | 27 | 51 | 130 | 202 | 166 | 303 | 671 | 96 | 60 | 141 | 297 | 125 | 105 | 209 | 439 | 2383 | 751 | 573 | 1059 | 2383
281 | CONSORZIO DEI COMUNI PER L'ACQUEDOTTO DEL MONFERRATO | LAURIANO PO | TO | ENEL DISTRIBUZIONE | 16.5 | BT | a fasce | 33689 | 757 | 633 | 912 | 2302 | 855 | 661 | 765 | 2281 | 967 | 731 | 771 | 2469 | 883 | 690 | 792 | 2365 | 1069 | 864 | 1117 | 3050 | 1192 | 1007 | 1139 | 3338 | 1138 | 949 | 992 | 3079 | 1189 | 860 | 1070 | 3119 | 1250 | 928 | 1078 | 3256 | 1049 | 862 | 1077 | 2988 | 965 | 751 | 993 | 2709 | 982 | 693 | 1058 | 2733 | 33689 | 12296 | 9629 | 11764 | 33689
282 | CONSORZIO DEI COMUNI PER L'ACQUEDOTTO DEL MONFERRATO | REFRANCORE | AT | ENEL DISTRIBUZIONE | 16.5 | BT | Orario | 1319 | 11 | 9 | 19 | 39 | 13 | 9 | 15 | 37 | 13 | 9 | 16 | 38 | 119 | 118 | 120 | 357 | 14 | 9 | 18 | 41 | 29 | 118 | 329 | 476 | 25 | 18 | 31 | 74 | 25 | 23 | 28 | 76 | 18 | 11 | 17 | 46 | 29 | 10 | 17 | 56 | 13 | 9 | 18 | 40 | 13 | 8 | 18 | 39 | 1319 | 322 | 351 | 646 | 1319
283 | CONSORZIO DEI COMUNI PER L'ACQUEDOTTO DEL MONFERRATO | ROSIGNANO MONFERRARTO | AL | ENEL DISTRIBUZIONE | 20 | BT | a fasce | 28562 | 895 | 777 | 1610 | 3282 | 823 | 581 | 1087 | 2491 | 844 | 621 | 1084 | 2549 | 938 | 684 | 1303 | 2925 | 798 | 567 | 1175 | 2540 | 515 | 384 | 722 | 1621 | 520 | 414 | 623 | 1557 | 485 | 341 | 632 | 1458 | 1096 | 828 | 1430 | 3354 | 812 | 661 | 1115 | 2588 | 658 | 455 | 877 | 1990 | 726 | 489 | 992 | 2207 | 28562 | 9110 | 6802 | 12650 | 28562
284 | CONSORZIO DEI COMUNI PER L'ACQUEDOTTO DEL MONFERRATO | VIGNALE MONFERRATO | AL | ENEL DISTRIBUZIONE | 20 | BT | a fasce | 0 | 0 | 0 | 0 | 0 | 0 | 0 | 0 | 0 | 0 | 0 | 0 | 0 | 0 | 0 | 0 | 0 | 0 | 0 | 0 | 0 | 0 | 0 | 0 | 0 | 0 | 0 | 0 | 0 | 0 | 0 | 0 | 0 | 0 | 0 | 0 | 0 | 0 | 0 | 0 | 0 | 0 | 0 | 0 | 0 | 0 | 0 | 0 | 0 | 0 | 0 | 0 | 0 | 0
285 | CONSORZIO DEI COMUNI PER L'ACQUEDOTTO DEL MONFERRATO | QUATTORDIO | AL | ENEL DISTRIBUZIONE | 22 | BT | a fasce | 58489 | 1737 | 1551 | 3093 | 6381 | 1774 | 1254 | 2269 | 5297 | 1812 | 1207 | 2102 | 5121 | 1669 | 1220 | 2304 | 5193 | 1427 | 1022 | 2098 | 4547 | 1057 | 724 | 1347 | 3128 | 1085 | 878 | 1312 | 3275 | 1622 | 1126 | 2074 | 4822 | 1660 | 1188 | 2060 | 4908 | 1617 | 1283 | 2182 | 5082 | 1746 | 1188 | 2330 | 5264 | 1832 | 1161 | 2478 | 5471 | 58489 | 19038 | 13802 | 25649 | 58489
286 | CONSORZIO DEI COMUNI PER L'ACQUEDOTTO DEL MONFERRATO | MONCALVO | AT | ENEL DISTRIBUZIONE | 24 | BT | a fasce | 61898 | 1728 | 1533 | 3042 | 6303 | 1720 | 1264 | 2166 | 5150 | 1598 | 1135 | 1881 | 4614 | 1414 | 1027 | 1921 | 4362 | 1451 | 1068 | 2095 | 4614 | 1355 | 1011 | 1844 | 4210 | 1619 | 1229 | 1843 | 4691 | 1750 | 1262 | 2325 | 5337 | 1707 | 1659 | 1550 | 4916 | 2031 | 1678 | 2893 | 6602 | 1906 | 1333 | 2523 | 5762 | 1743 | 1167 | 2427 | 5337 | 61898 | 20022 | 15366 | 26510 | 61898
287 | CONSORZIO DEI COMUNI PER L'ACQUEDOTTO DEL MONFERRATO | SAN SALVATORE MONFERRATO | AL | ENEL DISTRIBUZIONE | 25 | BT | a fasce | 45260 | 1237 | 1064 | 2137 | 4438 | 1255 | 958 | 1688 | 3901 | 1392 | 1037 | 1731 | 4160 | 1178 | 877 | 1623 | 3678 | 1189 | 877 | 1708 | 3774 | 1118 | 847 | 1553 | 3518 | 1179 | 947 | 1465 | 3591 | 1161 | 853 | 1528 | 3542 | 1182 | 869 | 1435 | 3486 | 1179 | 959 | 1589 | 3727 | 1168 | 845 | 1582 | 3595 | 1251 | 828 | 1771 | 3850 | 45260 | 14489 | 10961 | 19810 | 45260
288 | CONSORZIO DEI COMUNI PER L'ACQUEDOTTO DEL MONFERRATO | OZZANO MONFERRATO | AL | ENEL DISTRIBUZIONE | 30 | BT | a fasce | 45279 | 1620 | 1363 | 2811 | 5794 | 1404 | 1026 | 1807 | 4237 | 918 | 697 | 1168 | 2783 | 1290 | 950 | 1784 | 4024 | 1241 | 913 | 1835 | 3989 | 1127 | 838 | 1562 | 3527 | 1127 | 900 | 1420 | 3447 | 1091 | 789 | 1459 | 3339 | 1047 | 758 | 1308 | 3113 | 1057 | 869 | 1487 | 3413 | 1229 | 873 | 1661 | 3763 | 1258 | 839 | 1753 | 3850 | 45279 | 14409 | 10815 | 20055 | 45279
289 | CONSORZIO DEI COMUNI PER L'ACQUEDOTTO DEL MONFERRATO | QUARGNENTO | AL | ENEL DISTRIBUZIONE | 30 | BT | a fasce | 57034 | 1892 | 1530 | 2768 | 6190 | 1991 | 1434 | 2215 | 5640 | 2290 | 1566 | 2392 | 6248 | 2091 | 1478 | 2461 | 6030 | 1521 | 1142 | 1890 | 4553 | 1500 | 1063 | 1992 | 4555 | 1560 | 1233 | 1963 | 4756 | 1516 | 1089 | 2016 | 4621 | 1493 | 1078 | 1858 | 4429 | 1057 | 841 | 1445 | 3343 | 1066 | 766 | 1445 | 3277 | 1125 | 734 | 1533 | 3392 | 57034 | 19102 | 13954 | 23978 | 57034
290 | CONSORZIO DEI COMUNI PER L'ACQUEDOTTO DEL MONFERRATO | MONCALVO | AT | ENEL DISTRIBUZIONE | 30 | BT | a fasce | 42404 | 1751 | 664 | 1194 | 3609 | 1570 | 635 | 951 | 3156 | 1562 | 652 | 987 | 3201 | 1427 | 615 | 1015 | 3057 | 1268 | 573 | 1031 | 2872 | 1341 | 758 | 1274 | 3373 | 1915 | 1304 | 1907 | 5126 | 1848 | 1129 | 1891 | 4868 | 1467 | 895 | 1357 | 3719 | 1393 | 566 | 831 | 2790 | 1728 | 579 | 908 | 3215 | 1869 | 561 | 988 | 3418 | 42404 | 19139 | 8931 | 14334 | 42404
291 | CONSORZIO DEI COMUNI PER L'ACQUEDOTTO DEL MONFERRATO | MONCALVO | AT | ENEL DISTRIBUZIONE | 33 | BT | a fasce | 63594 | 2040 | 1754 | 3116 | 6910 | 1816 | 1387 | 2380 | 5583 | 2141 | 1547 | 2500 | 6188 | 1644 | 1215 | 2113 | 4972 | 1838 | 1346 | 2537 | 5721 | 1768 | 1304 | 2337 | 5409 | 1890 | 1526 | 2289 | 5705 | 1634 | 1180 | 2076 | 4890 | 1424 | 1041 | 1646 | 4111 | 1368 | 1149 | 1823 | 4340 | 1610 | 1144 | 2095 | 4849 | 1646 | 1094 | 2176 | 4916 | 63594 | 20819 | 15687 | 27088 | 63594
292 | CONSORZIO DEI COMUNI PER L'ACQUEDOTTO DEL MONFERRATO | ALBUGNANO | AT | ENEL DISTRIBUZIONE | 41.8 | BT | a fasce | 108646 | 2619 | 2488 | 3568 | 8675 | 2654 | 2545 | 2434 | 7633 | 3285 | 2783 | 2568 | 8636 | 2977 | 2340 | 3038 | 8355 | 2891 | 2464 | 3455 | 8810 | 3587 | 2849 | 3339 | 9775 | 3752 | 2950 | 2857 | 9559 | 4061 | 2939 | 3480 | 10480 | 3895 | 2928 | 3061 | 9884 | 3359 | 2761 | 2894 | 9014 | 3073 | 2579 | 2758 | 8410 | 3750 | 2187 | 3478 | 9415 | 108646 | 39903 | 31813 | 36930 | 108646
293 | CONSORZIO DEI COMUNI PER L'ACQUEDOTTO DEL MONFERRATO | QUATTORDIO | AL | ENEL DISTRIBUZIONE | 50 | BT | a fasce | 78 | 2 | 1 | 1 | 4 | 0 | 0 | 0 | 0 | 1 | 3 | 2 | 6 | 2 | 2 | 4 | 8 | 2 | 1 | 4 | 7 | 4 | 3 | 4 | 11 | 5 | 4 | 5 | 14 | 2 | 2 | 4 | 8 | 3 | 2 | 4 | 9 | 2 | 2 | 3 | 7 | 2 | 0 | 2 | 4 | 0 | 0 | 0 | 0 | 78 | 25 | 20 | 33 | 78
294 | CONSORZIO DEI COMUNI PER L'ACQUEDOTTO DEL MONFERRATO | SAN SALVATORE MONFERRATO | AL | ENEL DISTRIBUZIONE | 60 | BT | Orario | 82402 | 2187 | 1864 | 3772 | 7823 | 2203 | 1626 | 2870 | 6699 | 2929 | 2037 | 3214 | 8180 | 2234 | 1598 | 2975 | 6807 | 2224 | 1613 | 2974 | 6811 | 2198 | 1562 | 2904 | 6664 | 2347 | 1848 | 2828 | 7023 | 2592 | 1721 | 3463 | 7776 | 2127 | 1519 | 2482 | 6128 | 1951 | 1572 | 2581 | 6104 | 425 | 323 | 848 | 1596 | 3484 | 2268 | 5039 | 10791 | 82402 | 26901 | 19551 | 35950 | 82402
295 | CONSORZIO DEI COMUNI PER L'ACQUEDOTTO DEL MONFERRATO | CASTELNUOVO DON BOSCO | AT | ENEL DISTRIBUZIONE | 70 | BT | Orario | 144405 | 3379 | 2765 | 5604 | 11748 | 3712 | 2885 | 4629 | 11226 | 4620 | 3353 | 5293 | 13266 | 4241 | 3198 | 5614 | 13053 | 4075 | 2968 | 5700 | 12743 | 4139 | 3095 | 5487 | 12721 | 4093 | 3291 | 5108 | 12492 | 3539 | 2558 | 4415 | 10512 | 3811 | 2502 | 3920 | 10233 | 4140 | 3416 | 5665 | 13221 | 3638 | 2835 | 5121 | 11594 | 3883 | 2512 | 5201 | 11596 | 144405 | 47270 | 35378 | 61757 | 144405
296 | CONSORZIO DEI COMUNI PER L'ACQUEDOTTO DEL MONFERRATO | FELIZZANO | AL | ENEL DISTRIBUZIONE | 70 | BT | Orario | 31260 | 844 | 753 | 1556 | 3153 | 850 | 627 | 1069 | 2546 | 872 | 646 | 1024 | 2542 | 779 | 580 | 1080 | 2439 | 797 | 583 | 1139 | 2519 | 829 | 597 | 1076 | 2502 | 898 | 734 | 1119 | 2751 | 846 | 630 | 1103 | 2579 | 814 | 600 | 1007 | 2421 | 841 | 668 | 1160 | 2669 | 836 | 616 | 1132 | 2584 | 854 | 549 | 1152 | 2555 | 31260 | 10060 | 7583 | 13617 | 31260
297 | CONSORZIO DEI COMUNI PER L'ACQUEDOTTO DEL MONFERRATO | MONCALVO | AT | ENEL DISTRIBUZIONE | 80 | BT | Orario | 92864 | 3252 | 1318 | 2602 | 7172 | 3359 | 1242 | 2059 | 6660 | 3245 | 1236 | 2071 | 6552 | 3001 | 1155 | 2147 | 6303 | 2582 | 1075 | 2161 | 5818 | 4535 | 1546 | 2943 | 9024 | 5203 | 3214 | 4832 | 13249 | 4535 | 2638 | 4841 | 12014 | 2962 | 1255 | 2184 | 6401 | 2793 | 1249 | 2118 | 6160 | 3229 | 1206 | 2135 | 6570 | 3397 | 1184 | 2360 | 6941 | 92864 | 42093 | 18318 | 32453 | 92864
298 | CONSORZIO DEI COMUNI PER L'ACQUEDOTTO DEL MONFERRATO | GABIANO | AL | ENEL DISTRIBUZIONE | 210 | BT | Orario | 3026 | 31 | 28 | 58 | 117 | 32 | 26 | 46 | 104 | 36 | 28 | 50 | 114 | 33 | 26 | 51 | 110 | 39 | 31 | 63 | 133 | 44 | 687 | 631 | 1362 | 35 | 496 | 50 | 581 | 35 | 27 | 53 | 115 | 34 | 27 | 49 | 110 | 33 | 29 | 53 | 115 | 32 | 25 | 48 | 105 | 20 | 12 | 28 | 60 | 3026 | 404 | 1442 | 1180 | 3026
[8 empty] | 2456647 | 71380 | 61101 | 116695 | 249176 | 72255 | 52425 | 86864 | 211544 | 74972 | 52843 | 82678 | 210493 | 66478 | 48572 | 82869 | 197919 | 67135 | 49763 | 89933 | 206831 | 67158 | 48455 | 83422 | 199035 | 72184 | 56487 | 81856 | 210527 | 69036 | 48354 | 83743 | 201133 | 65669 | 46851 | 72267 | 184787 | 62505 | 49193 | 78029 | 189727 | 66659 | 45264 | 82890 | 194813 | 69916 | 43266 | 87480 | 200662 | 2456647 | 825347 | 602574 | 1028726 | 2456647

## BT AMC
SERVIZIO DI SOMMINISTRAZIONE DI ENERGIA ELETTRICA UTILITY PIEMONTE
PERIODO DI FORNITURA: DA GENNAIO 2023 A DICEMBRE 2023
AZIENDA MULTISERVIZI CASALESE
LOTTO BT: Siti idonei alimentati in bassa tensione (tariffa multioraria) per Utility Piemonte
No.ordine | Cliente | Comune | Prov. | Distributore | Pot.Disp.[kW] | Tensione[V] | Tipo contatore | Prelievo stimato [kWh] | F1 | F2 | F3 | gen | F1 | F2 | F3 | feb | F1 | F2 | F3 | mar | F1 | F2 | F3 | apr | F1 | F2 | F3 | mag | F1 | F2 | F3 | giu | F1 | F2 | F3 | lug | F1 | F2 | F3 | ago | F1 | F2 | F3 | set | F1 | F2 | F3 | ott | F1 | F2 | F3 | nov | F1 | F2 | F3 | dic | TOTALE | F1 | F2 | F3 | GLOBALE
1 | Azienda Multiservizi Casalese S.p.A. | CASALE MONFERRATO | AL | E-Distribuzione | 80 | 400 | Orario | 215944 | 9004 | 3879 | 6689 | 19572 | 8803 | 3461 | 5266 | 17530 | 8884 | 3537 | 5421 | 17842 | 8044 | 2971 | 5049 | 16064 | 7189 | 2563 | 4813 | 14565 | 10562 | 4519 | 7570 | 22651 | 10835 | 5195 | 7860 | 23890 | 9246 | 4215 | 7415 | 20876 | 7952 | 3389 | 5481 | 16822 | 6958 | 2829 | 4591 | 14378 | 8128 | 2826 | 4872 | 15826 | 8303 | 2607 | 5018 | 15928 | 215944 | 103908 | 41991 | 70045 | 215944
2 | Azienda Multiservizi Casalese S.p.A. | PONTESTURA | AL | E-Distribuzione | 1.7 | 230 | A fasce | 4854 | 109 | 93 | 192 | 394 | 120 | 89 | 156 | 365 | 140 | 98 | 170 | 408 | 127 | 92 | 174 | 393 | 126 | 91 | 185 | 402 | 126 | 91 | 171 | 388 | 133 | 104 | 169 | 406 | 137 | 97 | 182 | 416 | 142 | 101 | 175 | 418 | 133 | 105 | 187 | 425 | 133 | 97 | 184 | 414 | 139 | 90 | 196 | 425 | 4854 | 1565 | 1148 | 2141 | 4854
3 | Azienda Multiservizi Casalese S.p.A. | PONTESTURA | AL | E-Distribuzione | 3.3 | 230 | A fasce | 804 | 28 | 23 | 49 | 100 | 27 | 20 | 36 | 83 | 33 | 24 | 42 | 99 | 28 | 21 | 41 | 90 | 17 | 11 | 28 | 56 | 7 | 5 | 10 | 22 | 7 | 6 | 10 | 23 | 7 | 5 | 11 | 23 | 7 | 5 | 10 | 22 | 22 | 18 | 32 | 72 | 29 | 23 | 44 | 96 | 32 | 27 | 59 | 118 | 804 | 244 | 188 | 372 | 804
4 | Azienda Multiservizi Casalese S.p.A. | BORGO SAN MARTINO | AL | E-Distribuzione | 6.6 | 400 | A fasce | 13233 | 260 | 241 | 514 | 1015 | 278 | 232 | 420 | 930 | 324 | 250 | 441 | 1015 | 367 | 277 | 528 | 1172 | 322 | 233 | 519 | 1074 | 300 | 225 | 443 | 968 | 316 | 255 | 436 | 1007 | 336 | 241 | 463 | 1040 | 364 | 260 | 452 | 1076 | 370 | 306 | 572 | 1248 | 425 | 327 | 624 | 1376 | 407 | 284 | 621 | 1312 | 13233 | 4069 | 3131 | 6033 | 13233
5 | Azienda Multiservizi Casalese S.p.A. | CASALE MONFERRATO | AL | E-Distribuzione | 5 | 400 | A fasce | 12586 | 251 | 317 | 706 | 1274 | 239 | 278 | 551 | 1068 | 239 | 279 | 554 | 1072 | 225 | 234 | 571 | 1030 | 233 | 230 | 592 | 1055 | 194 | 187 | 489 | 870 | 194 | 206 | 482 | 882 | 205 | 227 | 548 | 980 | 230 | 247 | 538 | 1015 | 226 | 304 | 599 | 1129 | 251 | 275 | 568 | 1094 | 257 | 264 | 596 | 1117 | 12586 | 2744 | 3048 | 6794 | 12586
6 | Azienda Multiservizi Casalese S.p.A. | BORGO SAN MARTINO | AL | E-Distribuzione | 3.3 | 400 | A fasce | 1781 | 27 | 52 | 120 | 199 | 22 | 47 | 97 | 166 | 16 | 43 | 98 | 157 | 12 | 29 | 91 | 132 | 11 | 24 | 86 | 121 | 11 | 20 | 78 | 109 | 11 | 24 | 82 | 117 | 11 | 26 | 87 | 124 | 11 | 34 | 90 | 135 | 13 | 45 | 98 | 156 | 28 | 47 | 101 | 176 | 31 | 48 | 110 | 189 | 1781 | 204 | 439 | 1138 | 1781
7 | Azienda Multiservizi Casalese S.p.A. | ROSIGNANO MONFERRATO | AL | E-Distribuzione | 1.7 | 230 | A fasce | 4201 | 112 | 90 | 190 | 392 | 120 | 87 | 156 | 363 | 131 | 90 | 159 | 380 | 109 | 108 | 109 | 326 | 125 | 91 | 186 | 402 | 130 | 91 | 179 | 400 | 126 | 95 | 162 | 383 | 117 | 82 | 158 | 357 | 107 | 75 | 135 | 317 | 97 | 75 | 138 | 310 | 93 | 66 | 128 | 287 | 93 | 59 | 132 | 284 | 4201 | 1360 | 1009 | 1832 | 4201
8 | Azienda Multiservizi Casalese S.p.A. | CASALE MONFERRATO | AL | E-Distribuzione | 3.3 | 230 | A fasce | 930 | 22 | 18 | 38 | 78 | 23 | 17 | 30 | 70 | 26 | 18 | 32 | 76 | 23 | 17 | 32 | 72 | 23 | 17 | 34 | 74 | 23 | 17 | 32 | 72 | 24 | 19 | 31 | 74 | 25 | 18 | 34 | 77 | 25 | 18 | 31 | 74 | 24 | 20 | 35 | 79 | 25 | 18 | 35 | 78 | 37 | 21 | 48 | 106 | 930 | 300 | 218 | 412 | 930
9 | Azienda Multiservizi Casalese S.p.A. | CASALE MONFERRATO | AL | E-Distribuzione | 3.3 | 230 | A fasce | 8025 | 243 | 205 | 423 | 871 | 260 | 194 | 340 | 794 | 301 | 213 | 370 | 884 | 131 | 130 | 131 | 392 | 277 | 203 | 412 | 892 | 275 | 201 | 383 | 859 | 249 | 195 | 323 | 767 | 213 | 153 | 290 | 656 | 188 | 135 | 236 | 559 | 169 | 135 | 239 | 543 | 107 | 80 | 157 | 344 | 151 | 99 | 214 | 464 | 8025 | 2564 | 1943 | 3518 | 8025
10 | Azienda Multiservizi Casalese S.p.A. | CASALE MONFERRATO | AL | E-Distribuzione | 88 | 400 | Orario | 18689 | 227 | 120 | 219 | 566 | 0 | 0 | 0 | 0 | 0 | 0 | 0 | 0 | 23 | 51 | 63 | 137 | 68 | 188 | 480 | 736 | 107 | 186 | 465 | 758 | 336 | 349 | 645 | 1330 | 483 | 442 | 801 | 1726 | 620 | 570 | 946 | 2136 | 1085 | 921 | 1125 | 3131 | 1467 | 1019 | 1349 | 3835 | 1593 | 1052 | 1689 | 4334 | 18689 | 6009 | 4898 | 7782 | 18689
11 | Azienda Multiservizi Casalese S.p.A. | CASALE MONFERRATO | AL | E-Distribuzione | 3.3 | 230 | A fasce | 3130 | 68 | 54 | 96 | 218 | 44 | 30 | 50 | 124 | 35 | 21 | 37 | 93 | 29 | 21 | 40 | 90 | 89 | 68 | 123 | 280 | 105 | 82 | 155 | 342 | 126 | 103 | 169 | 398 | 112 | 80 | 150 | 342 | 104 | 75 | 131 | 310 | 96 | 77 | 137 | 310 | 98 | 72 | 139 | 309 | 101 | 67 | 146 | 314 | 3130 | 1007 | 750 | 1373 | 3130
12 | Azienda Multiservizi Casalese S.p.A. | CASALE MONFERRATO | AL | E-Distribuzione | 3.3 | 230 | A fasce | 934 | 11 | 9 | 16 | 36 | 15 | 11 | 19 | 45 | 16 | 11 | 21 | 48 | 16 | 11 | 21 | 48 | 12 | 9 | 17 | 38 | 22 | 16 | 27 | 65 | 25 | 19 | 29 | 73 | 37 | 26 | 47 | 110 | 41 | 29 | 50 | 120 | 38 | 30 | 53 | 121 | 37 | 27 | 51 | 115 | 38 | 24 | 53 | 115 | 934 | 308 | 222 | 404 | 934
13 | Azienda Multiservizi Casalese S.p.A. | CASALE MONFERRATO | AL | E-Distribuzione | 33 | 400 | A fasce | 3016 | 625 | 517 | 859 | 2001 | 42 | 29 | 335 | 406 | 12 | 9 | 56 | 77 | 11 | 8 | 16 | 35 | 11 | 8 | 16 | 35 | 10 | 8 | 15 | 33 | 12 | 9 | 15 | 36 | 11 | 8 | 16 | 35 | 11 | 9 | 14 | 34 | 11 | 8 | 16 | 35 | 25 | 19 | 31 | 75 | 63 | 42 | 109 | 214 | 3016 | 844 | 674 | 1498 | 3016
14 | Azienda Multiservizi Casalese S.p.A. | CASALE MONFERRATO | AL | E-Distribuzione | 150 | 400 | A fasce | 1157 | 0 | 0 | 0 | 0 | 0 | 0 | 0 | 0 | 30 | 29 | 27 | 86 | 27 | 27 | 27 | 81 | 46 | 17 | 34 | 97 | 46 | 17 | 32 | 95 | 48 | 19 | 31 | 98 | 48 | 17 | 33 | 98 | 34 | 17 | 30 | 81 | 148 | 41 | 71 | 260 | 71 | 42 | 63 | 176 | 29 | 26 | 30 | 85 | 1157 | 527 | 252 | 378 | 1157
15 | Azienda Multiservizi Casalese S.p.A. | CASALE MONFERRATO | AL | E-Distribuzione | 3.3 | 230 | A fasce | 556 | 13 | 11 | 22 | 46 | 15 | 10 | 18 | 43 | 17 | 11 | 20 | 48 | 15 | 11 | 20 | 46 | 15 | 11 | 22 | 48 | 15 | 11 | 20 | 46 | 16 | 12 | 19 | 47 | 16 | 11 | 21 | 48 | 16 | 11 | 19 | 46 | 15 | 12 | 21 | 48 | 16 | 10 | 20 | 46 | 15 | 9 | 20 | 44 | 556 | 184 | 130 | 242 | 556
16 | Azienda Multiservizi Casalese S.p.A. | CASALE MONFERRATO | AL | E-Distribuzione | 3.3 | 230 | A fasce | 637 | 8 | 17 | 38 | 63 | 6 | 16 | 31 | 53 | 4 | 14 | 33 | 51 | 3 | 11 | 33 | 47 | 3 | 9 | 32 | 44 | 3 | 7 | 29 | 39 | 3 | 9 | 31 | 43 | 3 | 10 | 33 | 46 | 3 | 14 | 33 | 50 | 6 | 19 | 38 | 63 | 11 | 18 | 38 | 67 | 12 | 18 | 41 | 71 | 637 | 65 | 162 | 410 | 637
17 | Azienda Multiservizi Casalese S.p.A. | CASALE MONFERRATO | AL | E-Distribuzione | 16.5 | 400 | A fasce | 42551 | 1504 | 873 | 1571 | 3948 | 1608 | 791 | 1180 | 3579 | 1862 | 841 | 1218 | 3921 | 1562 | 772 | 1037 | 3371 | 1556 | 734 | 1044 | 3334 | 1655 | 800 | 1023 | 3478 | 1753 | 934 | 975 | 3662 | 1775 | 859 | 1115 | 3749 | 1727 | 834 | 957 | 3518 | 1540 | 857 | 973 | 3370 | 1542 | 667 | 1053 | 3262 | 1583 | 602 | 1174 | 3359 | 42551 | 19667 | 9564 | 13320 | 42551
18 | Azienda Multiservizi Casalese S.p.A. | CASALE MONFERRATO | AL | E-Distribuzione | 1.7 | 230 | A fasce | 1380 | 36 | 22 | 47 | 105 | 36 | 19 | 32 | 87 | 44 | 22 | 37 | 103 | 43 | 22 | 41 | 106 | 50 | 28 | 56 | 134 | 46 | 24 | 45 | 115 | 48 | 28 | 44 | 120 | 48 | 25 | 47 | 120 | 49 | 26 | 44 | 119 | 47 | 29 | 48 | 124 | 47 | 27 | 50 | 124 | 48 | 24 | 51 | 123 | 1380 | 542 | 296 | 542 | 1380
19 | Azienda Multiservizi Casalese S.p.A. | CASALE MONFERRATO | AL | E-Distribuzione | 1.7 | 230 | A fasce | 2218 | 47 | 49 | 107 | 203 | 48 | 45 | 86 | 179 | 53 | 48 | 90 | 191 | 48 | 41 | 90 | 179 | 48 | 39 | 93 | 180 | 48 | 38 | 86 | 172 | 49 | 43 | 85 | 177 | 49 | 41 | 90 | 180 | 49 | 43 | 87 | 179 | 47 | 49 | 96 | 192 | 51 | 46 | 93 | 190 | 53 | 44 | 99 | 196 | 2218 | 590 | 526 | 1102 | 2218
20 | Azienda Multiservizi Casalese S.p.A. | CASALE MONFERRATO | AL | E-Distribuzione | 1.7 | 230 | A fasce | 1563 | 31 | 28 | 50 | 109 | 32 | 26 | 40 | 98 | 37 | 29 | 43 | 109 | 34 | 27 | 44 | 105 | 34 | 27 | 47 | 108 | 34 | 27 | 44 | 105 | 36 | 30 | 43 | 109 | 36 | 28 | 45 | 109 | 57 | 41 | 71 | 169 | 55 | 44 | 77 | 176 | 58 | 42 | 79 | 179 | 64 | 57 | 66 | 187 | 1563 | 508 | 406 | 649 | 1563
21 | Azienda Multiservizi Casalese S.p.A. | CASALE MONFERRATO | AL | E-Distribuzione | 1.7 | 230 | A fasce | 1553 | 38 | 32 | 67 | 137 | 41 | 30 | 54 | 125 | 46 | 32 | 57 | 135 | 42 | 31 | 60 | 133 | 40 | 29 | 61 | 130 | 41 | 30 | 57 | 128 | 43 | 34 | 56 | 133 | 43 | 31 | 58 | 132 | 43 | 30 | 54 | 127 | 39 | 31 | 56 | 126 | 38 | 28 | 54 | 120 | 41 | 27 | 59 | 127 | 1553 | 495 | 365 | 693 | 1553
22 | Azienda Multiservizi Casalese S.p.A. | CASALE MONFERRATO | AL | E-Distribuzione | 1.7 | 230 | A fasce | 4566 | 113 | 95 | 193 | 401 | 118 | 88 | 153 | 359 | 137 | 97 | 167 | 401 | 124 | 91 | 171 | 386 | 120 | 88 | 178 | 386 | 119 | 87 | 164 | 370 | 127 | 100 | 163 | 390 | 126 | 91 | 178 | 395 | 124 | 89 | 155 | 368 | 124 | 104 | 185 | 413 | 112 | 78 | 153 | 343 | 116 | 76 | 162 | 354 | 4566 | 1460 | 1084 | 2022 | 4566
23 | Azienda Multiservizi Casalese S.p.A. | CASALE MONFERRATO | AL | E-Distribuzione | 3.3 | 230 | A fasce | 3233 | 63 | 87 | 191 | 341 | 59 | 83 | 155 | 297 | 21 | 82 | 157 | 260 | 14 | 70 | 155 | 239 | 11 | 63 | 160 | 234 | 5 | 58 | 148 | 211 | 10 | 67 | 153 | 230 | 7 | 64 | 148 | 219 | 18 | 77 | 154 | 249 | 37 | 85 | 169 | 291 | 76 | 84 | 170 | 330 | 76 | 81 | 175 | 332 | 3233 | 397 | 901 | 1935 | 3233
24 | Azienda Multiservizi Casalese S.p.A. | CASALE MONFERRATO | AL | E-Distribuzione | 11 | 400 | A fasce | 24144 | 657 | 598 | 1260 | 2515 | 691 | 560 | 1019 | 2270 | 741 | 589 | 1075 | 2405 | 562 | 498 | 1058 | 2118 | 861 | 851 | 927 | 2639 | 121 | 379 | 907 | 1407 | 152 | 438 | 946 | 1536 | 138 | 437 | 986 | 1561 | 200 | 475 | 967 | 1642 | 272 | 536 | 1051 | 1859 | 501 | 525 | 1061 | 2087 | 494 | 502 | 1109 | 2105 | 24144 | 5390 | 6388 | 12366 | 24144
25 | Azienda Multiservizi Casalese S.p.A. | CASALE MONFERRATO | AL | E-Distribuzione | 0.2 | 230 | Monorario | 632 | 18 | 18 | 19 | 55 | 18 | 18 | 19 | 55 | 15 | 16 | 19 | 50 | 18 | 18 | 19 | 55 | 18 | 17 | 18 | 53 | 18 | 18 | 19 | 55 | 18 | 18 | 19 | 55 | 18 | 18 | 19 | 55 | 17 | 17 | 19 | 53 | 18 | 18 | 19 | 55 | 17 | 17 | 19 | 53 | 12 | 12 | 14 | 38 | 632 | 205 | 205 | 222 | 632
26 | Azienda Multiservizi Casalese S.p.A. | CASALE MONFERRATO | AL | E-Distribuzione | 50 | 400 | A fasce | 28014 | 1419 | 1402 | 1041 | 3862 | 1150 | 1297 | 646 | 3093 | 757 | 1165 | 571 | 2493 | 479 | 963 | 581 | 2023 | 393 | 684 | 587 | 1664 | 269 | 451 | 349 | 1069 | 243 | 533 | 225 | 1001 | 202 | 619 | 263 | 1084 | 312 | 948 | 486 | 1746 | 757 | 1197 | 470 | 2424 | 1510 | 1228 | 855 | 3593 | 1751 | 1257 | 954 | 3962 | 28014 | 9242 | 11744 | 7028 | 28014
[8 empty] | 400331 | 14934 | 8850 | 14717 | 38501 | 13815 | 7478 | 10889 | 32182 | 13921 | 7568 | 10915 | 32404 | 12116 | 6552 | 10202 | 28870 | 11698 | 6333 | 10750 | 28781 | 14292 | 7595 | 12940 | 34827 | 14940 | 8844 | 13203 | 36987 | 13449 | 7871 | 13238 | 34558 | 12451 | 7569 | 11365 | 31385 | 12347 | 7895 | 11096 | 31338 | 14896 | 7708 | 11991 | 34595 | 15539 | 7419 | 12945 | 35903 | 400331 | 164398 | 91682 | 144251 | 400331

## BT AMV
SERVIZIO DI SOMMINISTRAZIONE DI ENERGIA ELETTRICA UTILITY PIEMONTE
PERIODO DI FORNITURA: DA GENNAIO 2023 A DICEMBRE 2023
AZIENDA MULTISERVIZI VALENZANA
LOTTO BT: Siti idonei alimentati in bassa tensione (tariffa multioraria) per Utility Piemonte
No.ordine | Cliente | Comune | Prov. | Distributore | Pot.Disp.[kW] | Tensione[V] | Tipo contatore | Prelievo stimato [kWh] | F1 | F2 | F3 | gen | F1 | F2 | F3 | feb | F1 | F2 | F3 | mar | F1 | F2 | F3 | apr | F1 | F2 | F3 | mag | F1 | F2 | F3 | giu | F1 | F2 | F3 | lug | F1 | F2 | F3 | ago | F1 | F2 | F3 | set | F1 | F2 | F3 | ott | F1 | F2 | F3 | nov | F1 | F2 | F3 | dic | TOTALE | F1 | F2 | F3 | GLOBALE
1 | AMV | VALENZA | AL | E-DISTRIBUZIONE | 11 | 380 | A fasce | 4305 | 54 | 101 | 290 | 445 | 44 | 111 | 238 | 393 | 45 | 102 | 215 | 362 | 42 | 85 | 200 | 327 | 39 | 93 | 219 | 351 | 38 | 92 | 207 | 337 | 42 | 106 | 225 | 373 | 40 | 93 | 211 | 344 | 40 | 87 | 186 | 313 | 37 | 84 | 193 | 314 | 38 | 82 | 188 | 308 | 51 | 103 | 284 | 438 | 4305 | 510 | 1139 | 2656 | 4305
2 | AMV | VALENZA | AL | E-DISTRIBUZIONE | 62.5 | 380 | Orario | 123236 | 4387 | 2598 | 4445 | 11430 | 4497 | 2457 | 3603 | 10557 | 4587 | 2335 | 3537 | 10459 | 3996 | 1923 | 3279 | 9198 | 3375 | 1628 | 2957 | 7960 | 4273 | 2140 | 3276 | 9689 | 4792 | 2821 | 3737 | 11350 | 4517 | 2466 | 3615 | 10598 | 4143 | 2219 | 3040 | 9402 | 3756 | 2202 | 3352 | 9310 | 4584 | 2312 | 3822 | 10718 | 5331 | 2356 | 4878 | 12565 | 123236 | 52238 | 27457 | 43541 | 123236
[8 empty] | 127541 | 4441 | 2699 | 4735 | 11875 | 4541 | 2568 | 3841 | 10950 | 4632 | 2437 | 3752 | 10821 | 4038 | 2008 | 3479 | 9525 | 3414 | 1721 | 3176 | 8311 | 4311 | 2232 | 3483 | 10026 | 4834 | 2927 | 3962 | 11723 | 4557 | 2559 | 3826 | 10942 | 4183 | 2306 | 3226 | 9715 | 3793 | 2286 | 3545 | 9624 | 4622 | 2394 | 4010 | 11026 | 5382 | 2459 | 5162 | 13003 | 127541 | 52748 | 28596 | 46197 | 127541

## BT AM+
SERVIZIO DI SOMMINISTRAZIONE DI ENERGIA ELETTRICA UTILITY PIEMONTE
PERIODO DI FORNITURA: DA GENNAIO 2023 A DICEMBRE 2023
AZIENDA MULTISERVIZI +
LOTTO BT: Siti idonei alimentati in bassa tensione (tariffa multioraria) per Utility Piemonte
No.ordine | Cliente | Comune | Prov. | Distributore | Pot.Disp.[kW] | Tensione[V] | Tipo contatore | Prelievo stimato [kWh] | F1 | F2 | F3 | gen | F1 | F2 | F3 | feb | F1 | F2 | F3 | mar | F1 | F2 | F3 | apr | F1 | F2 | F3 | mag | F1 | F2 | F3 | giu | F1 | F2 | F3 | lug | F1 | F2 | F3 | ago | F1 | F2 | F3 | set | F1 | F2 | F3 | ott | F1 | F2 | F3 | nov | F1 | F2 | F3 | dic | TOTALE | F1 | F2 | F3 | GLOBALE
1 | AM+ | BALZOLA | AL | E-Distribuzione | 3.3 | 380 | Orario | 3436 | 108 | 104 | 209 | 421 | 120 | 78 | 149 | 347 | 133 | 101 | 163 | 397 | 153 | 110 | 209 | 472 | 185 | 123 | 268 | 576 | 0 | 0 | 0 | 0 | 0 | 0 | 0 | 0 | 0 | 0 | 0 | 0 | 76 | 58 | 98 | 232 | 92 | 76 | 133 | 301 | 110 | 72 | 158 | 340 | 116 | 78 | 156 | 350 | 3436 | 1093 | 800 | 1543 | 3436
2 | AM+ | BALZOLA | AL | E-Distribuzione | 1.7 | 380 | Orario | 803 | 56 | 63 | 102 | 221 | 58 | 44 | 85 | 187 | 42 | 29 | 47 | 118 | 11 | 9 | 19 | 39 | 10 | 8 | 11 | 29 | 9 | 8 | 12 | 29 | 15 | 11 | 13 | 39 | 7 | 6 | 10 | 23 | 6 | 5 | 9 | 20 | 5 | 9 | 7 | 21 | 22 | 7 | 26 | 55 | 9 | 5 | 8 | 22 | 803 | 250 | 204 | 349 | 803
3 | AM+ | BALZOLA | AL | E-Distribuzione | 3.3 | 380 | Orario | 4623 | 164 | 160 | 307 | 631 | 115 | 93 | 155 | 363 | 159 | 124 | 189 | 472 | 103 | 70 | 129 | 302 | 185 | 135 | 237 | 557 | 212 | 149 | 298 | 659 | 29 | 22 | 37 | 88 | 29 | 20 | 39 | 88 | 112 | 85 | 146 | 343 | 128 | 112 | 193 | 433 | 163 | 114 | 224 | 501 | 65 | 40 | 81 | 186 | 4623 | 1464 | 1124 | 2035 | 4623
4 | AM+ | BALZOLA | AL | E-Distribuzione | 6.6 | 380 | Orario | 3232 | 101 | 91 | 203 | 395 | 85 | 61 | 121 | 267 | 82 | 60 | 96 | 238 | 89 | 67 | 124 | 280 | 76 | 57 | 111 | 244 | 117 | 88 | 159 | 364 | 133 | 107 | 172 | 412 | 87 | 56 | 120 | 263 | 54 | 39 | 65 | 158 | 56 | 45 | 73 | 174 | 79 | 47 | 96 | 222 | 74 | 65 | 76 | 215 | 3232 | 1033 | 783 | 1416 | 3232
5 | AM+ | BALZOLA | AL | E-Distribuzione | 6.6 | 380 | Orario | 4047 | 72 | 79 | 110 | 261 | 112 | 82 | 169 | 363 | 52 | 40 | 37 | 129 | 56 | 55 | 56 | 167 | 212 | 156 | 267 | 635 | 11 | 9 | 13 | 33 | 31 | 28 | 42 | 101 | 288 | 243 | 407 | 938 | 71 | 52 | 76 | 199 | 206 | 174 | 288 | 668 | 138 | 91 | 192 | 421 | 51 | 33 | 48 | 132 | 4047 | 1300 | 1042 | 1705 | 4047
6 | AM+ | CASALE MONFERRATO | AL | E-Distribuzione | 31 | 380 | A fasce | 39342 | 880 | 828 | 1610 | 3318 | 910 | 687 | 1243 | 2840 | 1077 | 765 | 1314 | 3156 | 910 | 674 | 1281 | 2865 | 920 | 685 | 1401 | 3006 | 1191 | 872 | 1623 | 3686 | 1373 | 1104 | 1729 | 4206 | 1373 | 972 | 1863 | 4208 | 916 | 668 | 1190 | 2774 | 839 | 718 | 1209 | 2766 | 1017 | 686 | 1374 | 3077 | 1102 | 728 | 1610 | 3440 | 39342 | 12508 | 9387 | 17447 | 39342
7 | AM+ | FRASSINETO PO | AL | E-Distribuzione | 16.5 | 380 | Orario | 28017 | 693 | 612 | 1176 | 2481 | 747 | 532 | 899 | 2178 | 796 | 565 | 917 | 2278 | 761 | 753 | 762 | 2276 | 719 | 525 | 1035 | 2279 | 732 | 534 | 973 | 2239 | 709 | 554 | 855 | 2118 | 824 | 576 | 1037 | 2437 | 898 | 665 | 1205 | 2768 | 763 | 576 | 1006 | 2345 | 749 | 532 | 1002 | 2283 | 772 | 504 | 1059 | 2335 | 28017 | 9163 | 6928 | 11926 | 28017
8 | AM+ | POMARO MONFERRATO | AL | E-Distribuzione | 16.5 | 380 | Orario | 6851 | 232 | 521 | 906 | 1659 | 167 | 91 | 393 | 651 | 96 | 66 | 102 | 264 | 100 | 99 | 100 | 299 | 484 | 289 | 659 | 1432 | 108 | 71 | 131 | 310 | 115 | 212 | 241 | 568 | 118 | 189 | 323 | 630 | 103 | 207 | 265 | 575 | 113 | 85 | 110 | 308 | 32 | 13 | 77 | 122 | 13 | 6 | 14 | 33 | 6851 | 1681 | 1849 | 3321 | 6851
9 | AM+ | TICINETO | AL | E-Distribuzione | 16.5 | 380 | Orario | 37056 | 1066 | 977 | 2000 | 4043 | 1046 | 839 | 1395 | 3280 | 1007 | 777 | 1236 | 3020 | 835 | 826 | 836 | 2497 | 1021 | 742 | 1517 | 3280 | 1087 | 838 | 1467 | 3392 | 749 | 555 | 920 | 2224 | 933 | 699 | 1265 | 2897 | 895 | 648 | 1134 | 2677 | 955 | 834 | 1353 | 3142 | 1149 | 838 | 1517 | 3504 | 1033 | 665 | 1402 | 3100 | 37056 | 11776 | 9238 | 16042 | 37056
10 | AM+ | VALMACCA | AL | E-Distribuzione | 16.5 | 380 | Orario | 41200 | 1154 | 1016 | 2031 | 4201 | 1226 | 952 | 1612 | 3790 | 929 | 667 | 1105 | 2701 | 1156 | 949 | 1706 | 3811 | 720 | 589 | 1132 | 2441 | 705 | 582 | 1040 | 2327 | 755 | 602 | 996 | 2353 | 735 | 519 | 820 | 2074 | 789 | 604 | 1117 | 2510 | 1463 | 1050 | 2053 | 4566 | 1665 | 1124 | 2291 | 5080 | 1780 | 1070 | 2496 | 5346 | 41200 | 13077 | 9724 | 18399 | 41200
11 | AM+ | VALMACCA | AL | E-Distribuzione | 31 | 380 | A fasce | 20133 | 241 | 136 | 176 | 553 | 283 | 87 | 158 | 528 | 287 | 64 | 67 | 418 | 751 | 245 | 247 | 1243 | 1128 | 270 | 549 | 1947 | 1018 | 228 | 390 | 1636 | 1286 | 374 | 535 | 2195 | 1388 | 311 | 613 | 2312 | 1358 | 335 | 567 | 2260 | 1291 | 386 | 590 | 2267 | 1230 | 426 | 664 | 2320 | 1340 | 350 | 764 | 2454 | 20133 | 11601 | 3212 | 5320 | 20133
12 | AM+ | VILLANOVA MONFERRATO | AL | E-Distribuzione | 38 | 380 | A fasce | 32738 | 1787 | 1042 | 2920 | 5749 | 1826 | 845 | 2334 | 5005 | 2011 | 856 | 2194 | 5061 | 2196 | 911 | 2280 | 5387 | 2684 | 1141 | 2835 | 6660 | 2095 | 796 | 1913 | 4804 | 3 | 0 | 0 | 3 | 0 | 0 | 0 | 0 | 5 | 1 | 0 | 6 | 14 | 10 | 15 | 39 | 10 | 2 | 3 | 15 | 9 | 0 | 0 | 9 | 32738 | 12640 | 5604 | 14494 | 32738
13 | AM+ | CARESANA | VC | E-Distribuzione | 11 | 380 | A fasce | 21852 | 803 | 468 | 535 | 1806 | 751 | 374 | 313 | 1438 | 942 | 400 | 270 | 1612 | 865 | 389 | 308 | 1562 | 1019 | 512 | 599 | 2130 | 1052 | 517 | 569 | 2138 | 1087 | 572 | 445 | 2104 | 1027 | 474 | 423 | 1924 | 958 | 421 | 273 | 1652 | 963 | 490 | 322 | 1775 | 1008 | 419 | 409 | 1836 | 1002 | 395 | 478 | 1875 | 21852 | 11477 | 5431 | 4944 | 21852
14 | AM+ | COSTANZANA | VC | E-Distribuzione | 22 | 380 | A fasce | 69532 | 254 | 187 | 6799 | 7240 | 229 | 170 | 6142 | 6541 | 254 | 187 | 6799 | 7240 | 206 | 121 | 6467 | 6794 | 2284 | 1674 | 3421 | 7379 | 2068 | 1507 | 2851 | 6426 | 2085 | 1655 | 2711 | 6451 | 2125 | 1534 | 2904 | 6563 | 1581 | 1153 | 2062 | 4796 | 1486 | 1102 | 1937 | 4525 | 1082 | 798 | 1640 | 3520 | 794 | 412 | 851 | 2057 | 69532 | 14448 | 10500 | 44584 | 69532
15 | AM+ | PEZZANA | VC | E-Distribuzione | 6.6 | 380 | A fasce | 20536 | 145 | 121 | 320 | 586 | 101 | 84 | 144 | 329 | 225 | 176 | 283 | 684 | 369 | 265 | 481 | 1115 | 487 | 361 | 750 | 1598 | 914 | 662 | 1173 | 2749 | 1181 | 924 | 1508 | 3613 | 1291 | 930 | 1759 | 3980 | 852 | 531 | 943 | 2326 | 639 | 456 | 780 | 1875 | 403 | 262 | 599 | 1264 | 132 | 88 | 197 | 417 | 20536 | 6739 | 4860 | 8937 | 20536
16 | AM+ | STROPPIANA | VC | E-Distribuzione | 6.6 | 380 | Orario | 13385 | 218 | 200 | 379 | 797 | 206 | 151 | 280 | 637 | 143 | 103 | 177 | 423 | 3 | 3 | 5 | 11 | 144 | 102 | 224 | 470 | 709 | 516 | 977 | 2202 | 834 | 654 | 1078 | 2566 | 769 | 568 | 1102 | 2439 | 3 | 3 | 4 | 10 | 238 | 155 | 230 | 623 | 846 | 626 | 1080 | 2552 | 193 | 158 | 304 | 655 | 13385 | 4306 | 3239 | 5840 | 13385
17 | AM+ | CASALE MONFERRATO | AL | E-Distribuzione | 37.5 | 380 | A fasce | 72450 | 2213 | 1789 | 3555 | 7557 | 1597 | 1168 | 2121 | 4886 | 1986 | 1400 | 2364 | 5750 | 1652 | 1185 | 2177 | 5014 | 1985 | 1575 | 3021 | 6581 | 2244 | 1597 | 3083 | 6924 | 2927 | 2199 | 3688 | 8814 | 2164 | 1435 | 2717 | 6316 | 1426 | 1032 | 1818 | 4276 | 1674 | 1333 | 2274 | 5281 | 1863 | 1254 | 2448 | 5565 | 1813 | 1153 | 2520 | 5486 | 72450 | 23544 | 17120 | 31786 | 72450
18 | AM+ | MORANO SUL PO | AL | E-Distribuzione | 20 | 380 | A fasce | 19392 | 151 | 52 | 343 | 546 | 331 | 176 | 511 | 1018 | 369 | 205 | 545 | 1119 | 314 | 202 | 445 | 961 | 766 | 525 | 1103 | 2394 | 681 | 472 | 945 | 2098 | 709 | 528 | 919 | 2156 | 699 | 474 | 950 | 2123 | 562 | 376 | 755 | 1693 | 758 | 603 | 1168 | 2529 | 652 | 353 | 967 | 1972 | 251 | 91 | 441 | 783 | 19392 | 6243 | 4057 | 9092 | 19392
19 | AM+ | PERTENGO | VC | E-Distribuzione | 6.6 | 380 | A fasce | 4177 | 87 | 124 | 204 | 415 | 128 | 96 | 207 | 431 | 68 | 49 | 72 | 189 | 127 | 90 | 172 | 389 | 377 | 288 | 554 | 1219 | 197 | 156 | 336 | 689 | 11 | 9 | 14 | 34 | 12 | 9 | 16 | 37 | 38 | 28 | 55 | 121 | 58 | 49 | 70 | 177 | 101 | 54 | 125 | 280 | 71 | 42 | 83 | 196 | 4177 | 1275 | 994 | 1908 | 4177
20 | AM+ | PEZZANA | VC | E-Distribuzione | 6.6 | 380 | A fasce | 3107 | 84 | 112 | 206 | 402 | 124 | 88 | 183 | 395 | 58 | 47 | 64 | 169 | 208 | 143 | 254 | 605 | 125 | 83 | 131 | 339 | 158 | 125 | 267 | 550 | 30 | 23 | 39 | 92 | 30 | 21 | 39 | 90 | 25 | 22 | 33 | 80 | 24 | 30 | 26 | 80 | 50 | 36 | 68 | 154 | 53 | 39 | 59 | 151 | 3107 | 969 | 769 | 1369 | 3107
21 | AM+ | CASALE MONFERRATO | AL | E-Distribuzione | 6.6 | 380 | A fasce | 137 | 1 | 3 | 5 | 9 | 3 | 1 | 20 | 24 | 2 | 2 | 2 | 6 | 2 | 1 | 4 | 7 | 4 | 2 | 8 | 14 | 2 | 1 | 3 | 6 | 2 | 2 | 3 | 7 | 2 | 2 | 3 | 7 | 2 | 1 | 4 | 7 | 6 | 5 | 7 | 18 | 9 | 5 | 9 | 23 | 3 | 2 | 4 | 9 | 137 | 38 | 27 | 72 | 137
22 | AM+ | STROPPIANA | VC | E-Distribuzione | 6.6 | 380 | A fasce | 314 | 12 | 17 | 23 | 52 | 8 | 2 | 13 | 23 | 4 | 2 | 1 | 7 | 8 | 4 | 6 | 18 | 8 | 3 | 5 | 16 | 13 | 8 | 17 | 38 | 18 | 9 | 22 | 49 | 5 | 4 | 8 | 17 | 6 | 3 | 7 | 16 | 7 | 11 | 5 | 23 | 17 | 7 | 17 | 41 | 6 | 4 | 4 | 14 | 314 | 112 | 74 | 128 | 314
23 | AM+ | PEZZANA | VC | E-Distribuzione | 6.6 | 380 | A fasce | 33 | 0 | 0 | 0 | 0 | 0 | 0 | 0 | 0 | 0 | 0 | 0 | 0 | 0 | 0 | 0 | 0 | 0 | 0 | 0 | 0 | 1 | 1 | 0 | 2 | 4 | 4 | 6 | 14 | 5 | 4 | 8 | 17 | 0 | 0 | 0 | 0 | 0 | 0 | 0 | 0 | 0 | 0 | 0 | 0 | 0 | 0 | 0 | 0 | 33 | 10 | 9 | 14 | 33
24 | AM+ | BORGO SAN MARTINO | AL | E-Distribuzione | 6.6 | 380 | Orario | 31231 | 753 | 633 | 1302 | 2688 | 790 | 588 | 1037 | 2415 | 899 | 638 | 1115 | 2652 | 822 | 601 | 1146 | 2569 | 817 | 599 | 1222 | 2638 | 822 | 602 | 1142 | 2566 | 861 | 678 | 1115 | 2654 | 880 | 634 | 1196 | 2710 | 857 | 612 | 1084 | 2553 | 671 | 591 | 1075 | 2337 | 853 | 627 | 1185 | 2665 | 905 | 589 | 1290 | 2784 | 31231 | 9930 | 7392 | 13909 | 31231
25 | AM+ | BORGO SAN MARTINO | AL | E-Distribuzione | 6.6 | 380 | Orario | 2417 | 167 | 84 | 95 | 346 | 88 | 13 | 42 | 143 | 120 | 28 | 5 | 153 | 77 | 76 | 77 | 230 | 84 | 13 | 27 | 124 | 162 | 41 | 58 | 261 | 152 | 35 | 44 | 231 | 152 | 28 | 28 | 208 | 151 | 11 | 18 | 180 | 157 | 28 | 10 | 195 | 144 | 15 | 52 | 211 | 118 | 7 | 10 | 135 | 2417 | 1572 | 379 | 466 | 2417
26 | AM+ | MORANO SUL PO | AL | E-Distribuzione | 11 | 380 | Orario | 5590 | 13 | 9 | 16 | 38 | 7 | 4 | 7 | 18 | 6 | 4 | 7 | 17 | 33 | 17 | 22 | 72 | 207 | 151 | 309 | 667 | 206 | 151 | 287 | 644 | 219 | 174 | 283 | 676 | 223 | 160 | 303 | 686 | 225 | 163 | 283 | 671 | 216 | 173 | 309 | 698 | 221 | 162 | 306 | 689 | 232 | 151 | 331 | 714 | 5590 | 1808 | 1319 | 2463 | 5590
27 | AM+ | BORGO SAN MARTINO | AL | E-Distribuzione | 6.6 | 380 | Orario | 1699 | 28 | 36 | 81 | 145 | 18 | 12 | 48 | 78 | 9 | 5 | 7 | 21 | 87 | 86 | 87 | 260 | 11 | 10 | 32 | 53 | 98 | 54 | 57 | 209 | 145 | 79 | 80 | 304 | 107 | 93 | 101 | 301 | 8 | 14 | 36 | 58 | 25 | 16 | 19 | 60 | 65 | 26 | 71 | 162 | 16 | 9 | 23 | 48 | 1699 | 617 | 440 | 642 | 1699
28 | AM+ | BORGO SAN MARTINO | AL | E-Distribuzione | 6.6 | 380 | Orario | 2798 | 148 | 139 | 293 | 580 | 90 | 44 | 79 | 213 | 77 | 32 | 36 | 145 | 58 | 30 | 67 | 155 | 183 | 123 | 169 | 475 | 77 | 62 | 172 | 311 | 12 | 9 | 15 | 36 | 11 | 8 | 15 | 34 | 40 | 20 | 43 | 103 | 116 | 59 | 77 | 252 | 139 | 75 | 143 | 357 | 60 | 28 | 49 | 137 | 2798 | 1011 | 629 | 1158 | 2798
29 | AM+ | PECETTO DI VALENZA | AL | E-Distribuzione | 16.5 | 380 | Orario | 81615 | 84 | 228 | 396 | 708 | 2752 | 1582 | 3215 | 7549 | 3355 | 1737 | 3572 | 8664 | 2895 | 1663 | 3597 | 8155 | 2896 | 1663 | 3870 | 8429 | 2895 | 1663 | 3600 | 8158 | 3033 | 1868 | 3512 | 8413 | 3034 | 1714 | 3688 | 8436 | 3033 | 1713 | 3420 | 8166 | 2896 | 1820 | 3702 | 8418 | 0 | 0 | 0 | 0 | 2266 | 1341 | 2912 | 6519 | 81615 | 29139 | 16992 | 35484 | 81615
30 | AM+ | BASSIGNANA | AL | E-Distribuzione | 16.5 | 380 | A fasce | 43026 | 1217 | 1034 | 1701 | 3952 | 1039 | 765 | 1280 | 3084 | 0 | 0 | 0 | 0 | 1643 | 1252 | 2157 | 5052 | 1253 | 1315 | 2638 | 5206 | 1048 | 913 | 1716 | 3677 | 1106 | 906 | 1376 | 3388 | 1210 | 880 | 1602 | 3692 | 1214 | 890 | 1488 | 3592 | 1177 | 967 | 1647 | 3791 | 1256 | 892 | 1726 | 3874 | 1246 | 790 | 1682 | 3718 | 43026 | 13409 | 10604 | 19013 | 43026
31 | AM+ | VALENZA | AL | E-Distribuzione | 20 | 380 | Orario | 2514 | 0 | 87 | 40 | 127 | 34 | 26 | 34 | 94 | 65 | 48 | 66 | 179 | 68 | 46 | 110 | 224 | 121 | 67 | 160 | 348 | 31 | 27 | 43 | 101 | 54 | 39 | 44 | 137 | 45 | 33 | 68 | 146 | 41 | 44 | 60 | 145 | 167 | 130 | 247 | 544 | 108 | 51 | 150 | 309 | 60 | 37 | 63 | 160 | 2514 | 794 | 635 | 1085 | 2514
32 | AM+ | BALZOLA | AL | E-Distribuzione | 1.7 | 380 | Orario | 3272 | 102 | 94 | 186 | 382 | 109 | 83 | 152 | 344 | 124 | 89 | 151 | 364 | 123 | 90 | 170 | 383 | 127 | 88 | 184 | 399 | 1 | 1 | 2 | 4 | 1 | 1 | 2 | 4 | 1 | 1 | 2 | 4 | 92 | 69 | 114 | 275 | 101 | 82 | 137 | 320 | 117 | 84 | 163 | 364 | 140 | 93 | 196 | 429 | 3272 | 1038 | 775 | 1459 | 3272
33 | AM+ | BALZOLA | AL | E-Distribuzione | 1.7 | 380 | Orario | 754 | 11 | 20 | 22 | 53 | 6 | 6 | 13 | 25 | 7 | 6 | 5 | 18 | 6 | 8 | 12 | 26 | 6 | 7 | 7 | 20 | 4 | 5 | 6 | 15 | 9 | 7 | 8 | 24 | 153 | 116 | 225 | 494 | 4 | 4 | 5 | 13 | 4 | 8 | 6 | 18 | 12 | 5 | 16 | 33 | 6 | 4 | 5 | 15 | 754 | 228 | 196 | 330 | 754
34 | AM+ | BALZOLA | AL | E-Distribuzione | 1.7 | 380 | Orario | 924 | 70 | 58 | 112 | 240 | 118 | 89 | 162 | 369 | 79 | 53 | 96 | 228 | 5 | 4 | 9 | 18 | 3 | 3 | 3 | 9 | 2 | 2 | 3 | 7 | 5 | 3 | 4 | 12 | 3 | 2 | 3 | 8 | 2 | 1 | 3 | 6 | 2 | 3 | 3 | 8 | 4 | 2 | 5 | 11 | 3 | 2 | 3 | 8 | 924 | 296 | 222 | 406 | 924
35 | AM+ | BALZOLA | AL | E-Distribuzione | 3.3 | 380 | Orario | 686 | 23 | 23 | 35 | 81 | 24 | 22 | 28 | 74 | 28 | 24 | 30 | 82 | 25 | 23 | 31 | 79 | 15 | 13 | 18 | 46 | 14 | 15 | 19 | 48 | 21 | 17 | 18 | 56 | 13 | 10 | 14 | 37 | 10 | 8 | 13 | 31 | 9 | 13 | 10 | 32 | 35 | 11 | 40 | 86 | 13 | 8 | 13 | 34 | 686 | 230 | 187 | 269 | 686
36 | AM+ | BALZOLA | AL | E-Distribuzione | 3.3 | 380 | A fasce | 1794 | 61 | 64 | 121 | 246 | 63 | 48 | 93 | 204 | 36 | 25 | 41 | 102 | 55 | 39 | 77 | 171 | 58 | 43 | 87 | 188 | 139 | 99 | 179 | 417 | 127 | 100 | 162 | 389 | 13 | 5 | 26 | 44 | 2 | 2 | 3 | 7 | 3 | 2 | 4 | 9 | 2 | 2 | 3 | 7 | 3 | 2 | 5 | 10 | 1794 | 562 | 431 | 801 | 1794
37 | AM+ | BALZOLA | AL | E-Distribuzione | 3.3 | 380 | Orario | 3687 | 154 | 157 | 311 | 622 | 138 | 106 | 197 | 441 | 107 | 76 | 116 | 299 | 153 | 115 | 211 | 479 | 87 | 65 | 142 | 294 | 181 | 139 | 252 | 572 | 83 | 64 | 97 | 244 | 28 | 17 | 43 | 88 | 11 | 11 | 14 | 36 | 23 | 25 | 25 | 73 | 62 | 29 | 91 | 182 | 123 | 108 | 126 | 357 | 3687 | 1150 | 912 | 1625 | 3687
38 | AM+ | BOZZOLE | AL | E-Distribuzione | 6.6 | 380 | Orario | 278 | 8 | 9 | 10 | 27 | 6 | 4 | 20 | 30 | 5 | 3 | 5 | 13 | 6 | 5 | 15 | 26 | 5 | 2 | 8 | 15 | 6 | 3 | 6 | 15 | 10 | 4 | 5 | 19 | 9 | 3 | 7 | 19 | 4 | 8 | 10 | 22 | 13 | 10 | 7 | 30 | 17 | 6 | 23 | 46 | 6 | 4 | 6 | 16 | 278 | 95 | 61 | 122 | 278
39 | AM+ | CASALE MONFERRATO | AL | E-Distribuzione | 25 | 380 | A fasce | 10116 | 480 | 734 | 1258 | 2472 | 212 | 179 | 614 | 1005 | 198 | 151 | 405 | 754 | 197 | 154 | 587 | 938 | 194 | 149 | 567 | 910 | 202 | 166 | 270 | 638 | 175 | 153 | 148 | 476 | 131 | 113 | 201 | 445 | 147 | 115 | 166 | 428 | 174 | 192 | 176 | 542 | 334 | 182 | 416 | 932 | 213 | 135 | 228 | 576 | 10116 | 2657 | 2423 | 5036 | 10116
40 | AM+ | CASALE MONFERRATO | AL | E-Distribuzione | 25 | 380 | Orario | 54930 | 1699 | 1519 | 2713 | 5931 | 1608 | 1187 | 2073 | 4868 | 1606 | 1157 | 1889 | 4652 | 1435 | 1019 | 2026 | 4480 | 1431 | 1040 | 2171 | 4642 | 1350 | 998 | 1879 | 4227 | 1317 | 1040 | 1661 | 4018 | 1159 | 881 | 1559 | 3599 | 1088 | 788 | 1316 | 3192 | 1485 | 1158 | 2008 | 4651 | 1514 | 1191 | 2136 | 4841 | 1961 | 1243 | 2625 | 5829 | 54930 | 17653 | 13221 | 24056 | 54930
41 | AM+ | CASALE MONFERRATO | AL | E-Distribuzione | 11 | 380 | A fasce | 8640 | 30 | 36 | 56 | 122 | 146 | 140 | 224 | 510 | 280 | 223 | 411 | 914 | 273 | 219 | 499 | 991 | 250 | 203 | 372 | 825 | 251 | 198 | 317 | 766 | 241 | 200 | 233 | 674 | 212 | 159 | 259 | 630 | 207 | 155 | 219 | 581 | 228 | 175 | 229 | 632 | 187 | 143 | 253 | 583 | 478 | 307 | 627 | 1412 | 8640 | 2783 | 2158 | 3699 | 8640
42 | AM+ | CASALE MONFERRATO | AL | E-Distribuzione | 31 | 380 | Orario | 3936 | 23 | 28 | 38 | 89 | 15 | 13 | 28 | 56 | 18 | 13 | 14 | 45 | 18 | 14 | 22 | 54 | 17 | 30 | 19 | 66 | 14 | 11 | 23 | 48 | 21 | 70 | 31 | 122 | 9 | 8 | 8 | 25 | 437 | 208 | 474 | 1119 | 788 | 510 | 909 | 2207 | 18 | 14 | 31 | 63 | 13 | 8 | 21 | 42 | 3936 | 1391 | 927 | 1618 | 3936
43 | AM+ | CASALE MONFERRATO | AL | E-Distribuzione | 11 | 380 | Orario | 17700 | 448 | 350 | 621 | 1419 | 387 | 234 | 458 | 1079 | 352 | 219 | 355 | 926 | 551 | 300 | 537 | 1388 | 237 | 234 | 255 | 726 | 533 | 339 | 534 | 1406 | 674 | 493 | 719 | 1886 | 774 | 532 | 805 | 2111 | 818 | 469 | 733 | 2020 | 692 | 428 | 663 | 1783 | 626 | 337 | 627 | 1590 | 572 | 276 | 518 | 1366 | 17700 | 6664 | 4211 | 6825 | 17700
44 | AM+ | CASALE MONFERRATO | AL | E-Distribuzione | 30 | 380 | A fasce | 33132 | 783 | 749 | 1206 | 2738 | 722 | 541 | 981 | 2244 | 623 | 468 | 775 | 1866 | 417 | 336 | 620 | 1373 | 533 | 596 | 776 | 1905 | 885 | 503 | 893 | 2281 | 1154 | 881 | 1324 | 3359 | 2033 | 1511 | 2777 | 6321 | 899 | 654 | 1119 | 2672 | 1353 | 1072 | 1768 | 4193 | 943 | 610 | 1227 | 2780 | 480 | 272 | 648 | 1400 | 33132 | 10825 | 8193 | 14114 | 33132
45 | AM+ | CASALE MONFERRATO | AL | E-Distribuzione | 16.5 | 380 | A fasce | 10636 | 116 | 221 | 274 | 611 | 67 | 50 | 168 | 285 | 69 | 58 | 54 | 181 | 142 | 94 | 180 | 416 | 150 | 142 | 250 | 542 | 708 | 485 | 901 | 2094 | 667 | 563 | 870 | 2100 | 994 | 741 | 1394 | 3129 | 125 | 89 | 158 | 372 | 65 | 111 | 79 | 255 | 160 | 77 | 222 | 459 | 70 | 49 | 73 | 192 | 10636 | 3333 | 2680 | 4623 | 10636
46 | AM+ | CASALE MONFERRATO | AL | E-Distribuzione | 25 | 380 | A fasce | 9611 | 171 | 295 | 393 | 859 | 111 | 86 | 225 | 422 | 119 | 88 | 111 | 318 | 142 | 105 | 188 | 435 | 182 | 144 | 235 | 561 | 356 | 249 | 465 | 1070 | 427 | 308 | 473 | 1208 | 504 | 370 | 648 | 1522 | 186 | 140 | 257 | 583 | 115 | 129 | 131 | 375 | 236 | 112 | 327 | 675 | 547 | 317 | 719 | 1583 | 9611 | 3096 | 2343 | 4172 | 9611
47 | AM+ | CASALE MONFERRATO | AL | E-Distribuzione | 11 | 380 | Orario | 1775 | 9 | 12 | 18 | 39 | 9 | 7 | 14 | 30 | 15 | 9 | 14 | 38 | 16 | 12 | 21 | 49 | 54 | 43 | 71 | 168 | 132 | 101 | 187 | 420 | 131 | 105 | 170 | 406 | 131 | 97 | 176 | 404 | 42 | 31 | 57 | 130 | 9 | 12 | 12 | 33 | 12 | 7 | 16 | 35 | 8 | 5 | 10 | 23 | 1775 | 568 | 441 | 766 | 1775
48 | AM+ | CASALE MONFERRATO | AL | E-Distribuzione | 11 | 380 | A fasce | 434 | 10 | 18 | 22 | 50 | 8 | 7 | 19 | 34 | 9 | 6 | 11 | 26 | 9 | 7 | 15 | 31 | 10 | 13 | 15 | 38 | 11 | 10 | 19 | 40 | 14 | 12 | 13 | 39 | 9 | 7 | 15 | 31 | 9 | 7 | 14 | 30 | 11 | 17 | 12 | 40 | 14 | 7 | 23 | 44 | 10 | 7 | 14 | 31 | 434 | 124 | 118 | 192 | 434
49 | AM+ | GIAROLE | AL | E-Distribuzione | 3.3 | 380 | Orario | 4477 | 215 | 207 | 387 | 809 | 194 | 145 | 256 | 595 | 71 | 49 | 73 | 193 | 53 | 52 | 53 | 158 | 37 | 37 | 45 | 119 | 124 | 65 | 119 | 308 | 255 | 201 | 329 | 785 | 318 | 229 | 430 | 977 | 135 | 88 | 140 | 363 | 38 | 35 | 57 | 130 | 6 | 4 | 12 | 22 | 6 | 4 | 8 | 18 | 4477 | 1452 | 1116 | 1909 | 4477
50 | AM+ | MORANO SUL PO | AL | E-Distribuzione | 3.3 | 380 | Orario | 275 | 7 | 8 | 12 | 27 | 8 | 8 | 10 | 26 | 9 | 9 | 11 | 29 | 8 | 8 | 11 | 27 | 1 | 1 | 3 | 5 | 6 | 6 | 7 | 19 | 10 | 9 | 8 | 27 | 11 | 6 | 8 | 25 | 8 | 5 | 8 | 21 | 4 | 9 | 7 | 20 | 12 | 5 | 16 | 33 | 6 | 4 | 6 | 16 | 275 | 90 | 78 | 107 | 275
51 | AM+ | MORANO SUL PO | AL | E-Distribuzione | 3.3 | 380 | Orario | 780 | 42 | 33 | 83 | 158 | 94 | 56 | 97 | 247 | 52 | 47 | 92 | 191 | 5 | 3 | 5 | 13 | 9 | 7 | 13 | 29 | 13 | 9 | 18 | 40 | 15 | 11 | 18 | 44 | 8 | 6 | 9 | 23 | 4 | 2 | 4 | 10 | 2 | 1 | 2 | 5 | 4 | 2 | 5 | 11 | 3 | 2 | 4 | 9 | 780 | 251 | 179 | 350 | 780
52 | AM+ | VALMACCA | AL | E-Distribuzione | 6.6 | 380 | A fasce | 621 | 36 | 56 | 80 | 172 | 56 | 29 | 74 | 159 | 39 | 13 | 8 | 60 | 6 | 5 | 10 | 21 | 6 | 8 | 7 | 21 | 5 | 5 | 6 | 16 | 9 | 7 | 8 | 24 | 6 | 4 | 6 | 16 | 4 | 9 | 9 | 22 | 9 | 11 | 5 | 25 | 25 | 9 | 28 | 62 | 9 | 6 | 8 | 23 | 621 | 210 | 162 | 249 | 621
53 | AM+ | VILLANOVA MONFERRATO | AL | E-Distribuzione | 6.6 | 380 | Orario | 3355 | 76 | 77 | 127 | 280 | 96 | 79 | 123 | 298 | 100 | 66 | 103 | 269 | 46 | 46 | 55 | 147 | 63 | 62 | 90 | 215 | 105 | 79 | 139 | 323 | 140 | 105 | 171 | 416 | 98 | 81 | 133 | 312 | 42 | 34 | 44 | 120 | 80 | 67 | 100 | 247 | 138 | 104 | 177 | 419 | 117 | 67 | 125 | 309 | 3355 | 1101 | 867 | 1387 | 3355
54 | AM+ | VILLANOVA MONFERRATO | AL | E-Distribuzione | 6.6 | 380 | A fasce | 3484 | 45 | 81 | 102 | 228 | 30 | 25 | 64 | 119 | 27 | 25 | 26 | 78 | 32 | 28 | 46 | 106 | 35 | 32 | 55 | 122 | 107 | 89 | 152 | 348 | 279 | 224 | 332 | 835 | 324 | 233 | 425 | 982 | 85 | 69 | 107 | 261 | 41 | 43 | 49 | 133 | 60 | 36 | 78 | 174 | 35 | 24 | 39 | 98 | 3484 | 1100 | 909 | 1475 | 3484
55 | AM+ | CARESANA | VC | E-Distribuzione | 6.6 | 380 | A fasce | 1838 | 8 | 32 | 27 | 67 | 20 | 2 | 17 | 39 | 4 | 1 | 2 | 7 | 9 | 6 | 7 | 22 | 146 | 105 | 227 | 478 | 14 | 9 | 18 | 41 | 136 | 95 | 167 | 398 | 149 | 103 | 206 | 458 | 82 | 61 | 121 | 264 | 6 | 9 | 5 | 20 | 14 | 4 | 19 | 37 | 2 | 2 | 3 | 7 | 1838 | 590 | 429 | 819 | 1838
56 | AM+ | CASALE MONFERRATO | AL | E-Distribuzione | 11 | 380 | A fasce | 610 | 21 | 27 | 35 | 83 | 15 | 13 | 26 | 54 | 17 | 14 | 12 | 43 | 17 | 14 | 17 | 48 | 15 | 22 | 17 | 54 | 17 | 12 | 18 | 47 | 22 | 14 | 21 | 57 | 13 | 9 | 12 | 34 | 15 | 10 | 15 | 40 | 14 | 21 | 13 | 48 | 21 | 13 | 26 | 60 | 17 | 10 | 15 | 42 | 610 | 204 | 179 | 227 | 610
57 | AM+ | CASALE MONFERRATO | AL | E-Distribuzione | 32.1 | 380 | A fasce | 304 | 9 | 13 | 18 | 40 | 7 | 6 | 17 | 30 | 8 | 5 | 8 | 21 | 8 | 6 | 11 | 25 | 7 | 12 | 12 | 31 | 4 | 3 | 6 | 13 | 0 | 0 | 0 | 0 | 4 | 2 | 4 | 10 | 6 | 6 | 11 | 23 | 7 | 7 | 10 | 24 | 15 | 8 | 24 | 47 | 12 | 9 | 19 | 40 | 304 | 87 | 77 | 140 | 304
58 | AM+ | VALMACCA | AL | E-Distribuzione | 6.6 | 380 | Orario | 163 | 3 | 3 | 5 | 11 | 3 | 2 | 3 | 8 | 2 | 1 | 2 | 5 | 2 | 1 | 3 | 6 | 29 | 29 | 31 | 89 | 2 | 2 | 2 | 6 | 2 | 2 | 3 | 7 | 2 | 1 | 2 | 5 | 2 | 2 | 2 | 6 | 2 | 2 | 3 | 7 | 2 | 2 | 3 | 7 | 2 | 1 | 3 | 6 | 163 | 53 | 48 | 62 | 163
59 | AM+ | VILLANOVA MONFERRATO | AL | E-Distribuzione | 16.5 | 380 | Orario | 151 | 1 | 1 | 1 | 3 | 1 | 0 | 1 | 2 | 1 | 1 | 1 | 3 | 1 | 0 | 1 | 2 | 1 | 1 | 1 | 3 | 1 | 1 | 1 | 3 | 6 | 1 | 1 | 8 | 39 | 26 | 45 | 110 | 1 | 0 | 3 | 4 | 1 | 7 | 1 | 9 | 1 | 0 | 1 | 2 | 1 | 0 | 1 | 2 | 151 | 55 | 38 | 58 | 151
60 | AM+ | VILLANOVA MONFERRATO | AL | E-Distribuzione | 6.6 | 380 | Orario | 1843 | 20 | 23 | 25 | 68 | 4 | 3 | 7 | 14 | 3 | 3 | 4 | 10 | 22 | 22 | 22 | 66 | 18 | 18 | 32 | 68 | 152 | 116 | 216 | 484 | 142 | 105 | 178 | 425 | 121 | 86 | 172 | 379 | 5 | 3 | 7 | 15 | 5 | 6 | 5 | 16 | 123 | 59 | 105 | 287 | 4 | 2 | 5 | 11 | 1843 | 619 | 446 | 778 | 1843
61 | AM+ | CARESANA | VC | E-Distribuzione | 3.3 | 380 | A fasce | 347 | 3 | 13 | 11 | 27 | 2 | 2 | 4 | 8 | 2 | 1 | 2 | 5 | 2 | 2 | 3 | 7 | 11 | 7 | 22 | 40 | 57 | 45 | 94 | 196 | 6 | 2 | 7 | 15 | 2 | 2 | 3 | 7 | 3 | 3 | 5 | 11 | 5 | 5 | 7 | 17 | 3 | 1 | 4 | 8 | 2 | 2 | 2 | 6 | 347 | 98 | 85 | 164 | 347
62 | AM+ | BALZOLA | AL | E-Distribuzione | 3.3 | 380 | Orario | 1486 | 38 | 48 | 85 | 171 | 75 | 45 | 106 | 226 | 29 | 18 | 39 | 86 | 4 | 4 | 8 | 16 | 35 | 28 | 52 | 115 | 104 | 80 | 149 | 333 | 59 | 40 | 56 | 155 | 81 | 64 | 121 | 266 | 4 | 5 | 7 | 16 | 4 | 8 | 9 | 21 | 20 | 13 | 33 | 66 | 5 | 4 | 6 | 15 | 1486 | 458 | 357 | 671 | 1486
63 | AM+ | BALZOLA | AL | E-Distribuzione | 3.3 | 380 | Orario | 240 | 5 | 9 | 12 | 26 | 4 | 3 | 9 | 16 | 5 | 3 | 4 | 12 | 5 | 4 | 7 | 16 | 7 | 5 | 8 | 20 | 8 | 6 | 10 | 24 | 13 | 9 | 12 | 34 | 8 | 6 | 11 | 25 | 4 | 3 | 6 | 13 | 4 | 5 | 6 | 15 | 9 | 4 | 13 | 26 | 5 | 3 | 5 | 13 | 240 | 77 | 60 | 103 | 240
64 | AM+ | CASALE MONFERRATO | AL | E-Distribuzione | 16.5 | 380 | Orario | 424 | 15 | 18 | 25 | 58 | 11 | 8 | 18 | 37 | 10 | 6 | 6 | 22 | 12 | 8 | 14 | 34 | 11 | 14 | 17 | 42 | 9 | 9 | 20 | 38 | 17 | 12 | 8 | 37 | 10 | 6 | 7 | 23 | 10 | 7 | 16 | 33 | 11 | 15 | 14 | 40 | 14 | 5 | 13 | 32 | 10 | 5 | 13 | 28 | 424 | 140 | 113 | 171 | 424
65 | AM+ | MOTTA DE' CONTI | VC | E-Distribuzione | 3.3 | 380 | A fasce | 368 | 1 | 1 | 2 | 4 | 1 | 1 | 2 | 4 | 2 | 1 | 2 | 5 | 1 | 1 | 2 | 4 | 2 | 1 | 2 | 5 | 1 | 1 | 2 | 4 | 2 | 1 | 2 | 5 | 2 | 1 | 2 | 5 | 68 | 50 | 86 | 204 | 36 | 28 | 54 | 118 | 2 | 1 | 3 | 6 | 1 | 1 | 2 | 4 | 368 | 119 | 88 | 161 | 368
66 | AM+ | CARESANA | VC | E-Distribuzione | 3.3 | 380 | A fasce | 6503 | 50 | 49 | 94 | 193 | 14 | 11 | 24 | 49 | 110 | 73 | 169 | 352 | 2 | 2 | 3 | 7 | 3 | 1 | 3 | 7 | 196 | 135 | 232 | 563 | 301 | 235 | 386 | 922 | 334 | 237 | 442 | 1013 | 337 | 242 | 427 | 1006 | 297 | 237 | 429 | 963 | 159 | 110 | 232 | 501 | 297 | 198 | 432 | 927 | 6503 | 2100 | 1530 | 2873 | 6503
67 | AM+ | COSTANZANA | VC | E-Distribuzione | 3.3 | 380 | A fasce | 664 | 2 | 1 | 2 | 5 | 4 | 2 | 2 | 8 | 3 | 2 | 2 | 7 | 2 | 2 | 2 | 6 | 2 | 3 | 3 | 8 | 3 | 2 | 3 | 8 | 14 | 10 | 13 | 37 | 4 | 3 | 5 | 12 | 3 | 2 | 3 | 8 | 2 | 4 | 3 | 9 | 89 | 76 | 103 | 268 | 86 | 53 | 149 | 288 | 664 | 214 | 160 | 290 | 664
68 | AM+ | PEZZANA | VC | E-Distribuzione | 3.3 | 380 | A fasce | 3197 | 7 | 21 | 19 | 47 | 19 | 15 | 37 | 71 | 6 | 4 | 7 | 17 | 96 | 68 | 111 | 275 | 241 | 172 | 349 | 762 | 239 | 175 | 328 | 742 | 193 | 153 | 253 | 599 | 181 | 135 | 252 | 568 | 12 | 9 | 18 | 39 | 7 | 8 | 9 | 24 | 11 | 5 | 20 | 36 | 6 | 3 | 8 | 17 | 3197 | 1018 | 768 | 1411 | 3197
69 | AM+ | CASALE MONFERRATO | AL | E-Distribuzione | 16.5 | 380 | Orario | 571 | 25 | 31 | 36 | 92 | 24 | 15 | 22 | 61 | 19 | 12 | 11 | 42 | 21 | 13 | 15 | 49 | 21 | 15 | 19 | 55 | 23 | 15 | 17 | 55 | 27 | 19 | 15 | 61 | 17 | 13 | 13 | 43 | 0 | 0 | 0 | 0 | 0 | 0 | 0 | 0 | 23 | 10 | 7 | 40 | 32 | 20 | 21 | 73 | 571 | 232 | 163 | 176 | 571
70 | AM+ | CASALE MONFERRATO | AL | E-Distribuzione | 6.6 | 380 | Orario | 904 | 29 | 50 | 86 | 165 | 10 | 5 | 36 | 51 | 8 | 4 | 7 | 19 | 10 | 6 | 16 | 32 | 12 | 9 | 25 | 46 | 9 | 11 | 15 | 35 | 23 | 19 | 16 | 58 | 13 | 7 | 17 | 37 | 2 | 1 | 2 | 5 | 22 | 15 | 22 | 59 | 79 | 48 | 89 | 216 | 60 | 39 | 82 | 181 | 904 | 277 | 214 | 413 | 904
71 | AM+ | PEZZANA | VC | E-Distribuzione | 11 | 380 | A fasce | 6060 | 83 | 99 | 172 | 354 | 75 | 53 | 108 | 236 | 54 | 36 | 57 | 147 | 131 | 89 | 162 | 382 | 316 | 221 | 451 | 988 | 317 | 233 | 443 | 993 | 319 | 252 | 416 | 987 | 333 | 238 | 452 | 1023 | 137 | 102 | 179 | 418 | 74 | 62 | 100 | 236 | 70 | 41 | 92 | 203 | 31 | 20 | 42 | 93 | 6060 | 1940 | 1446 | 2674 | 6060
72 | AM+ | CASALE MONFERRATO | AL | E-Distribuzione | 55 | 380 | A fasce | 514 | 17 | 19 | 26 | 62 | 7 | 6 | 43 | 56 | 7 | 6 | 17 | 30 | 7 | 5 | 12 | 24 | 6 | 37 | 49 | 92 | 6 | 4 | 34 | 44 | 7 | 10 | 8 | 25 | 7 | 5 | 9 | 21 | 6 | 4 | 15 | 25 | 7 | 47 | 10 | 64 | 6 | 6 | 13 | 25 | 12 | 10 | 24 | 46 | 514 | 95 | 159 | 260 | 514
73 | AM+ | MORANO SUL PO | AL | E-Distribuzione | 3.3 | 380 | Orario | 115 | 3 | 3 | 6 | 12 | 3 | 3 | 5 | 11 | 4 | 3 | 5 | 12 | 4 | 3 | 5 | 12 | 0 | 0 | 0 | 0 | 3 | 2 | 4 | 9 | 4 | 3 | 5 | 12 | 3 | 2 | 4 | 9 | 3 | 2 | 4 | 9 | 3 | 4 | 4 | 11 | 3 | 2 | 4 | 9 | 3 | 2 | 4 | 9 | 115 | 36 | 29 | 50 | 115
74 | AM+ | BORGO SAN MARTINO | AL | E-Distribuzione | 6.6 | 380 | A fasce | 213 | 9 | 40 | 33 | 82 | 3 | 3 | 19 | 25 | 3 | 1 | 2 | 6 | 2 | 2 | 4 | 8 | 2 | 3 | 9 | 14 | 4 | 5 | 7 | 16 | 4 | 8 | 10 | 22 | 2 | 1 | 2 | 5 | 2 | 2 | 5 | 9 | 3 | 4 | 2 | 9 | 4 | 2 | 6 | 12 | 2 | 1 | 2 | 5 | 213 | 40 | 72 | 101 | 213
75 | AM+ | MORANO SUL PO | AL | E-Distribuzione | 5 | 380 | Orario | 1788 | 38 | 51 | 83 | 172 | 27 | 20 | 46 | 93 | 23 | 21 | 23 | 67 | 26 | 23 | 39 | 88 | 84 | 83 | 90 | 257 | 203 | 160 | 277 | 640 | 40 | 32 | 53 | 125 | 43 | 31 | 59 | 133 | 24 | 18 | 33 | 75 | 18 | 16 | 24 | 58 | 21 | 14 | 27 | 62 | 7 | 5 | 6 | 18 | 1788 | 554 | 474 | 760 | 1788
76 | AM+ | MORANO SUL PO | AL | E-Distribuzione | 3.3 | 380 | A fasce | 3943 | 14 | 23 | 33 | 70 | 12 | 9 | 23 | 44 | 14 | 25 | 19 | 58 | 15 | 13 | 24 | 52 | 16 | 15 | 23 | 54 | 401 | 303 | 508 | 1212 | 275 | 240 | 386 | 901 | 339 | 257 | 439 | 1035 | 140 | 87 | 140 | 367 | 9 | 15 | 16 | 40 | 33 | 16 | 52 | 101 | 3 | 2 | 4 | 9 | 3943 | 1271 | 1005 | 1667 | 3943
77 | AM+ | CASALE MONFERRATO | AL | E-Distribuzione | 6.6 | 380 | Orario | 3340 | 98 | 92 | 172 | 362 | 94 | 71 | 131 | 296 | 87 | 71 | 122 | 280 | 94 | 93 | 94 | 281 | 58 | 44 | 99 | 201 | 54 | 44 | 76 | 174 | 76 | 63 | 98 | 237 | 71 | 56 | 103 | 230 | 80 | 60 | 119 | 259 | 83 | 93 | 129 | 305 | 110 | 96 | 152 | 358 | 115 | 87 | 155 | 357 | 3340 | 1020 | 870 | 1450 | 3340
78 | AM+ | CASALE MONFERRATO | AL | E-Distribuzione | 35 | 380 | A fasce | 53906 | 1024 | 913 | 1747 | 3684 | 1010 | 767 | 1308 | 3085 | 1312 | 906 | 1479 | 3697 | 1635 | 1204 | 2199 | 5038 | 1747 | 1289 | 2674 | 5710 | 1749 | 1248 | 2422 | 5419 | 1537 | 1297 | 2091 | 4925 | 1748 | 1318 | 1988 | 5054 | 1606 | 1248 | 2171 | 5025 | 1434 | 1183 | 2020 | 4637 | 994 | 710 | 1620 | 3324 | 1485 | 850 | 1973 | 4308 | 53906 | 17281 | 12933 | 23692 | 53906
79 | AM+ | MOTTA DE' CONTI | VC | E-Distribuzione | 6.6 | 380 | A fasce | 1519 | 24 | 73 | 101 | 198 | 15 | 11 | 36 | 62 | 12 | 11 | 11 | 34 | 103 | 89 | 144 | 336 | 132 | 113 | 160 | 405 | 96 | 66 | 114 | 276 | 9 | 5 | 5 | 19 | 11 | 7 | 6 | 24 | 2 | 0 | 0 | 2 | 13 | 14 | 10 | 37 | 34 | 16 | 50 | 100 | 10 | 6 | 10 | 26 | 1519 | 461 | 411 | 647 | 1519
80 | AM+ | MOTTA DE' CONTI | VC | E-Distribuzione | 11 | 380 | A fasce | 1370 | 71 | 81 | 128 | 280 | 31 | 22 | 74 | 127 | 27 | 20 | 21 | 68 | 17 | 17 | 35 | 69 | 13 | 6 | 18 | 37 | 16 | 14 | 20 | 50 | 53 | 41 | 48 | 142 | 131 | 85 | 153 | 369 | 27 | 19 | 34 | 80 | 28 | 29 | 17 | 74 | 20 | 6 | 27 | 53 | 7 | 5 | 9 | 21 | 1370 | 441 | 345 | 584 | 1370
81 | AM+ | MOTTA DE' CONTI | VC | E-Distribuzione | 6.6 | 380 | A fasce | 1721 | 36 | 66 | 94 | 196 | 22 | 15 | 69 | 106 | 19 | 14 | 15 | 48 | 26 | 20 | 41 | 87 | 26 | 16 | 31 | 73 | 44 | 30 | 52 | 126 | 186 | 100 | 191 | 477 | 126 | 72 | 107 | 305 | 17 | 12 | 30 | 59 | 22 | 23 | 13 | 58 | 51 | 23 | 63 | 137 | 20 | 10 | 19 | 49 | 1721 | 595 | 401 | 725 | 1721
82 | AM+ | MOTTA DE' CONTI | VC | E-Distribuzione | 6.6 | 380 | A fasce | 6009 | 29 | 66 | 119 | 214 | 17 | 11 | 56 | 84 | 11 | 9 | 10 | 30 | 16 | 10 | 24 | 50 | 18 | 14 | 24 | 56 | 508 | 350 | 637 | 1495 | 612 | 480 | 799 | 1891 | 509 | 342 | 654 | 1505 | 148 | 108 | 207 | 463 | 21 | 23 | 13 | 57 | 45 | 19 | 52 | 116 | 18 | 9 | 21 | 48 | 6009 | 1952 | 1441 | 2616 | 6009
83 | AM+ | VALENZA | AL | E-Distribuzione | 106.3 | 380 | Orario | 78805 | 2689 | 2222 | 3746 | 8657 | 2886 | 2109 | 3044 | 8039 | 2951 | 2082 | 2629 | 7662 | 2731 | 1974 | 2971 | 7676 | 2800 | 2033 | 3196 | 8029 | 2539 | 1831 | 2550 | 6920 | 2686 | 1973 | 2334 | 6993 | 1552 | 1070 | 1421 | 4043 | 2445 | 1762 | 2143 | 6350 | 1547 | 1256 | 1852 | 4655 | 1521 | 1044 | 2097 | 4662 | 1964 | 1127 | 2028 | 5119 | 78805 | 28311 | 20483 | 30011 | 78805
84 | AM+ | VALENZA | AL | E-Distribuzione | 11 | 380 | A fasce | 1419 | 64 | 78 | 139 | 281 | 69 | 48 | 104 | 221 | 37 | 27 | 41 | 105 | 28 | 18 | 43 | 89 | 29 | 25 | 36 | 90 | 20 | 14 | 21 | 55 | 24 | 20 | 23 | 67 | 20 | 14 | 27 | 61 | 19 | 17 | 28 | 64 | 35 | 22 | 38 | 95 | 55 | 34 | 70 | 159 | 46 | 28 | 58 | 132 | 1419 | 446 | 345 | 628 | 1419
85 | AM+ | VALENZA | AL | E-Distribuzione | 20 | 380 | A fasce | 3572 | 266 | 64 | 104 | 434 | 351 | 40 | 69 | 460 | 381 | 26 | 37 | 444 | 209 | 44 | 33 | 286 | 124 | 18 | 23 | 165 | 184 | 21 | 27 | 232 | 270 | 35 | 41 | 346 | 101 | 10 | 26 | 137 | 311 | 23 | 37 | 371 | 262 | 43 | 28 | 333 | 59 | 22 | 22 | 103 | 193 | 31 | 37 | 261 | 3572 | 2711 | 377 | 484 | 3572
86 | AM+ | CARESANA | VC | E-Distribuzione | 22 | 380 | A fasce | 46306 | 1303 | 1105 | 1825 | 4233 | 1356 | 1029 | 1394 | 3779 | 1560 | 1112 | 1442 | 4114 | 1300 | 999 | 1361 | 3660 | 1300 | 997 | 1468 | 3765 | 1331 | 1048 | 1335 | 3714 | 1354 | 1128 | 1309 | 3791 | 1398 | 1007 | 1350 | 3755 | 1357 | 1001 | 1252 | 3610 | 1280 | 1053 | 1389 | 3722 | 1294 | 975 | 1400 | 3669 | 1577 | 1066 | 1851 | 4494 | 46306 | 16410 | 12520 | 17376 | 46306
87 | AM+ | MOTTA DE' CONTI | VC | E-Distribuzione | 11 | 380 | A fasce | 21447 | 515 | 463 | 679 | 1657 | 527 | 428 | 497 | 1452 | 633 | 485 | 545 | 1663 | 577 | 498 | 591 | 1666 | 592 | 530 | 689 | 1811 | 592 | 585 | 642 | 1819 | 617 | 572 | 596 | 1785 | 665 | 549 | 662 | 1876 | 681 | 578 | 633 | 1892 | 638 | 572 | 726 | 1936 | 641 | 525 | 716 | 1882 | 710 | 493 | 805 | 2008 | 21447 | 7388 | 6278 | 7781 | 21447
88 | AM+ | STROPPIANA | VC | E-Distribuzione | 22 | 380 | Orario | 74545 | 1425 | 1284 | 1540 | 4249 | 2097 | 1748 | 2090 | 5935 | 2629 | 1993 | 2298 | 6920 | 2270 | 1798 | 2103 | 6171 | 2180 | 1728 | 2259 | 6167 | 2360 | 2133 | 2384 | 6877 | 2305 | 2093 | 1951 | 6349 | 2285 | 1805 | 2107 | 6197 | 2337 | 1952 | 2062 | 6351 | 2318 | 2155 | 2483 | 6956 | 2766 | 2271 | 3013 | 8050 | 1621 | 1111 | 1591 | 4323 | 74545 | 26593 | 22071 | 25881 | 74545
89 | AM+ | COSTANZANA | VC | E-Distribuzione | 27.5 | 380 | A fasce | 37620 | 755 | 668 | 1028 | 2451 | 962 | 683 | 887 | 2532 | 973 | 717 | 884 | 2574 | 892 | 711 | 945 | 2548 | 991 | 759 | 1107 | 2857 | 945 | 755 | 978 | 2678 | 988 | 810 | 930 | 2728 | 1179 | 880 | 1275 | 3334 | 1410 | 986 | 1341 | 3737 | 1214 | 1004 | 1404 | 3622 | 1383 | 1022 | 1548 | 3953 | 1509 | 1155 | 1942 | 4606 | 37620 | 13201 | 10150 | 14269 | 37620
90 | AM+ | MOTTA DE' CONTI | VC | E-Distribuzione | 6.6 | 380 | A fasce | 2461 | 78 | 57 | 82 | 217 | 108 | 72 | 52 | 232 | 105 | 66 | 57 | 228 | 68 | 54 | 60 | 182 | 95 | 72 | 65 | 232 | 92 | 68 | 69 | 229 | 85 | 62 | 60 | 207 | 96 | 75 | 75 | 246 | 86 | 57 | 54 | 197 | 64 | 53 | 54 | 171 | 58 | 48 | 53 | 159 | 62 | 43 | 56 | 161 | 2461 | 997 | 727 | 737 | 2461
91 | AM+ | PEZZANA | VC | E-Distribuzione | 20 | 380 | A fasce | 36189 | 953 | 856 | 1136 | 2945 | 1006 | 813 | 831 | 2650 | 1210 | 914 | 890 | 3014 | 1077 | 900 | 962 | 2939 | 1073 | 899 | 1064 | 3036 | 1101 | 1010 | 1094 | 3205 | 1127 | 1038 | 938 | 3103 | 1126 | 899 | 963 | 2988 | 1168 | 950 | 957 | 3075 | 1079 | 970 | 1031 | 3080 | 1086 | 869 | 1025 | 2980 | 1202 | 806 | 1166 | 3174 | 36189 | 13208 | 10924 | 12057 | 36189
92 | AM+ | CASALE MONFERRATO | AL | E-Distribuzione | 150 | 380 | Orario | 149788 | 3745 | 3248 | 6087 | 13080 | 4281 | 3316 | 5438 | 13035 | 5575 | 4093 | 6403 | 16071 | 3545 | 2718 | 4682 | 10945 | 3484 | 2710 | 5080 | 11274 | 4000 | 3374 | 5513 | 12887 | 4157 | 3683 | 5364 | 13204 | 4179 | 3286 | 5596 | 13061 | 4309 | 3466 | 5628 | 13403 | 3198 | 2616 | 4591 | 10405 | 3432 | 2567 | 4648 | 10647 | 3974 | 2564 | 5238 | 11776 | 149788 | 47879 | 37641 | 64268 | 149788
93 | AM+ | MORANO SUL PO | AL | E-Distribuzione | 3.3 | 220 | Orario | 13 | 0 | 0 | 0 | 0 | 0 | 0 | 0 | 0 | 0 | 0 | 0 | 0 | 0 | 0 | 0 | 0 | 0 | 0 | 0 | 0 | 1 | 1 | 1 | 3 | 1 | 1 | 1 | 3 | 1 | 1 | 1 | 3 | 1 | 1 | 1 | 3 | 0 | 0 | 1 | 1 | 0 | 0 | 0 | 0 | 0 | 0 | 0 | 0 | 13 | 4 | 4 | 5 | 13
94 | AM+ | CASALE MONFERRATO | AL | E-Distribuzione | 1.7 | 220 | A fasce | 287 | 7 | 5 | 12 | 24 | 24 | 20 | 33 | 77 | 16 | 10 | 19 | 45 | 12 | 9 | 17 | 38 | 7 | 6 | 12 | 25 | 4 | 2 | 4 | 10 | 4 | 4 | 7 | 15 | 3 | 2 | 4 | 9 | 4 | 3 | 5 | 12 | 2 | 2 | 4 | 8 | 3 | 2 | 4 | 9 | 5 | 3 | 7 | 15 | 287 | 91 | 68 | 128 | 287
95 | AM+ | VALENZA | AL | E-Distribuzione | 3.3 | 220 | Orario | 62 | 2 | 1 | 3 | 6 | 2 | 1 | 2 | 5 | 2 | 1 | 2 | 5 | 2 | 1 | 2 | 5 | 2 | 1 | 2 | 5 | 2 | 1 | 2 | 5 | 2 | 1 | 2 | 5 | 2 | 1 | 2 | 5 | 2 | 1 | 2 | 5 | 2 | 1 | 2 | 5 | 2 | 1 | 2 | 5 | 2 | 1 | 3 | 6 | 62 | 24 | 12 | 26 | 62
96 | AM+ | STROPPIANA | VC | E-Distribuzione | 30 | 380 | A fasce | 29524 | 621 | 454 | 987 | 2062 | 541 | 398 | 702 | 1641 | 604 | 425 | 746 | 1775 | 534 | 440 | 853 | 1827 | 919 | 529 | 969 | 2417 | 1375 | 1187 | 2147 | 4709 | 1176 | 885 | 1541 | 3602 | 805 | 582 | 1079 | 2466 | 805 | 582 | 1079 | 2466 | 805 | 582 | 1079 | 2466 | 805 | 582 | 1079 | 2466 | 645 | 316 | 666 | 1627 | 29524 | 9635 | 6962 | 12927 | 29524
97 | AM+ | POMARO MONFERRATO | AL | E-Distribuzione | 3.3 | 220 | Orario | 0 | 0 | 0 | 0 | 0 | 0 | 0 | 0 | 0 | 0 | 0 | 0 | 0 | 0 | 0 | 0 | 0 | 0 | 0 | 0 | 0 | 0 | 0 | 0 | 0 | 0 | 0 | 0 | 0 | 0 | 0 | 0 | 0 | 0 | 0 | 0 | 0 | 0 | 0 | 0 | 0 | 0 | 0 | 0 | 0 | 0 | 0 | 0 | 0 | 0 | 0 | 0 | 0 | 0
98 | AM+ | POMARO MONFERRATO | AL | E-Distribuzione | 3.3 | 220 | Orario | 0 | 0 | 0 | 0 | 0 | 0 | 0 | 0 | 0 | 0 | 0 | 0 | 0 | 0 | 0 | 0 | 0 | 0 | 0 | 0 | 0 | 0 | 0 | 0 | 0 | 0 | 0 | 0 | 0 | 0 | 0 | 0 | 0 | 0 | 0 | 0 | 0 | 0 | 0 | 0 | 0 | 0 | 0 | 0 | 0 | 0 | 0 | 0 | 0 | 0 | 0 | 0 | 0 | 0
99 | AM+ | PECETTO DI VALENZA | AL | E-Distribuzione | 75 | 380 | Orario | 328783 | 8425 | 7115 | 12111 | 27651 | 9409 | 6775 | 9267 | 25451 | 9370 | 6632 | 10092 | 26094 | 9863 | 7161 | 11603 | 28627 | 10222 | 7380 | 13266 | 30868 | 10666 | 7963 | 14041 | 32670 | 10745 | 8859 | 13679 | 33283 | 10678 | 7440 | 13570 | 31688 | 9352 | 7138 | 10856 | 27346 | 7358 | 6310 | 9229 | 22897 | 6825 | 5548 | 7411 | 19784 | 7765 | 5215 | 9444 | 22424 | 328783 | 110678 | 83536 | 134569 | 328783
100 | AM+ | VALENZA | AL | E-Distribuzione | 47 | 380 | A fasce | 25423 | 672 | 615 | 1015 | 2302 | 816 | 657 | 878 | 2351 | 797 | 628 | 793 | 2218 | 730 | 612 | 834 | 2176 | 694 | 603 | 905 | 2202 | 810 | 721 | 939 | 2470 | 657 | 682 | 699 | 2038 | 694 | 617 | 721 | 2032 | 636 | 584 | 634 | 1854 | 599 | 534 | 709 | 1842 | 600 | 488 | 689 | 1777 | 727 | 517 | 917 | 2161 | 25423 | 8432 | 7258 | 9733 | 25423
101 | AM+ | VALENZA | AL | E-Distribuzione | 1.7 | 220 | A fasce | 211 | 2 | 2 | 4 | 8 | 2 | 2 | 2 | 6 | 2 | 1 | 3 | 6 | 2 | 2 | 3 | 7 | 2 | 1 | 3 | 6 | 3 | 2 | 3 | 8 | 36 | 28 | 43 | 107 | 11 | 6 | 16 | 33 | 3 | 1 | 3 | 7 | 2 | 2 | 3 | 7 | 2 | 2 | 3 | 7 | 3 | 2 | 4 | 9 | 211 | 70 | 51 | 90 | 211
102 | AM+ | VALENZA | AL | E-Distribuzione | 48 | 380 | A fasce | 111032 | 2983 | 2496 | 4252 | 9731 | 2427 | 1931 | 2500 | 6858 | 3035 | 2230 | 2828 | 8093 | 1878 | 1365 | 2351 | 5594 | 1876 | 1405 | 2555 | 5836 | 2884 | 2379 | 3476 | 8739 | 3003 | 2591 | 3381 | 8975 | 3806 | 2850 | 4807 | 11463 | 3439 | 2552 | 3607 | 9598 | 3076 | 2654 | 4064 | 9794 | 4062 | 3070 | 4905 | 12037 | 4666 | 3057 | 6591 | 14314 | 111032 | 37135 | 28580 | 45317 | 111032
103 | AM+ | PECETTO DI VALENZA | AL | E-Distribuzione | 11 | 380 | A fasce | 10441 | 249 | 208 | 429 | 886 | 262 | 196 | 343 | 801 | 301 | 213 | 372 | 886 | 276 | 201 | 381 | 858 | 275 | 202 | 411 | 888 | 275 | 201 | 381 | 857 | 288 | 227 | 372 | 887 | 289 | 207 | 391 | 887 | 288 | 207 | 363 | 858 | 275 | 221 | 392 | 888 | 276 | 201 | 382 | 859 | 288 | 188 | 410 | 886 | 10441 | 3342 | 2472 | 4627 | 10441
104 | AM+ | PECETTO DI VALENZA | AL | E-Distribuzione | 6.6 | 380 | A fasce | 1268 | 12 | 11 | 28 | 51 | 23 | 40 | 61 | 124 | 25 | 20 | 51 | 96 | 15 | 14 | 37 | 66 | 31 | 25 | 68 | 124 | 43 | 39 | 98 | 180 | 41 | 42 | 98 | 181 | 37 | 33 | 91 | 161 | 15 | 14 | 37 | 66 | 6 | 7 | 15 | 28 | 6 | 7 | 13 | 26 | 27 | 44 | 94 | 165 | 1268 | 281 | 296 | 691 | 1268
105 | AM+ | PECETTO DI VALENZA | AL | E-Distribuzione | 6.6 | 380 | A fasce | 341 | 5 | 4 | 9 | 18 | 5 | 4 | 6 | 15 | 6 | 4 | 8 | 18 | 6 | 4 | 8 | 18 | 10 | 5 | 10 | 25 | 37 | 9 | 23 | 69 | 7 | 6 | 8 | 21 | 6 | 4 | 9 | 19 | 5 | 4 | 6 | 15 | 21 | 6 | 10 | 37 | 10 | 10 | 22 | 42 | 10 | 11 | 23 | 44 | 341 | 128 | 71 | 142 | 341
106 | AM+ | PECETTO DI VALENZA | AL | E-Distribuzione | 6.6 | 380 | A fasce | 0 | 0 | 0 | 0 | 0 | 0 | 0 | 0 | 0 | 0 | 0 | 0 | 0 | 0 | 0 | 0 | 0 | 0 | 0 | 0 | 0 | 0 | 0 | 0 | 0 | 0 | 0 | 0 | 0 | 0 | 0 | 0 | 0 | 0 | 0 | 0 | 0 | 0 | 0 | 0 | 0 | 0 | 0 | 0 | 0 | 0 | 0 | 0 | 0 | 0 | 0 | 0 | 0 | 0
107 | AM+ | PECETTO DI VALENZA | AL | E-Distribuzione | 16.5 | 380 | A fasce | 26037 | 771 | 678 | 1047 | 2496 | 867 | 676 | 909 | 2452 | 938 | 698 | 1102 | 2738 | 819 | 656 | 1218 | 2693 | 850 | 701 | 1376 | 2927 | 958 | 722 | 1353 | 3033 | 938 | 768 | 1273 | 2979 | 673 | 571 | 1082 | 2326 | 610 | 504 | 881 | 1995 | 249 | 279 | 484 | 1012 | 224 | 175 | 254 | 653 | 255 | 190 | 288 | 733 | 26037 | 8152 | 6618 | 11267 | 26037
108 | AM+ | BASSIGNANA | AL | E-Distribuzione | 44 | 380 | Orario | 100228 | 2533 | 2163 | 3307 | 8003 | 2721 | 2145 | 2683 | 7549 | 3439 | 2528 | 3094 | 9061 | 3031 | 2358 | 3252 | 8641 | 2931 | 2208 | 3489 | 8628 | 2609 | 2166 | 2950 | 7725 | 2888 | 2469 | 2923 | 8280 | 3139 | 2271 | 3286 | 8696 | 3159 | 2285 | 3058 | 8502 | 2984 | 2443 | 3363 | 8790 | 2865 | 2136 | 3353 | 8354 | 2741 | 1803 | 3455 | 7999 | 100228 | 35040 | 26975 | 38213 | 100228
109 | AM+ | BASSIGNANA | AL | E-Distribuzione | 11 | 380 | A fasce | 24099 | 460 | 351 | 639 | 1450 | 489 | 303 | 450 | 1242 | 721 | 417 | 616 | 1754 | 540 | 423 | 633 | 1596 | 591 | 451 | 877 | 1919 | 813 | 677 | 1300 | 2790 | 867 | 761 | 1192 | 2820 | 866 | 613 | 989 | 2468 | 853 | 643 | 1021 | 2517 | 592 | 466 | 767 | 1825 | 612 | 467 | 789 | 1868 | 587 | 415 | 848 | 1850 | 24099 | 7991 | 5987 | 10121 | 24099
110 | AM+ | BASSIGNANA | AL | E-Distribuzione | 11 | 380 | Orario | 4488 | 71 | 58 | 123 | 252 | 61 | 54 | 99 | 214 | 56 | 49 | 95 | 200 | 48 | 58 | 101 | 207 | 181 | 160 | 251 | 592 | 308 | 253 | 351 | 912 | 123 | 143 | 165 | 431 | 72 | 47 | 59 | 178 | 29 | 39 | 38 | 106 | 19 | 21 | 40 | 80 | 101 | 74 | 102 | 277 | 371 | 240 | 428 | 1039 | 4488 | 1440 | 1196 | 1852 | 4488
111 | AM+ | BASSIGNANA | AL | E-Distribuzione | 1.7 | 220 | Orario | 199 | 3 | 3 | 6 | 12 | 3 | 2 | 4 | 9 | 4 | 3 | 5 | 12 | 7 | 7 | 7 | 21 | 4 | 3 | 5 | 12 | 4 | 3 | 5 | 12 | 4 | 3 | 5 | 12 | 4 | 3 | 5 | 12 | 4 | 3 | 5 | 12 | 4 | 4 | 6 | 14 | 11 | 8 | 15 | 34 | 12 | 8 | 17 | 37 | 199 | 64 | 50 | 85 | 199
112 | AM+ | BASSIGNANA | AL | E-Distribuzione | 22 | 380 | A fasce | 34360 | 535 | 726 | 1173 | 2434 | 495 | 585 | 861 | 1941 | 642 | 673 | 910 | 2225 | 606 | 757 | 1027 | 2390 | 602 | 780 | 1168 | 2550 | 837 | 919 | 1437 | 3193 | 1037 | 971 | 1429 | 3437 | 1023 | 1037 | 1570 | 3630 | 1100 | 981 | 1317 | 3398 | 815 | 746 | 1335 | 2896 | 939 | 468 | 1502 | 2909 | 1174 | 377 | 1806 | 3357 | 34360 | 9805 | 9020 | 15535 | 34360
113 | AM+ | BASSIGNANA | AL | E-Distribuzione | 3.3 | 380 | A fasce | 323 | 8 | 6 | 13 | 27 | 8 | 6 | 11 | 25 | 10 | 7 | 12 | 29 | 8 | 6 | 11 | 25 | 9 | 6 | 13 | 28 | 8 | 6 | 12 | 26 | 9 | 7 | 11 | 27 | 9 | 7 | 13 | 29 | 9 | 6 | 11 | 26 | 8 | 7 | 12 | 27 | 9 | 6 | 12 | 27 | 8 | 6 | 13 | 27 | 323 | 103 | 76 | 144 | 323
114 | AM+ | BASSIGNANA | AL | E-Distribuzione | 3.3 | 380 | Orario | 0 | 0 | 0 | 0 | 0 | 0 | 0 | 0 | 0 | 0 | 0 | 0 | 0 | 0 | 0 | 0 | 0 | 0 | 0 | 0 | 0 | 0 | 0 | 0 | 0 | 0 | 0 | 0 | 0 | 0 | 0 | 0 | 0 | 0 | 0 | 0 | 0 | 0 | 0 | 0 | 0 | 0 | 0 | 0 | 0 | 0 | 0 | 0 | 0 | 0 | 0 | 0 | 0 | 0
115 | AM+ | BASSIGNANA | AL | E-Distribuzione | 1.7 | 220 | A fasce | 11 | 0 | 0 | 0 | 0 | 0 | 0 | 0 | 0 | 0 | 0 | 0 | 0 | 0 | 0 | 0 | 0 | 0 | 0 | 0 | 0 | 0 | 0 | 0 | 0 | 0 | 0 | 0 | 0 | 1 | 0 | 2 | 3 | 1 | 0 | 0 | 1 | 0 | 0 | 0 | 0 | 2 | 2 | 3 | 7 | 0 | 0 | 0 | 0 | 11 | 4 | 2 | 5 | 11
116 | AM+ | PECETTO DI VALENZA | AL | E-Distribuzione | 1.7 | 220 | A fasce | 11 | 0 | 0 | 0 | 0 | 0 | 0 | 0 | 0 | 0 | 0 | 0 | 0 | 0 | 0 | 0 | 0 | 0 | 0 | 0 | 0 | 0 | 0 | 0 | 0 | 0 | 0 | 0 | 0 | 1 | 0 | 2 | 3 | 1 | 0 | 0 | 1 | 0 | 0 | 0 | 0 | 2 | 2 | 3 | 7 | 0 | 0 | 0 | 0 | 11 | 4 | 2 | 5 | 11
[8 empty] | 2041984 | 48386 | 42608 | 80951 | 171945 | 52546 | 38084 | 65948 | 156578 | 57050 | 39380 | 65681 | 162111 | 53645 | 39143 | 69845 | 162633 | 59478 | 43268 | 78473 | 181219 | 64853 | 47998 | 80572 | 193423 | 64977 | 51624 | 74869 | 191470 | 65538 | 46730 | 79091 | 191359 | 57851 | 41776 | 63970 | 163597 | 53042 | 42125 | 65393 | 160560 | 51346 | 36529 | 62542 | 150417 | 54806 | 34003 | 67863 | 156672 | 2041984 | 683518 | 503268 | 855198 | 2041984

## BT SII
SERVIZIO DI SOMMINISTRAZIONE DI ENERGIA ELETTRICA UTILITY PIEMONTE
PERIODO DI FORNITURA: DA GENNAIO 2023 A DICEMBRE 2023
SITI SII SPA
LOTTO BT: Siti idonei alimentati in bassa tensione (tariffa multioraria) per Utility Piemonte
No.ordine | Cliente | Comune | Prov. | Distributore | Pot.Disp.[kW] | Tensione[V] | Tipo contatore | Prelievo stimato [kWh] | F1 | F2 | F3 | gen | F1 | F2 | F3 | feb | F1 | F2 | F3 | mar | F1 | F2 | F3 | apr | F1 | F2 | F3 | mag | F1 | F2 | F3 | giu | F1 | F2 | F3 | lug | F1 | F2 | F3 | ago | F1 | F2 | F3 | set | F1 | F2 | F3 | ott | F1 | F2 | F3 | nov | F1 | F2 | F3 | dic | TOTALE | F1 | F2 | F3 | GLOBALE
1 | S.I.I. S.P.A. | ASIGLIANO VERCELLESE | VC | e-distribuzione | 45 | 380 | A fasce | 62640 | 1295 | 1173 | 2143 | 4611 | 1356 | 1008 | 1847 | 4211 | 1574 | 1064 | 1811 | 4449 | 1483 | 1087 | 2095 | 4665 | 1494 | 1103 | 2255 | 4852 | 1203 | 908 | 1680 | 3791 | 1605 | 1259 | 2085 | 4949 | 1604 | 1148 | 2174 | 4926 | 1555 | 1124 | 2000 | 4679 | 2182 | 1805 | 3153 | 7140 | 2259 | 1650 | 3144 | 7053 | 2372 | 1554 | 3388 | 7314 | 62640 | 19982 | 14883 | 27775 | 62640
2 | S.I.I. S.P.A. | ASIGLIANO VERCELLESE | VC | e-distribuzione | 57 | 380 | Orario | 62676 | 1556 | 1369 | 1925 | 4850 | 1621 | 1289 | 1419 | 4329 | 1828 | 1379 | 1471 | 4678 | 1678 | 1358 | 1656 | 4692 | 1638 | 1397 | 1878 | 4913 | 1789 | 1555 | 1875 | 5219 | 1776 | 1612 | 1479 | 4867 | 1756 | 1377 | 1633 | 4766 | 1725 | 1357 | 1511 | 4593 | 1523 | 1336 | 1484 | 4343 | 3381 | 3344 | 3385 | 10110 | 1940 | 1267 | 2109 | 5316 | 62676 | 22211 | 18640 | 21825 | 62676
3 | S.I.I. S.P.A. | AZEGLIO | TO | e-distribuzione | 6 | 380 | A fasce | 1024 | 30 | 32 | 58 | 120 | 32 | 30 | 46 | 108 | 31 | 27 | 41 | 99 | 14 | 10 | 17 | 41 | 22 | 18 | 49 | 89 | 18 | 20 | 26 | 64 | 26 | 25 | 23 | 74 | 11 | 12 | 12 | 35 | 41 | 37 | 69 | 147 | 21 | 17 | 33 | 71 | 53 | 25 | 58 | 136 | 15 | 9 | 16 | 40 | 1024 | 314 | 262 | 448 | 1024
4 | S.I.I. S.P.A. | AZEGLIO | TO | e-distribuzione | 25 | 380 | A fasce | 43018 | 1157 | 1021 | 2068 | 4246 | 1200 | 906 | 1638 | 3744 | 1361 | 957 | 1714 | 4032 | 1172 | 889 | 1751 | 3812 | 1231 | 859 | 1831 | 3921 | 1098 | 850 | 1629 | 3577 | 1022 | 724 | 1225 | 2971 | 1125 | 885 | 1565 | 3575 | 1009 | 774 | 1277 | 3060 | 938 | 903 | 1481 | 3322 | 1127 | 676 | 1526 | 3329 | 1131 | 671 | 1627 | 3429 | 43018 | 13571 | 10115 | 19332 | 43018
5 | S.I.I. S.P.A. | AZEGLIO | TO | e-distribuzione | 6.6 | 380 | A fasce | 12474 | 301 | 263 | 516 | 1080 | 305 | 233 | 412 | 950 | 352 | 256 | 439 | 1047 | 330 | 241 | 452 | 1023 | 331 | 244 | 492 | 1067 | 337 | 245 | 456 | 1038 | 358 | 280 | 449 | 1087 | 352 | 249 | 469 | 1070 | 341 | 246 | 441 | 1028 | 324 | 260 | 458 | 1042 | 328 | 238 | 461 | 1027 | 333 | 216 | 466 | 1015 | 12474 | 3992 | 2971 | 5511 | 12474
6 | S.I.I. S.P.A. | AZEGLIO | TO | e-distribuzione | 11 | 380 | A fasce | 53474 | 362 | 513 | 1029 | 1904 | 1396 | 1077 | 1893 | 4366 | 1609 | 1175 | 2037 | 4821 | 1478 | 1087 | 2061 | 4626 | 1489 | 1093 | 2240 | 4822 | 1469 | 1079 | 2031 | 4579 | 1513 | 1201 | 1951 | 4665 | 1492 | 1080 | 2026 | 4598 | 1513 | 1095 | 1919 | 4527 | 1480 | 1199 | 2129 | 4808 | 1549 | 1126 | 2141 | 4816 | 1607 | 1052 | 2283 | 4942 | 53474 | 16957 | 12777 | 23740 | 53474
7 | S.I.I. S.P.A. | AZEGLIO | TO | e-distribuzione | 10 | 380 | A fasce | 423 | 5 | 3 | 7 | 15 | 6 | 3 | 5 | 14 | 9 | 5 | 15 | 29 | 10 | 10 | 9 | 29 | 30 | 3 | 16 | 49 | 17 | 8 | 17 | 42 | 22 | 6 | 12 | 40 | 28 | 6 | 21 | 55 | 29 | 8 | 17 | 54 | 11 | 9 | 18 | 38 | 13 | 8 | 12 | 33 | 11 | 4 | 10 | 25 | 423 | 191 | 73 | 159 | 423
8 | S.I.I. S.P.A. | AZEGLIO | TO | e-distribuzione | 16.5 | 380 | A fasce | 26269 | 1045 | 1046 | 2004 | 4095 | 935 | 685 | 1292 | 2912 | 721 | 537 | 824 | 2082 | 600 | 466 | 816 | 1882 | 654 | 483 | 989 | 2126 | 557 | 465 | 768 | 1790 | 683 | 551 | 888 | 2122 | 683 | 551 | 888 | 2122 | 511 | 392 | 801 | 1704 | 380 | 346 | 626 | 1352 | 814 | 504 | 984 | 2302 | 606 | 382 | 792 | 1780 | 26269 | 8189 | 6408 | 11672 | 26269
9 | S.I.I. S.P.A. | AZEGLIO | TO | e-distribuzione | 3.3 | 380 | A fasce | 1070 | 22 | 10 | 47 | 79 | 23 | 10 | 52 | 85 | 22 | 10 | 36 | 68 | 20 | 9 | 38 | 67 | 21 | 10 | 44 | 75 | 21 | 10 | 42 | 73 | 23 | 11 | 42 | 76 | 22 | 10 | 43 | 75 | 22 | 10 | 39 | 71 | 21 | 10 | 42 | 73 | 22 | 10 | 42 | 74 | 87 | 77 | 90 | 254 | 1070 | 326 | 187 | 557 | 1070
10 | S.I.I. S.P.A. | BALOCCO | VC | e-distribuzione | 16.5 | 380 | A fasce | 22516 | 534 | 421 | 696 | 1651 | 555 | 405 | 562 | 1522 | 746 | 484 | 638 | 1868 | 596 | 425 | 625 | 1646 | 616 | 461 | 717 | 1794 | 832 | 594 | 1033 | 2459 | 822 | 592 | 787 | 2201 | 822 | 592 | 787 | 2201 | 739 | 512 | 703 | 1954 | 637 | 475 | 617 | 1729 | 636 | 423 | 640 | 1699 | 699 | 402 | 691 | 1792 | 22516 | 8234 | 5786 | 8496 | 22516
11 | S.I.I. S.P.A. | BALOCCO | VC | e-distribuzione | 6.6 | 380 | A fasce | 26233 | 957 | 804 | 1660 | 3421 | 995 | 750 | 1325 | 3070 | 1132 | 814 | 1427 | 3373 | 1026 | 607 | 1038 | 2671 | 1010 | 408 | 351 | 1769 | 996 | 402 | 289 | 1687 | 1041 | 464 | 232 | 1737 | 1044 | 410 | 288 | 1742 | 1057 | 415 | 236 | 1708 | 930 | 457 | 242 | 1629 | 942 | 376 | 265 | 1583 | 1103 | 381 | 359 | 1843 | 26233 | 12233 | 6288 | 7712 | 26233
12 | S.I.I. S.P.A. | BORGOSESIA | VC | e-distribuzione | 11 | 380 | Orario | 2161 | 48 | 42 | 47 | 137 | 49 | 51 | 118 | 218 | 74 | 63 | 66 | 203 | 165 | 114 | 187 | 466 | 224 | 145 | 279 | 648 | 45 | 37 | 31 | 113 | 54 | 58 | 71 | 183 | 13 | 14 | 24 | 51 | 5 | 4 | 7 | 16 | 6 | 4 | 7 | 17 | 5 | 4 | 7 | 16 | 42 | 16 | 35 | 93 | 2161 | 730 | 552 | 879 | 2161
13 | S.I.I. S.P.A. | BORGOSESIA | VC | e-distribuzione | 3.3 | 220 | Orario | 904 | 30 | 38 | 46 | 114 | 14 | 15 | 40 | 69 | 17 | 16 | 13 | 46 | 21 | 17 | 16 | 54 | 34 | 18 | 54 | 106 | 26 | 20 | 13 | 59 | 30 | 31 | 35 | 96 | 12 | 11 | 13 | 36 | 18 | 8 | 39 | 65 | 21 | 24 | 52 | 97 | 51 | 22 | 47 | 120 | 18 | 9 | 15 | 42 | 904 | 292 | 229 | 383 | 904
14 | S.I.I. S.P.A. | BORGOSESIA | VC | e-distribuzione | 1.7 | 220 | Orario | 0 | 0 | 0 | 0 | 0 | 0 | 0 | 0 | 0 | 0 | 0 | 0 | 0 | 0 | 0 | 0 | 0 | 0 | 0 | 0 | 0 | 0 | 0 | 0 | 0 | 0 | 0 | 0 | 0 | 0 | 0 | 0 | 0 | 0 | 0 | 0 | 0 | 0 | 0 | 0 | 0 | 0 | 0 | 0 | 0 | 0 | 0 | 0 | 0 | 0 | 0 | 0 | 0 | 0
15 | S.I.I. S.P.A. | BORGOSESIA | VC | e-distribuzione | 80 | 380 | Orario | 71039 | 2277 | 1355 | 2939 | 6571 | 2394 | 1066 | 2374 | 5834 | 2230 | 1675 | 2866 | 6771 | 2605 | 1739 | 2918 | 7262 | 2582 | 1831 | 3309 | 7722 | 2688 | 1918 | 3523 | 8129 | 2971 | 1935 | 2058 | 6964 | 2769 | 1367 | 1907 | 6043 | 2465 | 1075 | 1333 | 4873 | 1562 | 822 | 1456 | 3840 | 1557 | 569 | 1343 | 3469 | 1587 | 502 | 1472 | 3561 | 71039 | 27687 | 15854 | 27498 | 71039
16 | S.I.I. S.P.A. | BORGOSESIA | VC | e-distribuzione | 11 | 380 | Orario | 3497 | 96 | 86 | 124 | 306 | 91 | 81 | 92 | 264 | 122 | 90 | 100 | 312 | 117 | 92 | 110 | 319 | 114 | 95 | 115 | 324 | 115 | 90 | 113 | 318 | 107 | 86 | 89 | 282 | 120 | 88 | 103 | 311 | 108 | 83 | 85 | 276 | 87 | 79 | 90 | 256 | 103 | 79 | 89 | 271 | 99 | 65 | 94 | 258 | 3497 | 1279 | 1014 | 1204 | 3497
17 | S.I.I. S.P.A. | BORGOSESIA | VC | e-distribuzione | 1.7 | 380 | A fasce | 160 | 3 | 3 | 4 | 10 | 5 | 3 | 6 | 14 | 5 | 3 | 6 | 14 | 4 | 4 | 6 | 14 | 5 | 3 | 7 | 15 | 4 | 3 | 6 | 13 | 4 | 4 | 6 | 14 | 5 | 3 | 6 | 14 | 5 | 3 | 6 | 14 | 4 | 4 | 6 | 14 | 5 | 3 | 6 | 14 | 3 | 2 | 5 | 10 | 160 | 52 | 38 | 70 | 160
18 | S.I.I. S.P.A. | BORGOSESIA | VC | e-distribuzione | 1.7 | 220 | Orario | 356 | 9 | 10 | 13 | 32 | 10 | 9 | 10 | 29 | 11 | 10 | 11 | 32 | 10 | 9 | 12 | 31 | 10 | 9 | 12 | 31 | 10 | 9 | 12 | 31 | 10 | 10 | 11 | 31 | 10 | 9 | 12 | 31 | 10 | 9 | 11 | 30 | 10 | 10 | 12 | 32 | 10 | 9 | 11 | 30 | 5 | 5 | 6 | 16 | 356 | 115 | 108 | 133 | 356
19 | S.I.I. S.P.A. | BORGOSESIA | VC | e-distribuzione | 3.3 | 220 | Orario | 0 | 0 | 0 | 0 | 0 | 0 | 0 | 0 | 0 | 0 | 0 | 0 | 0 | 0 | 0 | 0 | 0 | 0 | 0 | 0 | 0 | 0 | 0 | 0 | 0 | 0 | 0 | 0 | 0 | 0 | 0 | 0 | 0 | 0 | 0 | 0 | 0 | 0 | 0 | 0 | 0 | 0 | 0 | 0 | 0 | 0 | 0 | 0 | 0 | 0 | 0 | 0 | 0 | 0
20 | S.I.I. S.P.A. | BORGOSESIA | VC | e-distribuzione | 22 | 380 | A fasce | 59669 | 1405 | 1195 | 1702 | 4302 | 1757 | 1367 | 1751 | 4875 | 2023 | 1443 | 1703 | 5169 | 1826 | 1379 | 1789 | 4994 | 1758 | 1321 | 1955 | 5034 | 1918 | 1384 | 1848 | 5150 | 1917 | 1481 | 1896 | 5294 | 1788 | 1286 | 1791 | 4865 | 1900 | 1413 | 1731 | 5044 | 1784 | 1492 | 1825 | 5101 | 1804 | 1298 | 1773 | 4875 | 1848 | 1214 | 1904 | 4966 | 59669 | 21728 | 16273 | 21668 | 59669
21 | S.I.I. S.P.A. | BORGOSESIA | VC | e-distribuzione | 5 | 380 | A fasce | 665 | 22 | 19 | 25 | 66 | 16 | 13 | 23 | 52 | 17 | 13 | 13 | 43 | 20 | 15 | 18 | 53 | 24 | 15 | 36 | 75 | 25 | 19 | 15 | 59 | 28 | 26 | 29 | 83 | 16 | 13 | 16 | 45 | 18 | 12 | 27 | 57 | 11 | 12 | 21 | 44 | 18 | 13 | 18 | 49 | 15 | 10 | 14 | 39 | 665 | 230 | 180 | 255 | 665
22 | S.I.I. S.P.A. | BORGOSESIA | VC | e-distribuzione | 53 | 380 | A fasce | 166599 | 4494 | 3450 | 5734 | 13678 | 4488 | 1355 | 4387 | 10230 | 5003 | 2618 | 2903 | 10524 | 5260 | 1870 | 4570 | 11700 | 4532 | 2229 | 4335 | 11096 | 5855 | 2570 | 4916 | 13341 | 6861 | 2450 | 5540 | 14851 | 6979 | 1871 | 5687 | 14537 | 8826 | 4307 | 4968 | 18101 | 6839 | 2740 | 6154 | 15733 | 6714 | 3475 | 6237 | 16426 | 7171 | 3066 | 6145 | 16382 | 166599 | 73022 | 32001 | 61576 | 166599
23 | S.I.I. S.P.A. | BORGOSESIA | VC | e-distribuzione | 30 | 380 | A fasce | 24561 | 569 | 471 | 746 | 1786 | 760 | 571 | 608 | 1939 | 689 | 405 | 524 | 1618 | 595 | 385 | 514 | 1494 | 589 | 367 | 555 | 1511 | 620 | 398 | 542 | 1560 | 738 | 511 | 550 | 1799 | 761 | 549 | 737 | 2047 | 1017 | 659 | 842 | 2518 | 1023 | 748 | 1043 | 2814 | 1215 | 806 | 1071 | 3092 | 946 | 547 | 890 | 2383 | 24561 | 9522 | 6417 | 8622 | 24561
24 | S.I.I. S.P.A. | BORGOSESIA | VC | e-distribuzione | 11 | 380 | A fasce | 9445 | 5 | 4 | 3 | 12 | 267 | 214 | 398 | 879 | 30 | 20 | 36 | 86 | 160 | 115 | 149 | 424 | 483 | 342 | 753 | 1578 | 384 | 300 | 544 | 1228 | 267 | 199 | 285 | 751 | 366 | 264 | 500 | 1130 | 221 | 140 | 254 | 615 | 73 | 67 | 98 | 238 | 435 | 286 | 504 | 1225 | 431 | 280 | 568 | 1279 | 9445 | 3122 | 2231 | 4092 | 9445
25 | S.I.I. S.P.A. | BORGOSESIA | VC | e-distribuzione | 6.6 | 380 | A fasce | 0 | 0 | 0 | 0 | 0 | 0 | 0 | 0 | 0 | 0 | 0 | 0 | 0 | 0 | 0 | 0 | 0 | 0 | 0 | 0 | 0 | 0 | 0 | 0 | 0 | 0 | 0 | 0 | 0 | 0 | 0 | 0 | 0 | 0 | 0 | 0 | 0 | 0 | 0 | 0 | 0 | 0 | 0 | 0 | 0 | 0 | 0 | 0 | 0 | 0 | 0 | 0 | 0 | 0
26 | S.I.I. S.P.A. | BORGOSESIA | VC | e-distribuzione | 11 | 380 | A fasce | 9853 | 0 | 0 | 0 | 0 | 168 | 120 | 229 | 517 | 112 | 95 | 130 | 337 | 80 | 66 | 96 | 242 | 141 | 95 | 271 | 507 | 74 | 58 | 78 | 210 | 398 | 296 | 495 | 1189 | 393 | 291 | 550 | 1234 | 728 | 518 | 894 | 2140 | 734 | 575 | 1025 | 2334 | 250 | 167 | 330 | 747 | 134 | 88 | 174 | 396 | 9853 | 3212 | 2369 | 4272 | 9853
27 | S.I.I. S.P.A. | BORGOSESIA | VC | e-distribuzione | 3.3 | 380 | Orario | 220 | 9 | 14 | 18 | 41 | 5 | 6 | 14 | 25 | 4 | 6 | 4 | 14 | 5 | 6 | 6 | 17 | 7 | 6 | 14 | 27 | 5 | 5 | 4 | 14 | 4 | 3 | 3 | 10 | 0 | 0 | 0 | 0 | 2 | 2 | 7 | 11 | 6 | 5 | 10 | 21 | 12 | 7 | 13 | 32 | 4 | 2 | 2 | 8 | 220 | 63 | 62 | 95 | 220
28 | S.I.I. S.P.A. | BORGOSESIA | VC | e-distribuzione | 11 | 380 | A fasce | 17394 | 0 | 0 | 0 | 0 | 332 | 294 | 475 | 1101 | 821 | 578 | 1004 | 2403 | 551 | 407 | 804 | 1762 | 656 | 492 | 1034 | 2182 | 511 | 382 | 701 | 1594 | 210 | 164 | 255 | 629 | 210 | 149 | 269 | 628 | 395 | 294 | 519 | 1208 | 682 | 526 | 940 | 2148 | 449 | 322 | 623 | 1394 | 768 | 498 | 1079 | 2345 | 17394 | 5585 | 4106 | 7703 | 17394
29 | S.I.I. S.P.A. | BORGOSESIA | VC | e-distribuzione | 5 | 380 | A fasce | 11954 | 394 | 456 | 658 | 1508 | 345 | 393 | 411 | 1149 | 334 | 378 | 398 | 1110 | 227 | 314 | 239 | 780 | 227 | 313 | 265 | 805 | 222 | 312 | 239 | 773 | 236 | 344 | 220 | 800 | 236 | 322 | 242 | 800 | 235 | 322 | 216 | 773 | 225 | 333 | 242 | 800 | 232 | 314 | 236 | 782 | 711 | 482 | 681 | 1874 | 11954 | 3624 | 4283 | 4047 | 11954
30 | S.I.I. S.P.A. | BORGOSESIA | VC | e-distribuzione | 112.5 | 380 | A fasce | 222358 | 6370 | 4883 | 10628 | 21881 | 6772 | 4832 | 8794 | 20398 | 8068 | 5606 | 9444 | 23118 | 6499 | 4746 | 8867 | 20112 | 6164 | 4530 | 9195 | 19889 | 6322 | 4635 | 8633 | 19590 | 6565 | 5054 | 8059 | 19678 | 6400 | 4627 | 8487 | 19514 | 3650 | 2753 | 4246 | 10649 | 3693 | 3014 | 5093 | 11800 | 5423 | 3966 | 7230 | 16619 | 6327 | 4094 | 8689 | 19110 | 222358 | 72253 | 52740 | 97365 | 222358
31 | S.I.I. S.P.A. | BORRIANA | BI | e-distribuzione | 6.6 | 380 | A fasce | 1680 | 57 | 75 | 127 | 259 | 45 | 31 | 79 | 155 | 33 | 20 | 28 | 81 | 23 | 17 | 22 | 62 | 41 | 23 | 48 | 112 | 32 | 15 | 19 | 66 | 65 | 43 | 61 | 169 | 16 | 14 | 27 | 57 | 22 | 9 | 52 | 83 | 45 | 27 | 56 | 128 | 113 | 51 | 112 | 276 | 94 | 43 | 95 | 232 | 1680 | 586 | 368 | 726 | 1680
32 | S.I.I. S.P.A. | BRUSNENGO | BI | e-distribuzione | 16.5 | 380 | Orario | 71124 | 2006 | 1685 | 3447 | 7138 | 2154 | 1567 | 2723 | 6444 | 2385 | 1735 | 3014 | 7134 | 2216 | 1627 | 3064 | 6907 | 1108 | 797 | 1552 | 3457 | 1108 | 797 | 1443 | 3348 | 1161 | 896 | 1407 | 3464 | 1161 | 821 | 1479 | 3461 | 2322 | 1675 | 2911 | 6908 | 2217 | 1781 | 3151 | 7149 | 2217 | 1627 | 3064 | 6908 | 3026 | 2671 | 3109 | 8806 | 71124 | 23081 | 17679 | 30364 | 71124
33 | S.I.I. S.P.A. | BRUSNENGO | BI | e-distribuzione | 6.6 | 380 | A fasce | 15339 | 448 | 380 | 771 | 1599 | 457 | 335 | 571 | 1363 | 353 | 264 | 418 | 1035 | 358 | 266 | 477 | 1101 | 411 | 297 | 591 | 1299 | 330 | 248 | 411 | 989 | 382 | 308 | 450 | 1140 | 380 | 258 | 504 | 1142 | 276 | 200 | 337 | 813 | 465 | 382 | 672 | 1519 | 588 | 421 | 799 | 1808 | 506 | 332 | 693 | 1531 | 15339 | 4954 | 3691 | 6694 | 15339
34 | S.I.I. S.P.A. | BRUSNENGO | BI | e-distribuzione | 16.5 | 380 | Orario | 1300 | 0 | 0 | 0 | 0 | 0 | 0 | 0 | 0 | 0 | 0 | 0 | 0 | 0 | 0 | 0 | 0 | 407 | 403 | 439 | 1249 | 3 | 0 | 0 | 3 | 2 | 1 | 0 | 3 | 0 | 0 | 0 | 0 | 13 | 19 | 12 | 44 | 1 | 0 | 0 | 1 | 0 | 0 | 0 | 0 | 0 | 0 | 0 | 0 | 1300 | 426 | 423 | 451 | 1300
35 | S.I.I. S.P.A. | BURONZO | BI | e-distribuzione | 3.3 | 380 | Orario | 200497 | 5009 | 4097 | 7857 | 16963 | 5497 | 3952 | 6652 | 16101 | 6216 | 4489 | 7862 | 18567 | 5545 | 3996 | 7589 | 17130 | 5495 | 4185 | 8557 | 18237 | 5495 | 4017 | 7727 | 17239 | 5676 | 4349 | 7063 | 17088 | 5787 | 4182 | 7914 | 17883 | 5479 | 3902 | 6668 | 16049 | 3861 | 3041 | 5246 | 12148 | 5279 | 3780 | 6797 | 15856 | 5715 | 3639 | 7882 | 17236 | 200497 | 65054 | 47629 | 87814 | 200497
36 | S.I.I. S.P.A. | CARESANABLOT | VC | e-distribuzione | 5 | 380 | A fasce | 11562 | 447 | 375 | 516 | 1338 | 343 | 194 | 321 | 858 | 326 | 231 | 400 | 957 | 402 | 216 | 276 | 894 | 461 | 290 | 359 | 1110 | 555 | 325 | 331 | 1211 | 423 | 290 | 365 | 1078 | 621 | 371 | 553 | 1545 | 429 | 182 | 89 | 700 | 422 | 217 | 126 | 765 | 147 | 71 | 111 | 329 | 418 | 180 | 179 | 777 | 11562 | 4994 | 2942 | 3626 | 11562
37 | S.I.I. S.P.A. | CARESANABLOT | VC | e-distribuzione | 16.5 | 380 | A fasce | 4394 | 16 | 11 | 22 | 49 | 17 | 11 | 19 | 47 | 27 | 12 | 21 | 60 | 142 | 81 | 53 | 276 | 189 | 233 | 198 | 620 | 446 | 454 | 347 | 1247 | 239 | 252 | 165 | 656 | 168 | 207 | 176 | 551 | 109 | 168 | 103 | 380 | 123 | 100 | 54 | 277 | 43 | 34 | 40 | 117 | 59 | 21 | 34 | 114 | 4394 | 1578 | 1584 | 1232 | 4394
38 | S.I.I. S.P.A. | CARESANABLOT | VC | e-distribuzione | 35 | 380 | A fasce | 85386 | 2499 | 1974 | 3427 | 7900 | 2659 | 1802 | 2543 | 7004 | 2977 | 1853 | 2479 | 7309 | 2505 | 1704 | 2609 | 6818 | 2402 | 1576 | 2690 | 6668 | 2662 | 1771 | 2928 | 7361 | 2566 | 1989 | 3028 | 7583 | 2573 | 1765 | 2890 | 7228 | 2579 | 1794 | 2639 | 7012 | 2657 | 1922 | 2857 | 7436 | 2457 | 1634 | 2495 | 6586 | 2514 | 1425 | 2542 | 6481 | 85386 | 31050 | 21209 | 33127 | 85386
39 | S.I.I. S.P.A. | CARISIO | VC | e-distribuzione | 16.5 | 380 | A fasce | 6822 | 92 | 102 | 197 | 391 | 121 | 80 | 158 | 359 | 89 | 64 | 100 | 253 | 67 | 49 | 92 | 208 | 182 | 132 | 237 | 551 | 322 | 259 | 452 | 1033 | 421 | 315 | 514 | 1250 | 503 | 338 | 639 | 1480 | 110 | 85 | 164 | 359 | 69 | 56 | 95 | 220 | 169 | 105 | 214 | 488 | 70 | 45 | 115 | 230 | 6822 | 2215 | 1630 | 2977 | 6822
40 | S.I.I. S.P.A. | CARISIO | VC | e-distribuzione | 16.5 | 380 | A fasce | 22838 | 572 | 545 | 1069 | 2186 | 568 | 423 | 792 | 1783 | 651 | 472 | 816 | 1939 | 623 | 454 | 838 | 1915 | 516 | 356 | 823 | 1695 | 559 | 415 | 744 | 1718 | 646 | 489 | 788 | 1923 | 603 | 429 | 810 | 1842 | 583 | 431 | 775 | 1789 | 587 | 468 | 845 | 1900 | 719 | 506 | 994 | 2219 | 626 | 416 | 887 | 1929 | 22838 | 7253 | 5404 | 10181 | 22838
41 | S.I.I. S.P.A. | CASTELLETTO CERVO | BI | e-distribuzione | 6.6 | 380 | A fasce | 6845 | 174 | 153 | 317 | 644 | 171 | 141 | 252 | 564 | 193 | 140 | 251 | 584 | 178 | 130 | 254 | 562 | 176 | 127 | 268 | 571 | 165 | 126 | 243 | 534 | 175 | 142 | 237 | 554 | 173 | 131 | 249 | 553 | 175 | 132 | 232 | 539 | 171 | 145 | 261 | 577 | 182 | 139 | 263 | 584 | 176 | 124 | 279 | 579 | 6845 | 2109 | 1630 | 3106 | 6845
42 | S.I.I. S.P.A. | CASTELLETTO CERVO | BI | e-distribuzione | 6.6 | 380 | A fasce | 27298 | 615 | 511 | 1068 | 2194 | 693 | 523 | 923 | 2139 | 801 | 574 | 1008 | 2383 | 723 | 532 | 1013 | 2268 | 710 | 522 | 1074 | 2306 | 719 | 530 | 1007 | 2256 | 748 | 591 | 975 | 2314 | 738 | 534 | 1013 | 2285 | 737 | 534 | 935 | 2206 | 705 | 569 | 1017 | 2291 | 724 | 532 | 1007 | 2263 | 776 | 502 | 1115 | 2393 | 27298 | 8689 | 6454 | 12155 | 27298
43 | S.I.I. S.P.A. | CASTELLETTO CERVO | BI | e-distribuzione | 11 | 380 | A fasce | 781 | 29 | 52 | 83 | 164 | 16 | 15 | 44 | 75 | 9 | 10 | 9 | 28 | 14 | 15 | 12 | 41 | 19 | 13 | 38 | 70 | 13 | 10 | 15 | 38 | 16 | 14 | 17 | 47 | 10 | 12 | 18 | 40 | 10 | 8 | 23 | 41 | 19 | 14 | 25 | 58 | 59 | 32 | 59 | 150 | 10 | 7 | 12 | 29 | 781 | 224 | 202 | 355 | 781
44 | S.I.I. S.P.A. | CASTELLETTO CERVO | BI | e-distribuzione | 3.3 | 380 | A fasce | 26676 | 622 | 528 | 1092 | 2242 | 655 | 492 | 895 | 2042 | 756 | 530 | 971 | 2257 | 686 | 510 | 983 | 2179 | 623 | 500 | 1037 | 2160 | 620 | 470 | 909 | 1999 | 679 | 541 | 897 | 2117 | 669 | 502 | 959 | 2130 | 707 | 514 | 911 | 2132 | 709 | 579 | 1044 | 2332 | 770 | 573 | 1089 | 2432 | 854 | 562 | 1238 | 2654 | 26676 | 8350 | 6301 | 12025 | 26676
45 | S.I.I. S.P.A. | CERRIONE | BI | e-distribuzione | 6.6 | 380 | A fasce | 625 | 29 | 48 | 59 | 136 | 16 | 14 | 26 | 56 | 19 | 15 | 28 | 62 | 11 | 8 | 12 | 31 | 19 | 16 | 19 | 54 | 13 | 9 | 12 | 34 | 22 | 13 | 15 | 50 | 7 | 5 | 7 | 19 | 6 | 4 | 31 | 41 | 9 | 15 | 24 | 48 | 28 | 11 | 35 | 74 | 9 | 5 | 6 | 20 | 625 | 188 | 163 | 274 | 625
46 | S.I.I. S.P.A. | CERRIONE | BI | e-distribuzione | 200 | 380 | Orario | 326525 | 8972 | 8956 | 18169 | 36097 | 8566 | 8465 | 14588 | 31619 | 6946 | 8806 | 15531 | 31283 | 6750 | 8002 | 15498 | 30250 | 5724 | 8016 | 17469 | 31209 | 4890 | 7473 | 14879 | 27242 | 4539 | 7144 | 12901 | 24584 | 4332 | 7019 | 13248 | 24599 | 3838 | 5985 | 10888 | 20711 | 4040 | 5561 | 10128 | 19729 | 6996 | 6018 | 11774 | 24788 | 6640 | 5522 | 12252 | 24414 | 326525 | 72233 | 86967 | 167325 | 326525
47 | S.I.I. S.P.A. | CRESCENTINO | VC | e-distribuzione | 6.6 | 380 | Orario | 8171 | 156 | 142 | 279 | 577 | 105 | 82 | 142 | 329 | 91 | 74 | 107 | 272 | 184 | 131 | 230 | 545 | 256 | 186 | 367 | 809 | 430 | 321 | 559 | 1310 | 415 | 333 | 532 | 1280 | 528 | 378 | 737 | 1643 | 144 | 98 | 183 | 425 | 32 | 37 | 50 | 119 | 195 | 125 | 235 | 555 | 99 | 67 | 141 | 307 | 8171 | 2635 | 1974 | 3562 | 8171
48 | S.I.I. S.P.A. | CRESCENTINO | VC | e-distribuzione | 6.6 | 380 | A fasce | 12669 | 359 | 301 | 605 | 1265 | 279 | 195 | 331 | 805 | 245 | 176 | 280 | 701 | 369 | 268 | 496 | 1133 | 390 | 280 | 569 | 1239 | 377 | 275 | 524 | 1176 | 408 | 320 | 525 | 1253 | 411 | 293 | 550 | 1254 | 362 | 260 | 455 | 1077 | 305 | 234 | 413 | 952 | 315 | 232 | 427 | 974 | 273 | 177 | 390 | 840 | 12669 | 4093 | 3011 | 5565 | 12669
49 | S.I.I. S.P.A. | CRESCENTINO | VC | e-distribuzione | 60 | 380 | Orario | 154947 | 3819 | 3208 | 4699 | 11726 | 3564 | 2758 | 2787 | 9109 | 4978 | 3575 | 3935 | 12488 | 4910 | 3804 | 4639 | 13353 | 4052 | 3217 | 4108 | 11377 | 4172 | 3332 | 3870 | 11374 | 4522 | 4040 | 4113 | 12675 | 4768 | 3595 | 4705 | 13068 | 5278 | 4122 | 4870 | 14270 | 5202 | 4473 | 5576 | 15251 | 5091 | 3970 | 5352 | 14413 | 5709 | 3879 | 6255 | 15843 | 154947 | 56065 | 43973 | 54909 | 154947
50 | S.I.I. S.P.A. | CRESCENTINO | VC | e-distribuzione | 6.6 | 380 | Orario | 12903 | 358 | 289 | 589 | 1236 | 224 | 159 | 291 | 674 | 162 | 118 | 192 | 472 | 126 | 110 | 152 | 388 | 231 | 175 | 369 | 775 | 669 | 488 | 937 | 2094 | 669 | 522 | 866 | 2057 | 657 | 474 | 885 | 2016 | 250 | 175 | 341 | 766 | 256 | 198 | 327 | 781 | 363 | 246 | 440 | 1049 | 195 | 132 | 268 | 595 | 12903 | 4160 | 3086 | 5657 | 12903
51 | S.I.I. S.P.A. | CRESCENTINO | VC | e-distribuzione | 11 | 380 | A fasce | 21029 | 856 | 728 | 1541 | 3125 | 561 | 419 | 726 | 1706 | 584 | 417 | 693 | 1694 | 565 | 411 | 758 | 1734 | 499 | 370 | 761 | 1630 | 565 | 410 | 761 | 1736 | 583 | 455 | 768 | 1806 | 517 | 368 | 698 | 1583 | 515 | 374 | 663 | 1552 | 499 | 402 | 706 | 1607 | 620 | 441 | 835 | 1896 | 292 | 217 | 451 | 960 | 21029 | 6656 | 5012 | 9361 | 21029
52 | S.I.I. S.P.A. | CRESCENTINO | VC | e-distribuzione | 60 | 380 | Orario | 205766 | 6624 | 6146 | 12302 | 25072 | 7607 | 6100 | 10697 | 24404 | 5782 | 4958 | 8686 | 19426 | 3721 | 3254 | 6174 | 13149 | 4642 | 4224 | 8519 | 17385 | 3632 | 3841 | 7703 | 15176 | 2158 | 3903 | 7238 | 13299 | 2225 | 3789 | 7514 | 13528 | 2963 | 4049 | 7309 | 14321 | 3393 | 4354 | 7957 | 15704 | 4760 | 4133 | 7851 | 16744 | 5128 | 3892 | 8538 | 17558 | 205766 | 52635 | 52643 | 100488 | 205766
53 | S.I.I. S.P.A. | CRESCENTINO | VC | e-distribuzione | 11 | 380 | Orario | 11255 | 351 | 317 | 637 | 1305 | 466 | 342 | 600 | 1408 | 462 | 333 | 563 | 1358 | 320 | 240 | 476 | 1036 | 238 | 167 | 317 | 722 | 350 | 248 | 469 | 1067 | 379 | 300 | 471 | 1150 | 292 | 203 | 395 | 890 | 53 | 36 | 67 | 156 | 29 | 28 | 38 | 95 | 306 | 207 | 366 | 879 | 387 | 254 | 548 | 1189 | 11255 | 3633 | 2675 | 4947 | 11255
54 | S.I.I. S.P.A. | CRESCENTINO | VC | e-distribuzione | 3.3 | 380 | A fasce | 1067 | 6 | 5 | 6 | 17 | 11 | 9 | 12 | 32 | 35 | 25 | 33 | 93 | 18 | 10 | 20 | 48 | 56 | 45 | 93 | 194 | 35 | 22 | 56 | 113 | 44 | 34 | 53 | 131 | 0 | 0 | 0 | 0 | 48 | 32 | 62 | 142 | 31 | 26 | 41 | 98 | 37 | 22 | 53 | 112 | 29 | 19 | 39 | 87 | 1067 | 350 | 249 | 468 | 1067
55 | S.I.I. S.P.A. | CRESCENTINO | VC | e-distribuzione | 3.3 | 380 | A fasce | 1860 | 7 | 39 | 125 | 171 | 6 | 36 | 99 | 141 | 8 | 40 | 108 | 156 | 7 | 38 | 111 | 156 | 7 | 38 | 119 | 164 | 6 | 37 | 111 | 154 | 8 | 43 | 108 | 159 | 3 | 28 | 104 | 135 | 2 | 34 | 98 | 134 | 3 | 46 | 105 | 154 | 15 | 45 | 103 | 163 | 18 | 47 | 108 | 173 | 1860 | 90 | 471 | 1299 | 1860
56 | S.I.I. S.P.A. | CURINO | BI | e-distribuzione | 6.6 | 380 | Orario | 562 | 10 | 12 | 12 | 34 | 10 | 11 | 11 | 32 | 14 | 12 | 11 | 37 | 10 | 14 | 12 | 36 | 10 | 13 | 13 | 36 | 16 | 23 | 23 | 62 | 20 | 25 | 14 | 59 | 26 | 25 | 17 | 68 | 17 | 24 | 15 | 56 | 15 | 22 | 17 | 54 | 14 | 14 | 16 | 44 | 15 | 13 | 16 | 44 | 562 | 177 | 208 | 177 | 562
57 | S.I.I. S.P.A. | CURINO | BI | e-distribuzione | 6.6 | 380 | Orario | 13897 | 368 | 327 | 667 | 1362 | 378 | 279 | 512 | 1169 | 393 | 280 | 485 | 1158 | 360 | 264 | 498 | 1122 | 372 | 269 | 577 | 1218 | 347 | 252 | 478 | 1077 | 396 | 301 | 517 | 1214 | 367 | 261 | 503 | 1131 | 383 | 266 | 503 | 1152 | 404 | 304 | 544 | 1252 | 323 | 232 | 449 | 1004 | 314 | 221 | 503 | 1038 | 13897 | 4405 | 3256 | 6236 | 13897
58 | S.I.I. S.P.A. | CURINO | BI | e-distribuzione | 3.3 | 220 | Orario | 325 | 6 | 5 | 10 | 21 | 11 | 8 | 15 | 34 | 10 | 8 | 13 | 31 | 5 | 4 | 8 | 17 | 6 | 4 | 7 | 17 | 7 | 5 | 10 | 22 | 9 | 7 | 11 | 27 | 8 | 7 | 13 | 28 | 9 | 6 | 11 | 26 | 8 | 7 | 12 | 27 | 8 | 6 | 12 | 26 | 17 | 15 | 17 | 49 | 325 | 104 | 82 | 139 | 325
59 | S.I.I. S.P.A. | CURINO | BI | e-distribuzione | 6.6 | 220 | Orario | 2624 | 65 | 55 | 117 | 237 | 69 | 51 | 93 | 213 | 78 | 56 | 100 | 234 | 72 | 60 | 91 | 223 | 71 | 59 | 96 | 226 | 72 | 57 | 96 | 225 | 76 | 63 | 96 | 235 | 76 | 58 | 100 | 234 | 76 | 58 | 92 | 226 | 66 | 57 | 92 | 215 | 57 | 44 | 79 | 180 | 56 | 40 | 80 | 176 | 2624 | 834 | 658 | 1132 | 2624
60 | S.I.I. S.P.A. | DONATO | BI | e-distribuzione | 1.7 | 220 | A fasce | 0 | 0 | 0 | 0 | 0 | 0 | 0 | 0 | 0 | 0 | 0 | 0 | 0 | 0 | 0 | 0 | 0 | 0 | 0 | 0 | 0 | 0 | 0 | 0 | 0 | 0 | 0 | 0 | 0 | 0 | 0 | 0 | 0 | 0 | 0 | 0 | 0 | 0 | 0 | 0 | 0 | 0 | 0 | 0 | 0 | 0 | 0 | 0 | 0 | 0 | 0 | 0 | 0 | 0
61 | S.I.I. S.P.A. | DONATO | BI | e-distribuzione | 3.3 | 220 | A fasce | 176 | 4 | 3 | 7 | 14 | 5 | 4 | 5 | 14 | 4 | 3 | 6 | 13 | 5 | 3 | 6 | 14 | 4 | 3 | 7 | 14 | 5 | 4 | 6 | 15 | 4 | 3 | 5 | 12 | 4 | 3 | 6 | 13 | 7 | 5 | 9 | 21 | 5 | 4 | 8 | 17 | 5 | 3 | 6 | 14 | 5 | 3 | 7 | 15 | 176 | 57 | 41 | 78 | 176
62 | S.I.I. S.P.A. | DONATO | BI | e-distribuzione | 3.3 | 220 | Orario | 104 | 2 | 2 | 4 | 8 | 2 | 1 | 3 | 6 | 2 | 2 | 3 | 7 | 2 | 1 | 3 | 6 | 10 | 10 | 11 | 31 | 2 | 1 | 3 | 6 | 2 | 2 | 3 | 7 | 2 | 2 | 3 | 7 | 2 | 1 | 3 | 6 | 2 | 2 | 3 | 7 | 2 | 2 | 3 | 7 | 2 | 1 | 3 | 6 | 104 | 32 | 27 | 45 | 104
63 | S.I.I. S.P.A. | DONATO | BI | e-distribuzione | 3.3 | 220 | A fasce | 135 | 2 | 1 | 3 | 6 | 3 | 2 | 3 | 8 | 4 | 2 | 4 | 10 | 3 | 3 | 4 | 10 | 4 | 3 | 6 | 13 | 4 | 3 | 7 | 14 | 3 | 3 | 6 | 12 | 5 | 4 | 7 | 16 | 4 | 3 | 7 | 14 | 4 | 4 | 5 | 13 | 4 | 2 | 5 | 11 | 3 | 2 | 3 | 8 | 135 | 43 | 32 | 60 | 135
64 | S.I.I. S.P.A. | DONATO | BI | e-distribuzione | 6.6 | 380 | A fasce | 17 | 0 | 0 | 1 | 1 | 1 | 0 | 0 | 1 | 0 | 1 | 0 | 1 | 0 | 0 | 1 | 1 | 1 | 0 | 0 | 1 | 0 | 0 | 0 | 0 | 1 | 0 | 1 | 2 | 0 | 1 | 0 | 1 | 0 | 0 | 1 | 1 | 1 | 0 | 0 | 1 | 0 | 0 | 1 | 1 | 2 | 2 | 2 | 6 | 17 | 6 | 4 | 7 | 17
65 | S.I.I. S.P.A. | DONATO | BI | e-distribuzione | 11 | 380 | Orario | 1024 | 57 | 51 | 109 | 217 | 49 | 38 | 71 | 158 | 48 | 39 | 72 | 159 | 43 | 32 | 65 | 140 | 47 | 36 | 69 | 152 | 22 | 17 | 36 | 75 | 11 | 11 | 18 | 40 | 6 | 4 | 6 | 16 | 4 | 3 | 5 | 12 | 8 | 4 | 7 | 19 | 8 | 4 | 8 | 20 | 7 | 3 | 6 | 16 | 1024 | 310 | 242 | 472 | 1024
66 | S.I.I. S.P.A. | FONTANETTO PO | VC | e-distribuzione | 6.6 | 380 | Orario | 2194 | 170 | 139 | 279 | 588 | 72 | 60 | 166 | 298 | 16 | 19 | 60 | 95 | 72 | 50 | 91 | 213 | 71 | 51 | 114 | 236 | 42 | 31 | 63 | 136 | 53 | 45 | 84 | 182 | 38 | 28 | 60 | 126 | 29 | 21 | 41 | 91 | 27 | 21 | 39 | 87 | 30 | 21 | 41 | 92 | 16 | 11 | 23 | 50 | 2194 | 636 | 497 | 1061 | 2194
67 | S.I.I. S.P.A. | FONTANETTO PO | VC | e-distribuzione | 16.5 | 380 | A fasce | 33685 | 898 | 746 | 1531 | 3175 | 956 | 711 | 1240 | 2907 | 997 | 722 | 1252 | 2971 | 991 | 730 | 1381 | 3102 | 1007 | 732 | 1494 | 3233 | 966 | 701 | 1332 | 2999 | 1011 | 787 | 1299 | 3097 | 967 | 693 | 1309 | 2969 | 970 | 695 | 1214 | 2879 | 999 | 796 | 1418 | 3213 | 44 | 20 | 32 | 96 | 990 | 646 | 1408 | 3044 | 33685 | 10796 | 7979 | 14910 | 33685
68 | S.I.I. S.P.A. | FONTANETTO PO | VC | e-distribuzione | 11 | 380 | Orario | 53186 | 1437 | 1219 | 2535 | 5191 | 1512 | 1143 | 1987 | 4642 | 2006 | 1435 | 2508 | 5949 | 1824 | 1339 | 2553 | 5716 | 1793 | 1316 | 2701 | 5810 | 1768 | 1295 | 2466 | 5529 | 1864 | 1469 | 2421 | 5754 | 1866 | 1345 | 2547 | 5758 | 1375 | 1009 | 1787 | 4171 | 1127 | 863 | 1557 | 3547 | 191 | 119 | 235 | 545 | 211 | 101 | 262 | 574 | 53186 | 16974 | 12653 | 23559 | 53186
69 | S.I.I. S.P.A. | FONTANETTO PO | VC | e-distribuzione | 25 | 380 | A fasce | 42064 | 1013 | 894 | 1286 | 3193 | 1098 | 832 | 1024 | 2954 | 1245 | 940 | 1059 | 3244 | 1132 | 910 | 1105 | 3147 | 1061 | 848 | 1131 | 3040 | 1135 | 965 | 1055 | 3155 | 1088 | 991 | 1000 | 3079 | 1457 | 1076 | 1542 | 4075 | 1458 | 1077 | 1377 | 3912 | 1361 | 1153 | 1570 | 4084 | 1410 | 1053 | 1551 | 4014 | 1485 | 993 | 1689 | 4167 | 42064 | 14943 | 11732 | 15389 | 42064
70 | S.I.I. S.P.A. | FONTANETTO PO | VC | e-distribuzione | 5 | 380 | A fasce | 2468 | 22 | 23 | 44 | 89 | 17 | 12 | 21 | 50 | 10 | 8 | 12 | 30 | 23 | 15 | 26 | 64 | 36 | 27 | 54 | 117 | 58 | 46 | 78 | 182 | 61 | 52 | 91 | 204 | 46 | 34 | 63 | 143 | 72 | 46 | 87 | 205 | 141 | 113 | 203 | 457 | 146 | 107 | 203 | 456 | 153 | 100 | 218 | 471 | 2468 | 785 | 583 | 1100 | 2468
71 | S.I.I. S.P.A. | GATTINARA | VC | e-distribuzione | 3.3 | 380 | Orario | 10 | 0 | 0 | 0 | 0 | 0 | 0 | 0 | 0 | 1 | 0 | 0 | 1 | 0 | 0 | 0 | 0 | 0 | 0 | 0 | 0 | 2 | 0 | 0 | 2 | 3 | 0 | 0 | 3 | 0 | 0 | 0 | 0 | 2 | 0 | 0 | 2 | 1 | 0 | 0 | 1 | 1 | 0 | 0 | 1 | 0 | 0 | 0 | 0 | 10 | 10 | 0 | 0 | 10
72 | S.I.I. S.P.A. | GATTINARA | VC | e-distribuzione | 60 | 380 | Orario | 117083 | 3088 | 2542 | 4465 | 10095 | 3271 | 2497 | 3432 | 9200 | 3558 | 2604 | 3063 | 9225 | 3243 | 2404 | 3407 | 9054 | 3428 | 2544 | 3958 | 9930 | 3332 | 2629 | 3785 | 9746 | 3384 | 2774 | 3612 | 9770 | 3431 | 2563 | 3560 | 9554 | 3552 | 2691 | 3625 | 9868 | 3722 | 2684 | 3826 | 10232 | 3478 | 2613 | 3841 | 9932 | 3790 | 2397 | 4290 | 10477 | 117083 | 41277 | 30942 | 44864 | 117083
73 | S.I.I. S.P.A. | GATTINARA | VC | e-distribuzione | 60 | 380 | Orario | 144916 | 3978 | 3287 | 5777 | 13042 | 4250 | 3240 | 4449 | 11939 | 4559 | 3327 | 3839 | 11725 | 4150 | 3024 | 4382 | 11556 | 4329 | 3276 | 5058 | 12663 | 4309 | 3367 | 4807 | 12483 | 4303 | 3635 | 4639 | 12577 | 4418 | 3315 | 4668 | 12401 | 4241 | 3402 | 4536 | 12179 | 3914 | 3259 | 4407 | 11580 | 3845 | 2880 | 4335 | 11060 | 4253 | 2640 | 4818 | 11711 | 144916 | 50549 | 38652 | 55715 | 144916
74 | S.I.I. S.P.A. | GATTINARA | VC | e-distribuzione | 1.7 | 220 | Orario | 386 | 9 | 8 | 16 | 33 | 10 | 7 | 13 | 30 | 11 | 8 | 13 | 32 | 11 | 8 | 14 | 33 | 10 | 7 | 15 | 32 | 10 | 7 | 14 | 31 | 12 | 8 | 14 | 34 | 10 | 8 | 14 | 32 | 11 | 8 | 14 | 33 | 10 | 8 | 14 | 32 | 10 | 7 | 14 | 31 | 11 | 7 | 15 | 33 | 386 | 125 | 91 | 170 | 386
75 | S.I.I. S.P.A. | GATTINARA | VC | e-distribuzione | 68.8 | 380 | Orario | 157199 | 4100 | 3395 | 5930 | 13425 | 4364 | 3290 | 4456 | 12110 | 4704 | 3444 | 3949 | 12097 | 4311 | 3158 | 4447 | 11916 | 4637 | 3423 | 5357 | 13417 | 4506 | 3564 | 5029 | 13099 | 4467 | 3834 | 4829 | 13130 | 4605 | 3442 | 4904 | 12951 | 4802 | 3698 | 4870 | 13370 | 4740 | 3960 | 5262 | 13962 | 4760 | 3513 | 5310 | 13583 | 5157 | 3231 | 5751 | 14139 | 157199 | 55153 | 41952 | 60094 | 157199
76 | S.I.I. S.P.A. | GATTINARA | VC | e-distribuzione | 1.7 | 220 | Orario | 210 | 13 | 25 | 40 | 78 | 4 | 3 | 6 | 13 | 4 | 4 | 3 | 11 | 7 | 5 | 4 | 16 | 4 | 4 | 7 | 15 | 4 | 2 | 5 | 11 | 5 | 5 | 6 | 16 | 2 | 3 | 2 | 7 | 3 | 1 | 5 | 9 | 2 | 2 | 4 | 8 | 6 | 4 | 7 | 17 | 4 | 2 | 3 | 9 | 210 | 58 | 60 | 92 | 210
77 | S.I.I. S.P.A. | GIFFLENGA | BI | e-distribuzione | 3.3 | 380 | Orario | 11034 | 286 | 239 | 493 | 1018 | 300 | 224 | 395 | 919 | 346 | 243 | 426 | 1015 | 303 | 220 | 419 | 942 | 116 | 115 | 125 | 356 | 304 | 221 | 419 | 944 | 305 | 245 | 396 | 946 | 310 | 224 | 423 | 957 | 320 | 224 | 401 | 945 | 311 | 248 | 444 | 1003 | 313 | 229 | 435 | 977 | 328 | 215 | 469 | 1012 | 11034 | 3542 | 2647 | 4845 | 11034
78 | S.I.I. S.P.A. | GIFFLENGA | BI | e-distribuzione | 3.3 | 380 | Orario | 13347 | 331 | 277 | 572 | 1180 | 347 | 260 | 458 | 1065 | 398 | 283 | 494 | 1175 | 361 | 263 | 502 | 1126 | 354 | 258 | 529 | 1141 | 347 | 253 | 482 | 1082 | 360 | 281 | 464 | 1105 | 358 | 256 | 485 | 1099 | 349 | 245 | 438 | 1032 | 344 | 276 | 492 | 1112 | 348 | 255 | 484 | 1087 | 370 | 243 | 530 | 1143 | 13347 | 4267 | 3150 | 5930 | 13347
79 | S.I.I. S.P.A. | GIFFLENGA | BI | e-distribuzione | 3.3 | 380 | A fasce | 0 | 0 | 0 | 0 | 0 | 0 | 0 | 0 | 0 | 0 | 0 | 0 | 0 | 0 | 0 | 0 | 0 | 0 | 0 | 0 | 0 | 0 | 0 | 0 | 0 | 0 | 0 | 0 | 0 | 0 | 0 | 0 | 0 | 0 | 0 | 0 | 0 | 0 | 0 | 0 | 0 | 0 | 0 | 0 | 0 | 0 | 0 | 0 | 0 | 0 | 0 | 0 | 0 | 0
80 | S.I.I. S.P.A. | GIFFLENGA | BI | e-distribuzione | 6.6 | 380 | A fasce | 5190 | 135 | 114 | 128 | 377 | 133 | 109 | 87 | 329 | 142 | 117 | 81 | 340 | 140 | 123 | 127 | 390 | 153 | 147 | 151 | 451 | 165 | 140 | 141 | 446 | 204 | 183 | 150 | 537 | 169 | 154 | 130 | 453 | 177 | 164 | 122 | 463 | 181 | 144 | 167 | 492 | 199 | 126 | 135 | 460 | 189 | 118 | 145 | 452 | 5190 | 1987 | 1639 | 1564 | 5190
81 | S.I.I. S.P.A. | GRAGLIA | BI | e-distribuzione | 3.3 | 220 | Orario | 702 | 9 | 15 | 36 | 60 | 7 | 14 | 29 | 50 | 31 | 28 | 57 | 116 | 53 | 53 | 53 | 159 | 54 | 53 | 58 | 165 | 6 | 7 | 27 | 40 | 6 | 5 | 12 | 23 | 6 | 4 | 8 | 18 | 6 | 4 | 7 | 17 | 6 | 4 | 8 | 18 | 6 | 4 | 8 | 18 | 6 | 4 | 8 | 18 | 702 | 196 | 195 | 311 | 702
82 | S.I.I. S.P.A. | GRAGLIA | BI | e-distribuzione | 1.7 | 220 | Orario | 97 | 5 | 6 | 6 | 17 | 1 | 1 | 2 | 4 | 2 | 1 | 2 | 5 | 5 | 5 | 5 | 15 | 1 | 1 | 2 | 4 | 1 | 1 | 2 | 4 | 1 | 1 | 2 | 4 | 2 | 2 | 3 | 7 | 3 | 2 | 4 | 9 | 3 | 2 | 4 | 9 | 3 | 2 | 4 | 9 | 3 | 2 | 5 | 10 | 97 | 30 | 26 | 41 | 97
83 | S.I.I. S.P.A. | GRAGLIA | BI | e-distribuzione | 1.7 | 220 | Orario | 270 | 8 | 8 | 12 | 28 | 8 | 7 | 10 | 25 | 10 | 8 | 10 | 28 | 9 | 8 | 11 | 28 | 9 | 8 | 11 | 28 | 9 | 8 | 11 | 28 | 9 | 9 | 10 | 28 | 9 | 8 | 11 | 28 | 4 | 3 | 5 | 12 | 4 | 3 | 5 | 12 | 4 | 3 | 5 | 12 | 4 | 4 | 5 | 13 | 270 | 87 | 77 | 106 | 270
84 | S.I.I. S.P.A. | GRAGLIA | BI | e-distribuzione | 16.5 | 380 | A fasce | 33953 | 167 | 194 | 356 | 717 | 1410 | 1154 | 1993 | 4557 | 1453 | 1095 | 1723 | 4271 | 1182 | 914 | 1734 | 3830 | 1140 | 797 | 1738 | 3675 | 1318 | 933 | 1663 | 3914 | 1158 | 779 | 1373 | 3310 | 1317 | 949 | 1769 | 4035 | 1104 | 782 | 1376 | 3262 | 330 | 238 | 455 | 1023 | 345 | 197 | 390 | 932 | 148 | 97 | 182 | 427 | 33953 | 11072 | 8129 | 14752 | 33953
85 | S.I.I. S.P.A. | LESSONA | BI | e-distribuzione | 1.7 | 220 | Orario | 219 | 5 | 4 | 9 | 18 | 5 | 4 | 8 | 17 | 7 | 5 | 8 | 20 | 6 | 4 | 8 | 18 | 6 | 4 | 9 | 19 | 6 | 4 | 8 | 18 | 5 | 4 | 7 | 16 | 6 | 4 | 9 | 19 | 6 | 4 | 8 | 18 | 6 | 5 | 9 | 20 | 6 | 4 | 7 | 17 | 6 | 4 | 9 | 19 | 219 | 70 | 50 | 99 | 219
86 | S.I.I. S.P.A. | LIGNANA | VC | e-distribuzione | 16.5 | 380 | A fasce | 49519 | 1156 | 978 | 1773 | 3907 | 1150 | 910 | 1365 | 3425 | 1411 | 1028 | 1534 | 3973 | 1300 | 1022 | 1631 | 3953 | 1319 | 1063 | 1824 | 4206 | 1438 | 1236 | 1858 | 4532 | 1424 | 1269 | 1685 | 4378 | 1436 | 1133 | 1756 | 4325 | 1414 | 1103 | 1591 | 4108 | 1329 | 1133 | 1728 | 4190 | 1361 | 1052 | 1710 | 4123 | 1499 | 991 | 1909 | 4399 | 49519 | 16237 | 12918 | 20364 | 49519
87 | S.I.I. S.P.A. | LIGNANA | VC | e-distribuzione | 6.6 | 380 | A fasce | 4761 | 19 | 58 | 56 | 133 | 12 | 2 | 19 | 33 | 5 | 2 | 2 | 9 | 2 | 1 | 2 | 5 | 36 | 14 | 3 | 53 | 319 | 229 | 380 | 928 | 629 | 470 | 794 | 1893 | 518 | 338 | 684 | 1540 | 53 | 16 | 22 | 91 | 5 | 11 | 30 | 46 | 11 | 12 | 3 | 26 | 1 | 1 | 2 | 4 | 4761 | 1610 | 1154 | 1997 | 4761
88 | S.I.I. S.P.A. | LIVORNO FERRARIS | VC | e-distribuzione | 6.6 | 380 | A fasce | 889 | 25 | 21 | 37 | 83 | 25 | 20 | 28 | 73 | 29 | 21 | 28 | 78 | 26 | 21 | 30 | 77 | 25 | 20 | 33 | 78 | 24 | 21 | 31 | 76 | 24 | 22 | 27 | 73 | 23 | 20 | 26 | 69 | 24 | 20 | 26 | 70 | 22 | 20 | 28 | 70 | 24 | 19 | 29 | 72 | 25 | 16 | 29 | 70 | 889 | 296 | 241 | 352 | 889
89 | S.I.I. S.P.A. | LIVORNO FERRARIS | VC | e-distribuzione | 53 | 380 | A fasce | 168734 | 4446 | 3821 | 5990 | 14257 | 4585 | 3553 | 4407 | 12545 | 5539 | 4059 | 4803 | 14401 | 4825 | 3773 | 4950 | 13548 | 4748 | 3654 | 5345 | 13747 | 4935 | 4054 | 5249 | 14238 | 5098 | 4367 | 4923 | 14388 | 5081 | 3892 | 5128 | 14101 | 5294 | 4070 | 4846 | 14210 | 4927 | 4197 | 5304 | 14428 | 5085 | 3914 | 5391 | 14390 | 5336 | 3538 | 5607 | 14481 | 168734 | 59899 | 46892 | 61943 | 168734
90 | S.I.I. S.P.A. | LOZZOLO | VC | e-distribuzione | 3.3 | 220 | A fasce | 469 | 23 | 23 | 32 | 78 | 24 | 22 | 26 | 72 | 24 | 20 | 25 | 69 | 8 | 7 | 13 | 28 | 9 | 6 | 14 | 29 | 8 | 6 | 13 | 27 | 10 | 7 | 14 | 31 | 9 | 7 | 15 | 31 | 8 | 6 | 13 | 27 | 8 | 6 | 12 | 26 | 8 | 6 | 14 | 28 | 8 | 7 | 8 | 23 | 469 | 147 | 123 | 199 | 469
91 | S.I.I. S.P.A. | LOZZOLO | VC | e-distribuzione | 16.5 | 380 | A fasce | 25799 | 776 | 679 | 1386 | 2841 | 853 | 617 | 1072 | 2542 | 732 | 538 | 886 | 2156 | 555 | 396 | 743 | 1694 | 697 | 496 | 1020 | 2213 | 591 | 431 | 780 | 1802 | 701 | 542 | 785 | 2028 | 501 | 366 | 708 | 1575 | 521 | 378 | 673 | 1572 | 702 | 548 | 977 | 2227 | 898 | 640 | 1209 | 2747 | 790 | 517 | 1095 | 2402 | 25799 | 8317 | 6148 | 11334 | 25799
92 | S.I.I. S.P.A. | LOZZOLO | VC | e-distribuzione | 16.5 | 380 | A fasce | 354 | 5 | 5 | 9 | 19 | 7 | 5 | 10 | 22 | 23 | 21 | 35 | 79 | 6 | 5 | 9 | 20 | 6 | 4 | 9 | 19 | 7 | 4 | 8 | 19 | 6 | 5 | 9 | 20 | 7 | 5 | 8 | 20 | 26 | 12 | 19 | 57 | 5 | 4 | 7 | 16 | 14 | 8 | 10 | 32 | 13 | 7 | 11 | 31 | 354 | 125 | 85 | 144 | 354
93 | S.I.I. S.P.A. | MASSERANO | BI | e-distribuzione | 11 | 380 | A fasce | 28897 | 737 | 649 | 1310 | 2696 | 748 | 546 | 997 | 2291 | 772 | 554 | 942 | 2268 | 747 | 547 | 1011 | 2305 | 745 | 534 | 1110 | 2389 | 707 | 521 | 978 | 2206 | 734 | 590 | 904 | 2228 | 734 | 537 | 1002 | 2273 | 617 | 450 | 761 | 1828 | 853 | 677 | 1192 | 2722 | 944 | 673 | 1274 | 2891 | 918 | 597 | 1285 | 2800 | 28897 | 9256 | 6875 | 12766 | 28897
94 | S.I.I. S.P.A. | MASSERANO | BI | e-distribuzione | 5 | 380 | Orario | 0 | 0 | 0 | 0 | 0 | 0 | 0 | 0 | 0 | 0 | 0 | 0 | 0 | 0 | 0 | 0 | 0 | 0 | 0 | 0 | 0 | 0 | 0 | 0 | 0 | 0 | 0 | 0 | 0 | 0 | 0 | 0 | 0 | 0 | 0 | 0 | 0 | 0 | 0 | 0 | 0 | 0 | 0 | 0 | 0 | 0 | 0 | 0 | 0 | 0 | 0 | 0 | 0 | 0
95 | S.I.I. S.P.A. | MASSERANO | BI | e-distribuzione | 16.5 | 380 | A fasce | 20400 | 591 | 502 | 1021 | 2114 | 621 | 460 | 816 | 1897 | 659 | 465 | 814 | 1938 | 585 | 430 | 815 | 1830 | 594 | 430 | 886 | 1910 | 541 | 385 | 751 | 1677 | 584 | 438 | 765 | 1787 | 568 | 402 | 773 | 1743 | 388 | 294 | 529 | 1211 | 283 | 259 | 446 | 988 | 482 | 351 | 685 | 1518 | 614 | 542 | 631 | 1787 | 20400 | 6510 | 4958 | 8932 | 20400
96 | S.I.I. S.P.A. | MASSERANO | BI | e-distribuzione | 16.5 | 380 | A fasce | 14008 | 317 | 282 | 567 | 1166 | 344 | 251 | 454 | 1049 | 392 | 276 | 492 | 1160 | 381 | 245 | 516 | 1142 | 334 | 279 | 539 | 1152 | 360 | 238 | 487 | 1085 | 374 | 292 | 490 | 1156 | 375 | 266 | 516 | 1157 | 374 | 267 | 478 | 1119 | 358 | 284 | 517 | 1159 | 357 | 259 | 503 | 1119 | 531 | 468 | 545 | 1544 | 14008 | 4497 | 3407 | 6104 | 14008
97 | S.I.I. S.P.A. | MONGRANDO | BI | e-distribuzione | 3.3 | 220 | Orario | 583 | 17 | 17 | 27 | 61 | 15 | 15 | 17 | 47 | 17 | 17 | 15 | 49 | 21 | 21 | 21 | 63 | 15 | 16 | 21 | 52 | 16 | 16 | 17 | 49 | 15 | 16 | 13 | 44 | 20 | 15 | 14 | 49 | 14 | 14 | 13 | 41 | 13 | 13 | 15 | 41 | 12 | 13 | 15 | 40 | 17 | 12 | 18 | 47 | 583 | 192 | 185 | 206 | 583
98 | S.I.I. S.P.A. | MONGRANDO | BI | e-distribuzione | 3.3 | 220 | Orario | 176 | 4 | 3 | 6 | 13 | 4 | 3 | 5 | 12 | 4 | 3 | 5 | 12 | 4 | 3 | 5 | 12 | 5 | 3 | 9 | 17 | 4 | 3 | 6 | 13 | 4 | 3 | 5 | 12 | 7 | 5 | 9 | 21 | 6 | 4 | 7 | 17 | 5 | 4 | 6 | 15 | 5 | 4 | 8 | 17 | 5 | 3 | 7 | 15 | 176 | 57 | 41 | 78 | 176
99 | S.I.I. S.P.A. | MONGRANDO | BI | e-distribuzione | 16.5 | 380 | Orario | 0 | 0 | 0 | 0 | 0 | 0 | 0 | 0 | 0 | 0 | 0 | 0 | 0 | 0 | 0 | 0 | 0 | 0 | 0 | 0 | 0 | 0 | 0 | 0 | 0 | 0 | 0 | 0 | 0 | 0 | 0 | 0 | 0 | 0 | 0 | 0 | 0 | 0 | 0 | 0 | 0 | 0 | 0 | 0 | 0 | 0 | 0 | 0 | 0 | 0 | 0 | 0 | 0 | 0
100 | S.I.I. S.P.A. | MONGRANDO | BI | e-distribuzione | 1.7 | 220 | Orario | 231 | 6 | 5 | 10 | 21 | 6 | 5 | 8 | 19 | 7 | 5 | 9 | 21 | 6 | 4 | 8 | 18 | 6 | 5 | 7 | 18 | 7 | 5 | 8 | 20 | 6 | 4 | 7 | 17 | 7 | 5 | 8 | 20 | 7 | 5 | 7 | 19 | 7 | 5 | 8 | 20 | 7 | 5 | 7 | 19 | 7 | 4 | 8 | 19 | 231 | 79 | 57 | 95 | 231
101 | S.I.I. S.P.A. | MONGRANDO | BI | e-distribuzione | 11 | 380 | Orario | 2829 | 345 | 391 | 429 | 1165 | 18 | 17 | 20 | 55 | 50 | 47 | 42 | 139 | 57 | 51 | 68 | 176 | 45 | 41 | 119 | 205 | 60 | 45 | 61 | 166 | 97 | 81 | 108 | 286 | 56 | 46 | 68 | 170 | 42 | 32 | 39 | 113 | 80 | 77 | 91 | 248 | 11 | 7 | 44 | 62 | 19 | 10 | 15 | 44 | 2829 | 880 | 845 | 1104 | 2829
102 | S.I.I. S.P.A. | MONGRANDO | BI | e-distribuzione | 15 | 380 | Orario | 3348 | 113 | 178 | 273 | 564 | 72 | 80 | 140 | 292 | 47 | 34 | 47 | 128 | 43 | 30 | 63 | 136 | 128 | 73 | 157 | 358 | 67 | 44 | 91 | 202 | 106 | 96 | 187 | 389 | 51 | 41 | 71 | 163 | 32 | 25 | 88 | 145 | 78 | 61 | 123 | 262 | 199 | 116 | 228 | 543 | 60 | 37 | 69 | 166 | 3348 | 996 | 815 | 1537 | 3348
103 | S.I.I. S.P.A. | MONGRANDO | BI | e-distribuzione | 16.5 | 380 | Orario | 87218 | 1853 | 1825 | 2712 | 6390 | 2175 | 1862 | 2391 | 6428 | 2574 | 2165 | 2770 | 7509 | 2530 | 1914 | 2817 | 7261 | 2355 | 1545 | 2535 | 6435 | 2446 | 1885 | 2797 | 7128 | 2498 | 2182 | 2576 | 7256 | 2766 | 2121 | 3038 | 7925 | 3063 | 2316 | 2940 | 8319 | 2495 | 2174 | 3058 | 7727 | 2394 | 1695 | 2557 | 6646 | 3020 | 1816 | 3358 | 8194 | 87218 | 30169 | 23500 | 33549 | 87218
104 | S.I.I. S.P.A. | MOTTALCIATA | BI | e-distribuzione | 3.3 | 380 | Orario | 11266 | 202 | 194 | 398 | 794 | 290 | 218 | 384 | 892 | 332 | 238 | 413 | 983 | 301 | 223 | 420 | 944 | 302 | 219 | 455 | 976 | 295 | 218 | 412 | 925 | 310 | 240 | 402 | 952 | 289 | 206 | 387 | 882 | 314 | 228 | 397 | 939 | 307 | 248 | 441 | 996 | 310 | 232 | 434 | 976 | 324 | 216 | 467 | 1007 | 11266 | 3576 | 2680 | 5010 | 11266
105 | S.I.I. S.P.A. | MOTTALCIATA | BI | e-distribuzione | 1.7 | 380 | Orario | 4553 | 48 | 25 | 66 | 139 | 113 | 93 | 155 | 361 | 128 | 90 | 148 | 366 | 134 | 104 | 183 | 421 | 131 | 97 | 209 | 437 | 130 | 96 | 195 | 421 | 136 | 107 | 190 | 433 | 133 | 96 | 197 | 426 | 134 | 97 | 185 | 416 | 133 | 107 | 207 | 447 | 141 | 95 | 205 | 441 | 76 | 50 | 119 | 245 | 4553 | 1437 | 1057 | 2059 | 4553
106 | S.I.I. S.P.A. | MOTTALCIATA | BI | e-distribuzione | 3.3 | 380 | Orario | 11402 | 326 | 264 | 520 | 1110 | 384 | 285 | 503 | 1172 | 306 | 207 | 335 | 848 | 282 | 191 | 343 | 816 | 283 | 187 | 370 | 840 | 280 | 188 | 341 | 809 | 276 | 208 | 352 | 836 | 258 | 183 | 383 | 824 | 252 | 184 | 372 | 808 | 239 | 218 | 387 | 844 | 251 | 206 | 367 | 824 | 574 | 507 | 590 | 1671 | 11402 | 3711 | 2828 | 4863 | 11402
107 | S.I.I. S.P.A. | MOTTALCIATA | BI | e-distribuzione | 3.3 | 220 | A fasce | 3088 | 114 | 110 | 244 | 468 | 60 | 61 | 115 | 236 | 70 | 68 | 125 | 263 | 68 | 59 | 127 | 254 | 68 | 58 | 134 | 260 | 88 | 77 | 160 | 325 | 0 | 0 | 0 | 0 | 76 | 52 | 125 | 253 | 77 | 52 | 119 | 248 | 74 | 57 | 129 | 260 | 72 | 55 | 128 | 255 | 76 | 52 | 138 | 266 | 3088 | 843 | 701 | 1544 | 3088
108 | S.I.I. S.P.A. | MOTTALCIATA | BI | e-distribuzione | 11 | 380 | A fasce | 26364 | 499 | 488 | 974 | 1961 | 758 | 603 | 1077 | 2438 | 830 | 584 | 993 | 2407 | 816 | 586 | 1105 | 2507 | 714 | 513 | 1067 | 2294 | 677 | 486 | 926 | 2089 | 694 | 539 | 888 | 2121 | 694 | 490 | 937 | 2121 | 691 | 492 | 876 | 2059 | 688 | 545 | 980 | 2213 | 662 | 476 | 902 | 2040 | 693 | 447 | 974 | 2114 | 26364 | 8416 | 6249 | 11699 | 26364
109 | S.I.I. S.P.A. | MOTTALCIATA | BI | e-distribuzione | 3.3 | 380 | Orario | 8182 | 360 | 288 | 663 | 1311 | 190 | 142 | 260 | 592 | 210 | 150 | 274 | 634 | 195 | 141 | 286 | 622 | 198 | 143 | 309 | 650 | 192 | 144 | 270 | 606 | 206 | 166 | 272 | 644 | 214 | 131 | 283 | 628 | 204 | 139 | 246 | 589 | 198 | 167 | 297 | 662 | 185 | 147 | 274 | 606 | 199 | 140 | 299 | 638 | 8182 | 2551 | 1898 | 3733 | 8182
110 | S.I.I. S.P.A. | MOTTALCIATA | BI | e-distribuzione | 6.6 | 380 | A fasce | 14028 | 0 | 0 | 0 | 0 | 455 | 338 | 636 | 1429 | 143 | 80 | 122 | 345 | 302 | 235 | 432 | 969 | 462 | 323 | 699 | 1484 | 346 | 272 | 521 | 1139 | 512 | 390 | 654 | 1556 | 714 | 507 | 963 | 2184 | 713 | 509 | 892 | 2114 | 505 | 408 | 730 | 1643 | 352 | 237 | 464 | 1053 | 38 | 24 | 50 | 112 | 14028 | 4542 | 3323 | 6163 | 14028
111 | S.I.I. S.P.A. | MOTTALCIATA | BI | e-distribuzione | 6.6 | 380 | Orario | 11074 | 192 | 289 | 599 | 1080 | 182 | 262 | 485 | 929 | 189 | 270 | 513 | 972 | 160 | 211 | 507 | 878 | 152 | 185 | 500 | 837 | 134 | 150 | 397 | 681 | 163 | 194 | 465 | 822 | 165 | 203 | 502 | 870 | 162 | 239 | 496 | 897 | 165 | 290 | 541 | 996 | 214 | 271 | 534 | 1019 | 234 | 279 | 580 | 1093 | 11074 | 2112 | 2843 | 6119 | 11074
112 | S.I.I. S.P.A. | OLDENICO | VC | e-distribuzione | 11 | 380 | A fasce | 17591 | 453 | 410 | 680 | 1543 | 505 | 388 | 536 | 1429 | 480 | 341 | 480 | 1301 | 457 | 358 | 651 | 1466 | 452 | 367 | 591 | 1410 | 616 | 504 | 826 | 1946 | 467 | 399 | 533 | 1399 | 504 | 375 | 589 | 1468 | 469 | 360 | 512 | 1341 | 445 | 384 | 571 | 1400 | 456 | 349 | 558 | 1363 | 526 | 343 | 656 | 1525 | 17591 | 5830 | 4578 | 7183 | 17591
113 | S.I.I. S.P.A. | OLDENICO | VC | e-distribuzione | 6.6 | 380 | A fasce | 2297 | 54 | 75 | 144 | 273 | 27 | 27 | 63 | 117 | 14 | 16 | 14 | 44 | 115 | 65 | 107 | 287 | 223 | 149 | 288 | 660 | 101 | 79 | 38 | 218 | 106 | 88 | 31 | 225 | 107 | 80 | 38 | 225 | 43 | 39 | 18 | 100 | 15 | 20 | 9 | 44 | 30 | 17 | 25 | 72 | 11 | 3 | 18 | 32 | 2297 | 846 | 658 | 793 | 2297
114 | S.I.I. S.P.A. | PIVERONE | TO | e-distribuzione | 56.3 | 380 | A fasce | 154405 | 3930 | 3115 | 4839 | 11884 | 3846 | 3109 | 3474 | 10429 | 4576 | 3500 | 3725 | 11801 | 4488 | 3511 | 4529 | 12528 | 5024 | 3840 | 5400 | 14264 | 5387 | 4759 | 5489 | 15635 | 4896 | 4280 | 4783 | 13959 | 5625 | 4066 | 4971 | 14662 | 5029 | 3807 | 4662 | 13498 | 4336 | 3778 | 4423 | 12537 | 4091 | 3259 | 4154 | 11504 | 4288 | 2981 | 4435 | 11704 | 154405 | 55516 | 44005 | 54884 | 154405
115 | S.I.I. S.P.A. | PIVERONE | TO | e-distribuzione | 6.6 | 380 | A fasce | 1286 | 86 | 101 | 162 | 349 | 76 | 59 | 108 | 243 | 48 | 36 | 54 | 138 | 23 | 20 | 34 | 77 | 31 | 32 | 48 | 111 | 16 | 10 | 13 | 39 | 27 | 22 | 19 | 68 | 0 | 0 | 1 | 1 | 2 | 5 | 15 | 22 | 10 | 14 | 19 | 43 | 38 | 23 | 49 | 110 | 30 | 21 | 34 | 85 | 1286 | 387 | 343 | 556 | 1286
116 | S.I.I. S.P.A. | PIVERONE | TO | e-distribuzione | 1.7 | 220 | A fasce | 307 | 6 | 4 | 9 | 19 | 6 | 4 | 8 | 18 | 6 | 5 | 8 | 19 | 6 | 4 | 8 | 18 | 6 | 5 | 9 | 20 | 6 | 4 | 10 | 20 | 6 | 6 | 13 | 25 | 10 | 8 | 16 | 34 | 10 | 8 | 15 | 33 | 10 | 9 | 16 | 35 | 9 | 7 | 15 | 31 | 12 | 11 | 12 | 35 | 307 | 93 | 75 | 139 | 307
117 | S.I.I. S.P.A. | PIVERONE | TO | e-distribuzione | 3.3 | 380 | A fasce | 1698 | 52 | 72 | 113 | 237 | 49 | 36 | 69 | 154 | 44 | 31 | 48 | 123 | 43 | 28 | 46 | 117 | 52 | 44 | 79 | 175 | 64 | 49 | 77 | 190 | 46 | 42 | 49 | 137 | 50 | 35 | 49 | 134 | 27 | 22 | 35 | 84 | 25 | 28 | 40 | 93 | 54 | 32 | 62 | 148 | 37 | 23 | 46 | 106 | 1698 | 543 | 442 | 713 | 1698
118 | S.I.I. S.P.A. | PIVERONE | TO | e-distribuzione | 6.6 | 380 | A fasce | 1149 | 10 | 10 | 16 | 36 | 55 | 43 | 88 | 186 | 41 | 31 | 42 | 114 | 33 | 27 | 38 | 98 | 37 | 33 | 54 | 124 | 33 | 28 | 40 | 101 | 45 | 40 | 45 | 130 | 20 | 14 | 23 | 57 | 22 | 16 | 39 | 77 | 31 | 28 | 40 | 99 | 31 | 26 | 40 | 97 | 10 | 9 | 11 | 30 | 1149 | 368 | 305 | 476 | 1149
119 | S.I.I. S.P.A. | POSTUA | VC | e-distribuzione | 15 | 380 | A fasce | 3073 | 56 | 51 | 91 | 198 | 78 | 47 | 68 | 193 | 171 | 40 | 63 | 274 | 186 | 46 | 77 | 309 | 153 | 46 | 86 | 285 | 109 | 50 | 76 | 235 | 125 | 51 | 79 | 255 | 130 | 51 | 84 | 265 | 81 | 47 | 78 | 206 | 123 | 57 | 93 | 273 | 119 | 51 | 104 | 274 | 109 | 67 | 130 | 306 | 3073 | 1440 | 604 | 1029 | 3073
120 | S.I.I. S.P.A. | POSTUA | VC | e-distribuzione | 3.3 | 220 | A fasce | 1239 | 28 | 33 | 60 | 121 | 31 | 33 | 47 | 111 | 37 | 37 | 54 | 128 | 34 | 33 | 57 | 124 | 36 | 31 | 60 | 127 | 37 | 33 | 53 | 123 | 38 | 37 | 54 | 129 | 37 | 35 | 56 | 128 | 16 | 15 | 19 | 50 | 14 | 15 | 13 | 42 | 32 | 35 | 34 | 101 | 15 | 16 | 24 | 55 | 1239 | 355 | 353 | 531 | 1239
121 | S.I.I. S.P.A. | POSTUA | VC | e-distribuzione | 5 | 220 | Orario | 787 |  |  |  | 0 |  |  |  | 0 |  |  |  | 0 |  |  |  | 0 | 36 | 27 | 54 | 117 | 42 | 30 | 57 | 129 | 45 | 40 | 57 | 142 | 26 | 18 | 37 | 81 | 24 | 17 | 29 | 70 | 25 | 18 | 32 | 75 | 32 | 23 | 43 | 98 | 24 | 16 | 35 | 75 | 787 | 254 | 189 | 344 | 787
122 | S.I.I. S.P.A. | ROASIO | VC | e-distribuzione | 16.5 | 380 | A fasce | 54845 | 1428 | 1221 | 2535 | 5184 | 1478 | 1083 | 1911 | 4472 | 1385 | 1013 | 1659 | 4057 | 1230 | 909 | 1679 | 3818 | 1579 | 1130 | 2330 | 5039 | 1249 | 929 | 1705 | 3883 | 1693 | 1317 | 2167 | 5177 | 1544 | 1112 | 2122 | 4778 | 1663 | 1203 | 2121 | 4987 | 1622 | 1291 | 2296 | 5209 | 1912 | 1381 | 2610 | 5903 | 620 | 536 | 1182 | 2338 | 54845 | 17403 | 13125 | 24317 | 54845
123 | S.I.I. S.P.A. | ROASIO | VC | e-distribuzione | 16.5 | 380 | A fasce | 14916 | 397 | 548 | 278 | 1223 | 423 | 527 | 161 | 1111 | 481 | 597 | 162 | 1240 | 493 | 668 | 284 | 1445 | 385 | 668 | 254 | 1307 | 367 | 742 | 584 | 1693 | 186 | 175 | 230 | 591 | 186 | 175 | 230 | 591 | 1145 | 899 | 1518 | 3562 | 309 | 438 | 521 | 1268 | 344 | 146 | 300 | 790 | 64 | 14 | 17 | 95 | 14916 | 4780 | 5597 | 4539 | 14916
124 | S.I.I. S.P.A. | RONCO BIELLESE | BI | e-distribuzione | 6.6 | 380 | Orario | 422 | 13 | 12 | 14 | 39 | 16 | 12 | 13 | 41 | 15 | 12 | 10 | 37 | 6 | 19 | 12 | 37 | 6 | 19 | 12 | 37 | 6 | 19 | 11 | 36 | 7 | 10 | 11 | 28 | 9 | 4 | 7 | 20 | 18 | 7 | 9 | 34 | 18 | 8 | 11 | 37 | 18 | 7 | 11 | 36 | 20 | 6 | 14 | 40 | 422 | 152 | 135 | 135 | 422
125 | S.I.I. S.P.A. | RONCO BIELLESE | BI | e-distribuzione | 6.6 | 380 | A fasce | 128 | 3 | 1 | 3 | 7 | 6 | 4 | 7 | 17 | 14 | 9 | 15 | 38 | 6 | 3 | 5 | 14 | 2 | 1 | 3 | 6 | 2 | 2 | 3 | 7 | 2 | 1 | 3 | 6 | 2 | 1 | 2 | 5 | 2 | 2 | 3 | 7 | 2 | 2 | 3 | 7 | 2 | 2 | 3 | 7 | 3 | 1 | 3 | 7 | 128 | 46 | 29 | 53 | 128
126 | S.I.I. S.P.A. | RONSECCO | VC | e-distribuzione | 11 | 380 | A fasce | 25199 | 768 | 662 | 1066 | 2496 | 768 | 567 | 749 | 2084 | 717 | 509 | 658 | 1884 | 686 | 520 | 729 | 1935 | 724 | 569 | 829 | 2122 | 747 | 629 | 841 | 2217 | 808 | 661 | 760 | 2229 | 794 | 585 | 798 | 2177 | 757 | 572 | 738 | 2067 | 699 | 587 | 816 | 2102 | 679 | 516 | 784 | 1979 | 675 | 443 | 789 | 1907 | 25199 | 8822 | 6820 | 9557 | 25199
127 | S.I.I. S.P.A. | ROPPOLO | BI | e-distribuzione | 6.6 | 380 | Orario | 5156 | 159 | 137 | 159 | 455 | 161 | 123 | 111 | 395 | 182 | 133 | 115 | 430 | 231 | 229 | 231 | 691 | 165 | 130 | 132 | 427 | 164 | 130 | 118 | 412 | 167 | 143 | 105 | 415 | 162 | 128 | 115 | 405 | 161 | 127 | 102 | 390 | 152 | 133 | 113 | 398 | 148 | 111 | 116 | 375 | 146 | 98 | 119 | 363 | 5156 | 1998 | 1622 | 1536 | 5156
128 | S.I.I. S.P.A. | ROPPOLO | BI | e-distribuzione | 11 | 380 | A fasce | 23976 | 623 | 600 | 696 | 1919 | 653 | 568 | 513 | 1734 | 830 | 658 | 746 | 2234 | 749 | 605 | 894 | 2248 | 689 | 586 | 650 | 1925 | 734 | 652 | 603 | 1989 | 725 | 850 | 577 | 2152 | 722 | 792 | 441 | 1955 | 802 | 807 | 364 | 1973 | 764 | 842 | 428 | 2034 | 765 | 781 | 424 | 1970 | 678 | 718 | 447 | 1843 | 23976 | 8734 | 8459 | 6783 | 23976
129 | S.I.I. S.P.A. | ROPPOLO | BI | e-distribuzione | 3.3 | 380 | Orario | 564 | 11 | 9 | 14 | 34 | 10 | 8 | 11 | 29 | 13 | 9 | 12 | 34 | 11 | 11 | 13 | 35 | 12 | 10 | 20 | 42 | 17 | 13 | 21 | 51 | 17 | 15 | 20 | 52 | 19 | 15 | 23 | 57 | 19 | 14 | 20 | 53 | 21 | 17 | 25 | 63 | 17 | 14 | 27 | 58 | 19 | 12 | 25 | 56 | 564 | 186 | 147 | 231 | 564
130 | S.I.I. S.P.A. | ROPPOLO | BI | e-distribuzione | 22 | 380 | A fasce | 6879 | 144 | 83 | 134 | 361 | 121 | 94 | 40 | 255 | 255 | 169 | 188 | 612 | 174 | 117 | 188 | 479 | 110 | 24 | 37 | 171 | 250 | 214 | 381 | 845 | 339 | 308 | 134 | 781 | 341 | 249 | 156 | 746 | 372 | 153 | 176 | 701 | 273 | 121 | 304 | 698 | 74 | 195 | 355 | 624 | 280 | 166 | 160 | 606 | 6879 | 2733 | 1893 | 2253 | 6879
131 | S.I.I. S.P.A. | ROPPOLO | BI | e-distribuzione | 6.6 | 380 | Orario | 383 | 5 | 5 | 6 | 16 | 4 | 3 | 6 | 13 | 4 | 3 | 5 | 12 | 10 | 5 | 8 | 23 | 17 | 16 | 18 | 51 | 10 | 6 | 13 | 29 | 10 | 9 | 13 | 32 | 10 | 8 | 16 | 34 | 12 | 8 | 19 | 39 | 13 | 12 | 21 | 46 | 17 | 11 | 23 | 51 | 12 | 8 | 17 | 37 | 383 | 124 | 94 | 165 | 383
132 | S.I.I. S.P.A. | ROPPOLO | BI | e-distribuzione | 6.6 | 380 | Orario | 23091 | 564 | 480 | 935 | 1979 | 606 | 460 | 757 | 1823 | 722 | 512 | 838 | 2072 | 360 | 356 | 360 | 1076 | 642 | 480 | 916 | 2038 | 634 | 475 | 825 | 1934 | 659 | 522 | 803 | 1984 | 687 | 489 | 852 | 2028 | 673 | 489 | 806 | 1968 | 641 | 526 | 881 | 2048 | 649 | 486 | 873 | 2008 | 701 | 461 | 971 | 2133 | 23091 | 7538 | 5736 | 9817 | 23091
133 | S.I.I. S.P.A. | ROPPOLO | BI | e-distribuzione | 27.5 | 380 | A fasce | 158782 | 4109 | 3582 | 6514 | 14205 | 4469 | 3153 | 5393 | 13015 | 5044 | 3556 | 5391 | 13991 | 4388 | 3397 | 5435 | 13220 | 4293 | 3234 | 5308 | 12835 | 4449 | 3191 | 5314 | 12954 | 4637 | 3533 | 5088 | 13258 | 4844 | 3358 | 5441 | 13643 | 4540 | 3345 | 5119 | 13004 | 4476 | 3588 | 5418 | 13482 | 4418 | 3328 | 5165 | 12911 | 3933 | 2749 | 5582 | 12264 | 158782 | 53600 | 40014 | 65168 | 158782
134 | S.I.I. S.P.A. | ROVASENDA | VC | e-distribuzione | 11 | 380 | A fasce | 50709 | 1230 | 1057 | 2164 | 4451 | 1263 | 942 | 1669 | 3874 | 1381 | 993 | 1697 | 4071 | 1360 | 982 | 1858 | 4200 | 1403 | 1027 | 2131 | 4561 | 1413 | 1029 | 1919 | 4361 | 1458 | 1152 | 1900 | 4510 | 1458 | 1051 | 1989 | 4498 | 1315 | 961 | 1706 | 3982 | 1306 | 1057 | 1889 | 4252 | 1361 | 997 | 1923 | 4281 | 1188 | 795 | 1685 | 3668 | 50709 | 16136 | 12043 | 22530 | 50709
135 | S.I.I. S.P.A. | SALI VERCELLESE | VC | e-distribuzione | 11 | 380 | A fasce | 4727 | 100 | 80 | 126 | 306 | 117 | 76 | 103 | 296 | 129 | 88 | 112 | 329 | 116 | 89 | 116 | 321 | 116 | 86 | 122 | 324 | 145 | 117 | 143 | 405 | 211 | 198 | 236 | 645 | 157 | 105 | 181 | 443 | 140 | 104 | 137 | 381 | 163 | 123 | 173 | 459 | 143 | 102 | 162 | 407 | 149 | 93 | 169 | 411 | 4727 | 1686 | 1261 | 1780 | 4727
136 | S.I.I. S.P.A. | SAN GERMANO VERCELLESE | VC | e-distribuzione | 16.5 | 380 | Orario | 57252 | 1566 | 1365 | 2491 | 5422 | 1655 | 1298 | 1962 | 4915 | 1918 | 1403 | 2079 | 5400 | 1745 | 1377 | 2194 | 5316 | 1722 | 1351 | 2364 | 5437 | 1756 | 1428 | 2186 | 5370 | 1518 | 1274 | 1620 | 4412 | 1498 | 1121 | 1680 | 4299 | 1504 | 1131 | 1572 | 4207 | 1394 | 1163 | 1672 | 4229 | 1381 | 1054 | 1611 | 4046 | 1462 | 977 | 1760 | 4199 | 57252 | 19119 | 14942 | 23191 | 57252
137 | S.I.I. S.P.A. | SAN GERMANO VERCELLESE | VC | e-distribuzione | 3.3 | 380 | Orario | 2272 | 48 | 39 | 58 | 145 | 54 | 38 | 42 | 134 | 100 | 108 | 174 | 382 | 55 | 40 | 49 | 144 | 80 | 52 | 76 | 208 | 57 | 56 | 74 | 187 | 78 | 70 | 114 | 262 | 78 | 57 | 75 | 210 | 56 | 41 | 48 | 145 | 54 | 43 | 72 | 169 | 49 | 38 | 52 | 139 | 57 | 36 | 54 | 147 | 2272 | 766 | 618 | 888 | 2272
138 | S.I.I. S.P.A. | SAN GERMANO VERCELLESE | VC | e-distribuzione | 90 | 380 | Orario | 240263 | 6674 | 5571 | 11451 | 23696 | 6969 | 5197 | 9144 | 21310 | 8090 | 5766 | 10031 | 23887 | 7702 | 5649 | 10673 | 24024 | 6923 | 5132 | 10516 | 22571 | 6464 | 4751 | 9089 | 20304 | 5855 | 4605 | 7571 | 18031 | 5636 | 4030 | 7633 | 17299 | 5624 | 3966 | 6951 | 16541 | 5411 | 4322 | 7628 | 17361 | 5826 | 4149 | 8045 | 18020 | 5603 | 3948 | 7668 | 17219 | 240263 | 76777 | 57086 | 106400 | 240263
139 | S.I.I. S.P.A. | SAN GERMANO VERCELLESE | VC | e-distribuzione | 3.3 | 380 | Orario | 6492 | 126 | 106 | 204 | 436 | 122 | 93 | 149 | 364 | 156 | 105 | 164 | 425 | 140 | 103 | 190 | 433 | 88 | 73 | 126 | 287 | 317 | 222 | 391 | 930 | 147 | 121 | 171 | 439 | 70 | 57 | 103 | 230 | 78 | 59 | 92 | 229 | 9 | 8 | 12 | 29 | 614 | 476 | 789 | 1879 | 266 | 177 | 368 | 811 | 6492 | 2133 | 1600 | 2759 | 6492
140 | S.I.I. S.P.A. | SAN GERMANO VERCELLESE | VC | e-distribuzione | 6.6 | 380 | Orario | 2274 | 37 | 44 | 79 | 160 | 25 | 16 | 31 | 72 | 19 | 13 | 17 | 49 | 66 | 49 | 91 | 206 | 66 | 48 | 98 | 212 | 105 | 79 | 139 | 323 | 214 | 149 | 240 | 603 | 107 | 73 | 134 | 314 | 29 | 21 | 38 | 88 | 23 | 20 | 21 | 64 | 49 | 28 | 55 | 132 | 18 | 12 | 21 | 51 | 2274 | 758 | 552 | 964 | 2274
141 | S.I.I. S.P.A. | SAN GERMANO VERCELLESE | VC | e-distribuzione | 6.6 | 380 | Orario | 311 |  |  |  | 0 |  |  |  | 0 |  |  |  | 0 | 0 | 0 | 0 | 0 | 6 | 3 | 9 | 18 | 38 | 24 | 31 | 93 | 62 | 31 | 55 | 148 | 6 | 4 | 7 | 17 | 3 | 2 | 4 | 9 | 2 | 2 | 3 | 7 | 4 | 3 | 5 | 12 | 3 | 1 | 3 | 7 | 311 | 124 | 70 | 117 | 311
142 | S.I.I. S.P.A. | SANTHIA | VC | e-distribuzione | 43.8 | 380 | A fasce | 295739 | 7358 | 6325 | 10665 | 24348 | 7804 | 5924 | 8366 | 22094 | 9148 | 6493 | 9084 | 24725 | 8305 | 6339 | 9575 | 24219 | 7996 | 6096 | 10073 | 24165 | 8503 | 6659 | 9983 | 25145 | 8864 | 7250 | 9773 | 25887 | 8816 | 6518 | 10181 | 25515 | 8826 | 6609 | 9398 | 24833 | 8314 | 6875 | 9992 | 25181 | 8199 | 6211 | 9628 | 24038 | 8960 | 5887 | 10742 | 25589 | 295739 | 101093 | 77186 | 117460 | 295739
143 | S.I.I. S.P.A. | SANTHIA | VC | e-distribuzione | 16.5 | 380 | Orario | 3023 | 10 | 178 | 115 | 303 | 1 | 155 | 27 | 183 | 17 | 156 | 27 | 200 | 108 | 53 | 33 | 194 | 134 | 26 | 40 | 200 | 133 | 26 | 41 | 200 | 142 | 33 | 27 | 202 | 141 | 26 | 33 | 200 | 141 | 26 | 36 | 203 | 137 | 36 | 34 | 207 | 25 | 161 | 65 | 251 | 62 | 277 | 341 | 680 | 3023 | 1051 | 1153 | 819 | 3023
144 | S.I.I. S.P.A. | SANTHIA | VC | e-distribuzione | 6.6 | 380 | A fasce | 323 | 7 | 12 | 20 | 39 | 6 | 5 | 11 | 22 | 5 | 6 | 7 | 18 | 8 | 5 | 10 | 23 | 7 | 5 | 13 | 25 | 10 | 7 | 12 | 29 | 22 | 16 | 10 | 48 | 11 | 7 | 8 | 26 | 6 | 4 | 11 | 21 | 6 | 7 | 9 | 22 | 11 | 6 | 15 | 32 | 7 | 3 | 8 | 18 | 323 | 106 | 83 | 134 | 323
145 | S.I.I. S.P.A. | SANTHIA | VC | e-distribuzione | 41 | 380 | Orario | 0 | 0 | 0 | 0 | 0 | 0 | 0 | 0 | 0 | 0 | 0 | 0 | 0 | 0 | 0 | 0 | 0 | 0 | 0 | 0 | 0 | 0 | 0 | 0 | 0 | 0 | 0 | 0 | 0 | 0 | 0 | 0 | 0 | 0 | 0 | 0 | 0 | 0 | 0 | 0 | 0 | 0 | 0 | 0 | 0 | 0 | 0 | 0 | 0 | 0 | 0 | 0 | 0 | 0
146 | S.I.I. S.P.A. | SANTHIA | VC | e-distribuzione | 42 | 380 | A fasce | 161707 | 6012 | 4828 | 8148 | 18988 | 6225 | 4478 | 6172 | 16875 | 5896 | 4059 | 5445 | 15400 | 4294 | 3311 | 4567 | 12172 | 4244 | 3261 | 4874 | 12379 | 4590 | 3638 | 5083 | 13311 | 4649 | 3918 | 5111 | 13678 | 4425 | 3260 | 4826 | 12511 | 4249 | 3119 | 4035 | 11403 | 3944 | 3285 | 4257 | 11486 | 3904 | 2861 | 4085 | 10850 | 4707 | 2937 | 5010 | 12654 | 161707 | 57139 | 42955 | 61613 | 161707
147 | S.I.I. S.P.A. | SOSTEGNO | BI | e-distribuzione | 6.6 | 380 | A fasce | 1708 | 43 | 39 | 77 | 159 | 43 | 32 | 58 | 133 | 49 | 38 | 62 | 149 | 48 | 35 | 65 | 148 | 44 | 34 | 74 | 152 | 46 | 34 | 65 | 145 | 51 | 40 | 67 | 158 | 46 | 34 | 63 | 143 | 44 | 30 | 61 | 135 | 42 | 36 | 66 | 144 | 42 | 30 | 58 | 130 | 37 | 24 | 51 | 112 | 1708 | 535 | 406 | 767 | 1708
148 | S.I.I. S.P.A. | TRICERRO | VC | e-distribuzione | 3.3 | 380 | Orario | 988 | 13 | 32 | 52 | 97 | 16 | 4 | 17 | 37 | 1 | 1 | 1 | 3 | 1 | 6 | 6 | 13 | 46 | 33 | 68 | 147 | 53 | 41 | 74 | 168 | 73 | 55 | 98 | 226 | 82 | 52 | 106 | 240 | 1 | 1 | 2 | 4 | 2 | 1 | 6 | 9 | 18 | 6 | 11 | 35 | 3 | 3 | 3 | 9 | 988 | 309 | 235 | 444 | 988
149 | S.I.I. S.P.A. | TRICERRO | VC | e-distribuzione | 11 | 380 | Orario | 22500 | 877 | 735 | 1507 | 3119 | 630 | 467 | 825 | 1922 | 585 | 420 | 713 | 1718 | 596 | 411 | 714 | 1721 | 692 | 512 | 962 | 2166 | 1063 | 781 | 1473 | 3317 | 951 | 742 | 1151 | 2844 | 405 | 301 | 629 | 1335 | 164 | 123 | 194 | 481 | 288 | 242 | 391 | 921 | 523 | 338 | 658 | 1519 | 497 | 310 | 630 | 1437 | 22500 | 7271 | 5382 | 9847 | 22500
150 | S.I.I. S.P.A. | TRICERRO | VC | e-distribuzione | 6.6 | 380 | Orario | 4641 | 50 | 66 | 114 | 230 | 61 | 13 | 46 | 120 | 32 | 10 | 7 | 49 | 91 | 54 | 93 | 238 | 151 | 78 | 165 | 394 | 288 | 172 | 317 | 777 | 294 | 208 | 352 | 854 | 368 | 273 | 471 | 1112 | 284 | 208 | 375 | 867 | 0 | 0 | 0 | 0 | 0 | 0 | 0 | 0 | 0 | 0 | 0 | 0 | 4641 | 1619 | 1082 | 1940 | 4641
151 | S.I.I. S.P.A. | TRICERRO | VC | e-distribuzione | 18.6 | 380 | A fasce | 48968 | 1276 | 1092 | 1678 | 4046 | 1392 | 1086 | 1354 | 3832 | 1653 | 1175 | 1388 | 4216 | 1512 | 1144 | 1418 | 4074 | 1870 | 1475 | 1931 | 5276 | 1560 | 1152 | 1382 | 4094 | 1545 | 1187 | 1345 | 4077 | 1890 | 1168 | 1665 | 4723 | 1702 | 1211 | 1580 | 4493 | 1357 | 1102 | 1615 | 4074 | 1088 | 730 | 1099 | 2917 | 1167 | 703 | 1276 | 3146 | 48968 | 18012 | 13225 | 17731 | 48968
152 | S.I.I. S.P.A. | VALLANZENGO | BI | e-distribuzione | 3.3 | 380 | Orario | 905 | 0 | 0 | 0 | 0 | 0 | 0 | 0 | 0 | 30 | 45 | 19 | 94 | 28 | 64 | 33 | 125 | 21 | 49 | 45 | 115 | 46 | 62 | 49 | 157 | 37 | 52 | 40 | 129 | 19 | 17 | 24 | 60 | 5 | 25 | 17 | 47 | 2 | 1 | 15 | 18 | 6 | 23 | 34 | 63 | 27 | 19 | 51 | 97 | 905 | 221 | 357 | 327 | 905
153 | S.I.I. S.P.A. | VALLE SAN NICOLAO | BI | e-distribuzione | 3.3 | 220 | A fasce | 304 | 3 | 2 | 5 | 10 | 3 | 3 | 5 | 11 | 4 | 3 | 7 | 14 | 9 | 7 | 12 | 28 | 9 | 7 | 15 | 31 | 9 | 7 | 13 | 29 | 10 | 7 | 12 | 29 | 10 | 7 | 14 | 31 | 10 | 7 | 12 | 29 | 9 | 8 | 13 | 30 | 10 | 7 | 14 | 31 | 10 | 7 | 14 | 31 | 304 | 96 | 72 | 136 | 304
154 | S.I.I. S.P.A. | VALLE SAN NICOLAO | BI | e-distribuzione | 1.7 | 220 | Orario | 273 | 6 | 8 | 13 | 27 | 5 | 4 | 9 | 18 | 9 | 8 | 11 | 28 | 6 | 6 | 10 | 22 | 5 | 7 | 14 | 26 | 6 | 7 | 14 | 27 | 5 | 5 | 9 | 19 | 5 | 5 | 8 | 18 | 5 | 4 | 9 | 18 | 8 | 8 | 15 | 31 | 4 | 4 | 10 | 18 | 5 | 5 | 11 | 21 | 273 | 69 | 71 | 133 | 273
155 | S.I.I. S.P.A. | VALLE SAN NICOLAO | BI | e-distribuzione | 16.5 | 380 | Orario | 8857 | 243 | 208 | 336 | 787 | 120 | 105 | 177 | 402 | 149 | 151 | 155 | 455 | 171 | 133 | 218 | 522 | 209 | 180 | 218 | 607 | 250 | 206 | 316 | 772 | 277 | 252 | 336 | 865 | 303 | 254 | 260 | 817 | 326 | 241 | 266 | 833 | 308 | 259 | 342 | 909 | 327 | 242 | 315 | 884 | 348 | 222 | 434 | 1004 | 8857 | 3031 | 2453 | 3373 | 8857
156 | S.I.I. S.P.A. | VALLE SAN NICOLAO | BI | e-distribuzione | 11 | 380 | Orario | 7841 | 384 | 131 | 151 | 666 | 407 | 113 | 88 | 608 | 456 | 122 | 86 | 664 | 371 | 160 | 107 | 638 | 375 | 158 | 129 | 662 | 374 | 159 | 108 | 641 | 390 | 183 | 86 | 659 | 392 | 163 | 108 | 663 | 396 | 163 | 87 | 646 | 380 | 182 | 109 | 671 | 429 | 112 | 109 | 650 | 429 | 92 | 152 | 673 | 7841 | 4783 | 1738 | 1320 | 7841
157 | S.I.I. S.P.A. | VALLE SAN NICOLAO | BI | e-distribuzione | 1.7 | 220 | Orario | 253 | 5 | 4 | 8 | 17 | 5 | 4 | 7 | 16 | 6 | 4 | 7 | 17 | 14 | 14 | 14 | 42 | 5 | 4 | 8 | 17 | 6 | 5 | 9 | 20 | 9 | 7 | 12 | 28 | 6 | 4 | 7 | 17 | 6 | 4 | 7 | 17 | 9 | 7 | 13 | 29 | 5 | 4 | 7 | 16 | 5 | 4 | 8 | 17 | 253 | 81 | 65 | 107 | 253
158 | S.I.I. S.P.A. | VALLE SAN NICOLAO | BI | e-distribuzione | 3.3 | 220 | Orario | 189 | 4 | 3 | 7 | 14 | 4 | 3 | 6 | 13 | 4 | 3 | 6 | 13 | 9 | 9 | 9 | 27 | 9 | 9 | 10 | 28 | 4 | 3 | 6 | 13 | 4 | 4 | 6 | 14 | 4 | 3 | 6 | 13 | 4 | 3 | 6 | 13 | 4 | 4 | 6 | 14 | 4 | 3 | 6 | 13 | 4 | 3 | 7 | 14 | 189 | 58 | 50 | 81 | 189
159 | S.I.I. S.P.A. | VALLE SAN NICOLAO | BI | e-distribuzione | 3.3 | 380 | A fasce | 390 | 5 | 4 | 9 | 18 | 4 | 4 | 7 | 15 | 5 | 4 | 8 | 17 | 5 | 5 | 10 | 20 | 7 | 6 | 15 | 28 | 18 | 13 | 23 | 54 | 18 | 14 | 24 | 56 | 12 | 8 | 16 | 36 | 12 | 9 | 15 | 36 | 12 | 9 | 17 | 38 | 11 | 9 | 16 | 36 | 12 | 7 | 17 | 36 | 390 | 121 | 92 | 177 | 390
160 | S.I.I. S.P.A. | VALLE SAN NICOLAO | BI | e-distribuzione | 1.7 | 220 | Orario | 337 | 7 | 5 | 11 | 23 | 7 | 5 | 9 | 21 | 8 | 6 | 10 | 24 | 19 | 19 | 19 | 57 | 7 | 5 | 11 | 23 | 7 | 5 | 10 | 22 | 8 | 6 | 10 | 24 | 8 | 5 | 10 | 23 | 8 | 5 | 9 | 22 | 7 | 6 | 10 | 23 | 7 | 5 | 10 | 22 | 18 | 12 | 23 | 53 | 337 | 111 | 84 | 142 | 337
161 | S.I.I. S.P.A. | VILLA DEL BOSCO | BI | e-distribuzione | 3.3 | 380 | A fasce | 7757 | 227 | 205 | 424 | 856 | 255 | 181 | 328 | 764 | 153 | 117 | 169 | 439 | 125 | 99 | 158 | 382 | 211 | 138 | 336 | 685 | 129 | 91 | 167 | 387 | 226 | 157 | 271 | 654 | 145 | 102 | 205 | 452 | 121 | 78 | 131 | 330 | 203 | 145 | 260 | 608 | 169 | 113 | 227 | 509 | 581 | 513 | 597 | 1691 | 7757 | 2545 | 1939 | 3273 | 7757
162 | S.I.I. S.P.A. | VILLARBOIT | VC | e-distribuzione | 16.5 | 380 | A fasce | 35054 | 806 | 755 | 1472 | 3033 | 1211 | 913 | 1602 | 3726 | 803 | 573 | 1190 | 2566 | 884 | 649 | 1356 | 2889 | 888 | 715 | 1520 | 3123 | 807 | 669 | 1322 | 2798 | 649 | 581 | 982 | 2212 | 930 | 753 | 1463 | 3146 | 866 | 702 | 1275 | 2843 | 820 | 734 | 1367 | 2921 | 911 | 582 | 1365 | 2858 | 942 | 541 | 1456 | 2939 | 35054 | 10517 | 8167 | 16370 | 35054
163 | S.I.I. S.P.A. | VINZAGLIO | NO | e-distribuzione | 16.5 | 380 | A fasce | 28185 | 702 | 618 | 1062 | 2382 | 711 | 577 | 813 | 2101 | 852 | 613 | 845 | 2310 | 762 | 594 | 890 | 2246 | 782 | 627 | 975 | 2384 | 856 | 693 | 1001 | 2550 | 877 | 736 | 919 | 2532 | 838 | 648 | 951 | 2437 | 805 | 631 | 861 | 2297 | 768 | 629 | 924 | 2321 | 763 | 571 | 906 | 2240 | 823 | 545 | 1017 | 2385 | 28185 | 9539 | 7482 | 11164 | 28185
164 | S.I.I. S.P.A. | VINZAGLIO | NO | e-distribuzione | 6.6 | 380 | A fasce | 1390 | 2 | 1 | 3 | 6 | 1 | 1 | 3 | 5 | 6 | 4 | 4 | 14 | 43 | 36 | 59 | 138 | 43 | 37 | 63 | 143 | 43 | 36 | 58 | 137 | 45 | 41 | 57 | 143 | 45 | 38 | 60 | 143 | 45 | 38 | 56 | 139 | 43 | 40 | 60 | 143 | 43 | 36 | 59 | 138 | 83 | 73 | 85 | 241 | 1390 | 442 | 381 | 567 | 1390
165 | S.I.I. S.P.A. | VIVERONE | BI | e-distribuzione | 6.6 | 380 | Orario | 13585 | 238 | 208 | 391 | 837 | 250 | 195 | 313 | 758 | 288 | 213 | 338 | 839 | 263 | 201 | 348 | 812 | 263 | 201 | 374 | 838 | 263 | 201 | 348 | 812 | 275 | 226 | 339 | 840 | 577 | 560 | 565 | 1702 | 496 | 356 | 612 | 1464 | 474 | 379 | 663 | 1516 | 474 | 346 | 645 | 1465 | 585 | 516 | 601 | 1702 | 13585 | 4446 | 3602 | 5537 | 13585
166 | S.I.I. S.P.A. | VIVERONE | BI | e-distribuzione | 40 | 380 | A fasce | 39350 | 3223 | 3252 | 6740 | 13215 | 3222 | 2241 | 4220 | 9683 | 1185 | 926 | 1334 | 3445 | 780 | 601 | 1022 | 2403 | 587 | 398 | 830 | 1815 | 533 | 478 | 764 | 1775 | 564 | 479 | 622 | 1665 | 531 | 406 | 655 | 1592 | 330 | 268 | 503 | 1101 | 203 | 183 | 302 | 688 | 412 | 235 | 480 | 1127 | 272 | 185 | 384 | 841 | 39350 | 11842 | 9652 | 17856 | 39350
167 | S.I.I. S.P.A. | VIVERONE | BI | e-distribuzione | 18 | 380 | A fasce | 1500 | 93 | 84 | 157 | 334 | 30 | 31 | 40 | 101 | 22 | 33 | 31 | 86 | 133 | 106 | 165 | 404 | 138 | 104 | 206 | 448 | 8 | 8 | 9 | 25 | 7 | 7 | 7 | 21 | 5 | 5 | 5 | 15 | 7 | 6 | 6 | 19 | 5 | 6 | 6 | 17 | 6 | 5 | 5 | 16 | 5 | 4 | 5 | 14 | 1500 | 459 | 399 | 642 | 1500
168 | S.I.I. S.P.A. | VIVERONE | BI | e-distribuzione | 6.6 | 380 | Orario | 5492 | 302 | 282 | 543 | 1127 | 340 | 235 | 450 | 1025 | 116 | 78 | 134 | 328 | 93 | 64 | 110 | 267 | 119 | 100 | 200 | 419 | 183 | 125 | 205 | 513 | 138 | 120 | 155 | 413 | 129 | 103 | 164 | 396 | 75 | 67 | 135 | 277 | 62 | 56 | 99 | 217 | 118 | 66 | 138 | 322 | 57 | 41 | 90 | 188 | 5492 | 1732 | 1337 | 2423 | 5492
169 | S.I.I. S.P.A. | VIVERONE | BI | e-distribuzione | 6.6 | 380 | A fasce | 8241 | 163 | 157 | 228 | 548 | 162 | 135 | 143 | 440 | 214 | 148 | 146 | 508 | 228 | 197 | 231 | 656 | 250 | 218 | 301 | 769 | 238 | 190 | 248 | 676 | 249 | 238 | 210 | 697 | 316 | 258 | 303 | 877 | 282 | 248 | 269 | 799 | 244 | 238 | 274 | 756 | 247 | 197 | 271 | 715 | 285 | 197 | 318 | 800 | 8241 | 2878 | 2421 | 2942 | 8241
[8 empty] | 4849233 | 130219 | 112741 | 206368 | 449328 | 138590 | 104185 | 164700 | 407475 | 146187 | 109396 | 161627 | 417210 | 132511 | 100716 | 165577 | 398804 | 131241 | 101690 | 180434 | 413365 | 133125 | 105181 | 170474 | 408780 | 134638 | 111167 | 159439 | 405244 | 135670 | 101514 | 166762 | 403946 | 132423 | 100221 | 148147 | 380791 | 122315 | 100775 | 155425 | 378515 | 132283 | 97182 | 159975 | 389440 | 137148 | 90340 | 168847 | 396335 | 4849233 | 1606350 | 1235108 | 2007775 | 4849233

## BT SISI
SERVIZIO DI SOMMINISTRAZIONE DI ENERGIA ELETTRICA UTILITY PIEMONTE
PERIODO DI FORNITURA: DA GENNAIO 2023 A DICEMBRE 2023
SOCIETA' INTERCOMUNALE SERVIZI IDRICI
LOTTO BT: Siti idonei alimentati in bassa tensione (tariffa multioraria) per Utility Piemonte
No.ordine | Cliente | Comune | Prov. | Distributore | Pot.Disp.[kW] | Tensione[V] | Tipo contatore | Prelievo stimato [kWh] | F1 | F2 | F3 | gen | F1 | F2 | F3 | feb | F1 | F2 | F3 | mar | F1 | F2 | F3 | apr | F1 | F2 | F3 | mag | F1 | F2 | F3 | giu | F1 | F2 | F3 | lug | F1 | F2 | F3 | ago | F1 | F2 | F3 | set | F1 | F2 | F3 | ott | F1 | F2 | F3 | nov | F1 | F2 | F3 | dic | TOTALE | F1 | F2 | F3 | GLOBALE
1 | Società Intercomunale Servizi Idrici Srl | ALBA | CN | e-distribuzione | 11 | 400 | Orario | 2720 | 103 | 79 | 124 | 306 | 75 | 54 | 55 | 184 | 73 | 68 | 46 | 187 | 168 | 113 | 183 | 464 | 92 | 64 | 92 | 248 | 71 | 43 | 58 | 172 | 65 | 58 | 35 | 158 | 38 | 31 | 31 | 100 | 66 | 48 | 37 | 151 | 85 | 71 | 55 | 211 | 136 | 76 | 130 | 342 | 84 | 49 | 64 | 197 | 2720 | 1056 | 754 | 910 | 2720
2 | Società Intercomunale Servizi Idrici Srl | ALBA | CN | e-distribuzione | 6.6 | 400 | Orario | 1113 | 31 | 31 | 49 | 111 | 28 | 24 | 30 | 82 | 30 | 29 | 25 | 84 | 35 | 35 | 35 | 105 | 35 | 35 | 38 | 108 | 31 | 24 | 33 | 88 | 33 | 29 | 25 | 87 | 27 | 22 | 27 | 76 | 28 | 28 | 27 | 83 | 27 | 31 | 29 | 87 | 41 | 29 | 54 | 124 | 28 | 19 | 31 | 78 | 1113 | 374 | 336 | 403 | 1113
3 | Società Intercomunale Servizi Idrici Srl | ALBA | CN | e-distribuzione | 11 | 400 | A fasce | 2542 | 106 | 96 | 232 | 434 | 135 | 83 | 133 | 351 | 49 | 41 | 37 | 127 | 73 | 92 | 179 | 344 | 78 | 59 | 84 | 221 | 29 | 24 | 30 | 83 | 40 | 32 | 28 | 100 | 25 | 20 | 17 | 62 | 31 | 34 | 21 | 86 | 108 | 87 | 113 | 308 | 99 | 65 | 90 | 254 | 65 | 50 | 57 | 172 | 2542 | 838 | 683 | 1021 | 2542
4 | Società Intercomunale Servizi Idrici Srl | ALBA | CN | e-distribuzione | 11 | 400 | Orario | 17693 | 442 | 344 | 774 | 1560 | 467 | 349 | 615 | 1431 | 509 | 370 | 632 | 1511 | 479 | 341 | 667 | 1487 | 470 | 347 | 705 | 1522 | 381 | 258 | 525 | 1164 | 471 | 373 | 608 | 1452 | 472 | 342 | 641 | 1455 | 483 | 349 | 608 | 1440 | 535 | 373 | 658 | 1566 | 476 | 362 | 681 | 1519 | 514 | 337 | 735 | 1586 | 17693 | 5699 | 4145 | 7849 | 17693
5 | Società Intercomunale Servizi Idrici Srl | ALBA | CN | e-distribuzione | 11 | 400 | A fasce | 8127 | 341 | 282 | 415 | 1038 | 312 | 206 | 252 | 770 | 291 | 195 | 178 | 664 | 269 | 170 | 184 | 623 | 250 | 172 | 165 | 587 | 220 | 138 | 166 | 524 | 166 | 121 | 106 | 393 | 127 | 82 | 99 | 308 | 168 | 113 | 103 | 384 | 186 | 146 | 148 | 480 | 239 | 149 | 266 | 654 | 625 | 388 | 689 | 1702 | 8127 | 3194 | 2162 | 2771 | 8127
6 | Società Intercomunale Servizi Idrici Srl | ALBA | CN | e-distribuzione | 3.3 | 220 | Orario | 16 | 0 | 0 | 0 | 0 | 0 | 0 | 0 | 0 | 0 | 0 | 0 | 0 | 1 | 0 | 1 | 2 | 0 | 1 | 1 | 2 | 1 | 0 | 1 | 2 | 0 | 1 | 0 | 1 | 1 | 0 | 1 | 2 | 1 | 0 | 1 | 2 | 0 | 1 | 1 | 2 | 1 | 0 | 1 | 2 | 0 | 1 | 0 | 1 | 16 | 5 | 4 | 7 | 16
7 | Società Intercomunale Servizi Idrici Srl | ALBA | CN | e-distribuzione | 6.6 | 400 | Orario | 1016 | 32 | 27 | 53 | 112 | 33 | 25 | 42 | 100 | 37 | 26 | 45 | 108 | 27 | 19 | 34 | 80 | 24 | 18 | 36 | 78 | 24 | 17 | 33 | 74 | 25 | 19 | 31 | 75 | 26 | 18 | 34 | 78 | 26 | 18 | 31 | 75 | 27 | 22 | 38 | 87 | 29 | 20 | 40 | 89 | 20 | 13 | 27 | 60 | 1016 | 330 | 242 | 444 | 1016
8 | Società Intercomunale Servizi Idrici Srl | ALBA | CN | e-distribuzione | 62.5 | 400 | Orario | 142463 | 3958 | 3387 | 6109 | 13454 | 4242 | 3091 | 4564 | 11897 | 3919 | 2856 | 3683 | 10458 | 4151 | 3029 | 4858 | 12038 | 4104 | 2920 | 5028 | 12052 | 4195 | 2992 | 4577 | 11764 | 4390 | 3480 | 4426 | 12296 | 4069 | 2872 | 4513 | 11454 | 4115 | 2938 | 4027 | 11080 | 4036 | 3224 | 4504 | 11764 | 4599 | 3160 | 5132 | 12891 | 4174 | 2577 | 4564 | 11315 | 142463 | 49952 | 36526 | 55985 | 142463
9 | Società Intercomunale Servizi Idrici Srl | ALBA | CN | e-distribuzione | 6.6 | 400 | Orario | 152 | 6 | 6 | 18 | 30 | 7 | 5 | 7 | 19 | 4 | 4 | 4 | 12 | 3 | 3 | 4 | 10 | 3 | 3 | 2 | 8 | 3 | 2 | 5 | 10 | 5 | 4 | 2 | 11 | 3 | 3 | 3 | 9 | 3 | 3 | 2 | 8 | 3 | 5 | 2 | 10 | 5 | 4 | 6 | 15 | 4 | 2 | 4 | 10 | 152 | 49 | 44 | 59 | 152
10 | Società Intercomunale Servizi Idrici Srl | GUARENE | CN | e-distribuzione | 5 | 400 | A fasce | 4701 | 229 | 186 | 356 | 771 | 207 | 155 | 214 | 576 | 164 | 107 | 109 | 380 | 137 | 107 | 128 | 372 | 110 | 86 | 103 | 299 | 123 | 95 | 108 | 326 | 153 | 128 | 114 | 395 | 143 | 115 | 133 | 391 | 93 | 78 | 63 | 234 | 86 | 77 | 68 | 231 | 162 | 101 | 158 | 421 | 127 | 81 | 97 | 305 | 4701 | 1734 | 1316 | 1651 | 4701
11 | Società Intercomunale Servizi Idrici Srl | GUARENE | CN | e-distribuzione | 6.6 | 400 | A fasce | 1033 | 52 | 46 | 113 | 211 | 29 | 19 | 37 | 85 | 9 | 9 | 7 | 25 | 9 | 7 | 17 | 33 | 9 | 8 | 10 | 27 | 84 | 56 | 121 | 261 | 53 | 57 | 62 | 172 | 8 | 8 | 13 | 29 | 18 | 19 | 18 | 55 | 10 | 15 | 14 | 39 | 24 | 12 | 33 | 69 | 11 | 5 | 11 | 27 | 1033 | 316 | 261 | 456 | 1033
12 | Società Intercomunale Servizi Idrici Srl | GUARENE | CN | e-distribuzione | 3.3 | 400 | A fasce | 172 | 9 | 9 | 16 | 34 | 4 | 3 | 5 | 12 | 5 | 3 | 3 | 11 | 6 | 4 | 6 | 16 | 5 | 3 | 4 | 12 | 4 | 2 | 3 | 9 | 3 | 5 | 3 | 11 | 4 | 2 | 3 | 9 | 4 | 4 | 3 | 11 | 3 | 4 | 3 | 10 | 9 | 4 | 12 | 25 | 4 | 3 | 5 | 12 | 172 | 60 | 46 | 66 | 172
13 | Società Intercomunale Servizi Idrici Srl | SANTA VITTORIA D' ALBA | CN | e-distribuzione | 50 | 400 | A fasce | 132692 | 4020 | 3352 | 6543 | 13915 | 4281 | 3100 | 5140 | 12521 | 4413 | 3044 | 4687 | 12144 | 3431 | 2487 | 4397 | 10315 | 3469 | 2442 | 4530 | 10441 | 3705 | 2633 | 4578 | 10916 | 3943 | 3025 | 4582 | 11550 | 3421 | 2301 | 4072 | 9794 | 3266 | 2266 | 3599 | 9131 | 3429 | 2747 | 4331 | 10507 | 4093 | 2748 | 4867 | 11708 | 3324 | 2179 | 4247 | 9750 | 132692 | 44795 | 32324 | 55573 | 132692
14 | Società Intercomunale Servizi Idrici Srl | GOVONE | CN | e-distribuzione | 20 | 400 | A fasce | 13746 | 667 | 676 | 1290 | 2633 | 622 | 475 | 832 | 1929 | 576 | 447 | 605 | 1628 | 372 | 358 | 589 | 1319 | 373 | 273 | 441 | 1087 | 315 | 218 | 327 | 860 | 267 | 296 | 185 | 748 | 279 | 259 | 296 | 834 | 187 | 203 | 205 | 595 | 153 | 181 | 175 | 509 | 312 | 195 | 498 | 1005 | 219 | 151 | 229 | 599 | 13746 | 4342 | 3732 | 5672 | 13746
15 | Società Intercomunale Servizi Idrici Srl | GOVONE | CN | e-distribuzione | 33 | 400 | A fasce | 28529 | 1456 | 1483 | 2786 | 5725 | 1499 | 1200 | 1762 | 4461 | 1063 | 891 | 1030 | 2984 | 764 | 698 | 1027 | 2489 | 692 | 596 | 852 | 2140 | 638 | 507 | 643 | 1788 | 624 | 646 | 465 | 1735 | 496 | 454 | 476 | 1426 | 385 | 400 | 340 | 1125 | 329 | 403 | 330 | 1062 | 723 | 459 | 978 | 2160 | 532 | 383 | 519 | 1434 | 28529 | 9201 | 8120 | 11208 | 28529
16 | Società Intercomunale Servizi Idrici Srl | GOVONE | CN | e-distribuzione | 11 | 400 | A fasce | 2527 | 124 | 121 | 250 | 495 | 78 | 59 | 103 | 240 | 65 | 70 | 46 | 181 | 62 | 59 | 73 | 194 | 63 | 46 | 56 | 165 | 70 | 53 | 72 | 195 | 77 | 91 | 40 | 208 | 47 | 51 | 34 | 132 | 50 | 52 | 30 | 132 | 42 | 58 | 39 | 139 | 117 | 66 | 133 | 316 | 46 | 38 | 46 | 130 | 2527 | 841 | 764 | 922 | 2527
17 | Società Intercomunale Servizi Idrici Srl | GOVONE | CN | e-distribuzione | 3.3 | 400 | A fasce | 747 | 40 | 35 | 93 | 168 | 37 | 21 | 51 | 109 | 17 | 13 | 11 | 41 | 14 | 15 | 21 | 50 | 15 | 11 | 16 | 42 | 18 | 13 | 14 | 45 | 16 | 19 | 12 | 47 | 16 | 19 | 12 | 47 | 15 | 15 | 11 | 41 | 10 | 15 | 10 | 35 | 33 | 14 | 36 | 83 | 13 | 11 | 15 | 39 | 747 | 244 | 201 | 302 | 747
18 | Società Intercomunale Servizi Idrici Srl | MONTALDO ROERO | CN | e-distribuzione | 5 | 400 | A fasce | 146 | 6 | 5 | 13 | 24 | 2 | 2 | 4 | 8 | 3 | 3 | 2 | 8 | 5 | 4 | 5 | 14 | 3 | 3 | 4 | 10 | 3 | 2 | 4 | 9 | 4 | 5 | 3 | 12 | 3 | 2 | 4 | 9 | 2 | 3 | 4 | 9 | 3 | 4 | 3 | 10 | 6 | 4 | 10 | 20 | 4 | 4 | 5 | 13 | 146 | 44 | 41 | 61 | 146
19 | Società Intercomunale Servizi Idrici Srl | MONTELUPO | CN | e-distribuzione | 6.6 | 400 | Orario | 181 | 5 | 4 | 6 | 15 | 5 | 4 | 6 | 15 | 2 | 2 | 1 | 5 | 2 | 3 | 2 | 7 | 3 | 4 | 4 | 11 | 6 | 4 | 5 | 15 | 8 | 7 | 4 | 19 | 9 | 7 | 6 | 22 | 10 | 5 | 6 | 21 | 4 | 6 | 6 | 16 | 6 | 5 | 8 | 19 | 9 | 3 | 4 | 16 | 181 | 69 | 54 | 58 | 181
20 | Società Intercomunale Servizi Idrici Srl | MONFORTE D'ALBA | CN | e-distribuzione | 35 | 400 | A fasce | 24221 | 1278 | 1111 | 1983 | 4372 | 1381 | 975 | 1572 | 3928 | 597 | 449 | 492 | 1538 | 696 | 501 | 714 | 1911 | 559 | 535 | 582 | 1676 | 511 | 402 | 548 | 1461 | 495 | 470 | 390 | 1355 | 417 | 322 | 345 | 1084 | 432 | 343 | 359 | 1134 | 463 | 425 | 395 | 1283 | 1033 | 662 | 1220 | 2915 | 627 | 370 | 567 | 1564 | 24221 | 8489 | 6565 | 9167 | 24221
21 | Società Intercomunale Servizi Idrici Srl | SANTO STEFANO BELBO | CN | e-distribuzione | 16.5 | 400 | A fasce | 41351 | 770 | 689 | 1082 | 2541 | 936 | 528 | 917 | 2381 | 1156 | 706 | 1043 | 2905 | 1052 | 751 | 1056 | 2859 | 1379 | 964 | 1694 | 4037 | 1545 | 1271 | 1744 | 4560 | 1625 | 1262 | 1694 | 4581 | 1503 | 1117 | 1427 | 4047 | 1550 | 1194 | 1723 | 4467 | 1404 | 939 | 1323 | 3666 | 1061 | 770 | 1178 | 3009 | 867 | 541 | 890 | 2298 | 41351 | 14848 | 10732 | 15771 | 41351
22 | Società Intercomunale Servizi Idrici Srl | SANTO STEFANO BELBO | CN | e-distribuzione | 1.7 | 220 | A fasce | 122 | 3 | 3 | 6 | 12 | 3 | 2 | 4 | 9 | 4 | 3 | 4 | 11 | 3 | 2 | 5 | 10 | 3 | 2 | 4 | 9 | 3 | 3 | 5 | 11 | 3 | 2 | 4 | 9 | 4 | 2 | 4 | 10 | 3 | 3 | 4 | 10 | 3 | 2 | 5 | 10 | 3 | 3 | 4 | 10 | 4 | 2 | 5 | 11 | 122 | 39 | 29 | 54 | 122
23 | Società Intercomunale Servizi Idrici Srl | SANTO STEFANO BELBO | CN | e-distribuzione | 3.3 | 400 | Orario | 0 | 0 | 0 | 0 | 0 | 0 | 0 | 0 | 0 | 0 | 0 | 0 | 0 | 0 | 0 | 0 | 0 | 0 | 0 | 0 | 0 | 0 | 0 | 0 | 0 | 0 | 0 | 0 | 0 | 0 | 0 | 0 | 0 | 0 | 0 | 0 | 0 | 0 | 0 | 0 | 0 | 0 | 0 | 0 | 0 | 0 | 0 | 0 | 0 | 0 | 0 | 0 | 0 | 0
24 | Società Intercomunale Servizi Idrici Srl | SANTO STEFANO BELBO | CN | e-distribuzione | 16.5 | 400 | A fasce | 19818 | 562 | 428 | 820 | 1810 | 567 | 421 | 587 | 1575 | 643 | 474 | 736 | 1853 | 567 | 433 | 707 | 1707 | 616 | 495 | 801 | 1912 | 749 | 586 | 921 | 2256 | 767 | 633 | 876 | 2276 | 867 | 605 | 1086 | 2558 | 418 | 339 | 381 | 1138 | 360 | 299 | 370 | 1029 | 329 | 252 | 326 | 907 | 303 | 194 | 300 | 797 | 19818 | 6748 | 5159 | 7911 | 19818
25 | Società Intercomunale Servizi Idrici Srl | SANTO STEFANO BELBO | CN | e-distribuzione | 6.6 | 400 | A fasce | 338 | 8 | 7 | 13 | 28 | 9 | 6 | 11 | 26 | 10 | 7 | 12 | 29 | 9 | 6 | 12 | 27 | 10 | 7 | 14 | 31 | 10 | 6 | 12 | 28 | 8 | 7 | 10 | 25 | 8 | 6 | 12 | 26 | 11 | 7 | 11 | 29 | 9 | 8 | 13 | 30 | 10 | 6 | 13 | 29 | 10 | 7 | 13 | 30 | 338 | 112 | 80 | 146 | 338
26 | Società Intercomunale Servizi Idrici Srl | SANTO STEFANO BELBO | CN | e-distribuzione | 6.6 | 400 | A fasce | 2658 | 11 | 12 | 20 | 43 | 11 | 10 | 20 | 41 | 19 | 17 | 16 | 52 | 24 | 15 | 17 | 56 | 79 | 66 | 89 | 234 | 74 | 64 | 106 | 244 | 92 | 81 | 112 | 285 | 145 | 125 | 145 | 415 | 156 | 127 | 161 | 444 | 118 | 110 | 115 | 343 | 93 | 90 | 139 | 322 | 63 | 44 | 72 | 179 | 2658 | 885 | 761 | 1012 | 2658
27 | Società Intercomunale Servizi Idrici Srl | SANTO STEFANO BELBO | CN | e-distribuzione | 1.7 | 220 | Orario | 108 | 3 | 2 | 4 | 9 | 3 | 3 | 5 | 11 | 3 | 2 | 4 | 9 | 3 | 2 | 4 | 9 | 3 | 3 | 3 | 9 | 3 | 2 | 5 | 10 | 3 | 2 | 4 | 9 | 3 | 2 | 5 | 10 | 2 | 2 | 3 | 7 | 2 | 2 | 3 | 7 | 3 | 2 | 4 | 9 | 3 | 2 | 4 | 9 | 108 | 34 | 26 | 48 | 108
28 | Società Intercomunale Servizi Idrici Srl | COSSANO BELBO | CN | e-distribuzione | 16.5 | 400 | A fasce | 2637 | 0 | 0 | 0 | 0 | 0 | 0 | 0 | 0 | 0 | 0 | 0 | 0 | 15 | 0 | 0 | 15 | 0 | 0 | 0 | 0 | 197 | 99 | 158 | 454 | 3 | 0 | 0 | 3 | 0 | 0 | 0 | 0 | 651 | 534 | 978 | 2163 | 2 | 0 | 0 | 2 | 0 | 0 | 0 | 0 | 0 | 0 | 0 | 0 | 2637 | 868 | 633 | 1136 | 2637
29 | Società Intercomunale Servizi Idrici Srl | COSSANO BELBO | CN | e-distribuzione | 3.3 | 220 | A fasce | 263 | 10 | 8 | 15 | 33 | 8 | 5 | 10 | 23 | 8 | 6 | 11 | 25 | 8 | 5 | 10 | 23 | 7 | 6 | 10 | 23 | 6 | 4 | 9 | 19 | 6 | 5 | 8 | 19 | 7 | 5 | 9 | 21 | 6 | 4 | 8 | 18 | 6 | 5 | 9 | 20 | 6 | 5 | 8 | 19 | 7 | 4 | 9 | 20 | 263 | 85 | 62 | 116 | 263
30 | Società Intercomunale Servizi Idrici Srl | BENEVELLO | CN | e-distribuzione | 73 | 380 | Orario | 296 | 6 | 5 | 11 | 22 | 7 | 5 | 9 | 21 | 16 | 6 | 9 | 31 | 7 | 5 | 9 | 21 | 7 | 5 | 10 | 22 | 10 | 6 | 11 | 27 | 9 | 7 | 12 | 28 | 9 | 6 | 11 | 26 | 8 | 6 | 10 | 24 | 7 | 6 | 11 | 24 | 8 | 6 | 11 | 25 | 8 | 5 | 12 | 25 | 296 | 102 | 68 | 126 | 296
31 | Società Intercomunale Servizi Idrici Srl | BENEVELLO | CN | e-distribuzione | 33 | 400 | A fasce | 495 | 0 | 0 | 0 | 0 | 0 | 0 | 0 | 0 | 0 | 0 | 0 | 0 | 0 | 0 | 0 | 0 | 0 | 0 | 0 | 0 | 0 | 0 | 0 | 0 | 0 | 0 | 0 | 0 | 0 | 0 | 0 | 0 | 0 | 0 | 0 | 0 | 0 | 0 | 495 | 495 | 0 | 0 | 0 | 0 | 0 | 0 | 0 | 0 | 495 | 0 | 0 | 495 | 495
32 | Società Intercomunale Servizi Idrici Srl | LEQUIO BERRIA | CN | e-distribuzione | 1.7 | 220 | A fasce | 8 | 0 | 0 | 0 | 0 | 0 | 0 | 0 | 0 | 1 | 0 | 0 | 1 | 1 | 0 | 0 | 1 | 0 | 0 | 0 | 0 | 0 | 0 | 0 | 0 | 0 | 0 | 0 | 0 | 0 | 0 | 0 | 0 | 0 | 0 | 0 | 0 | 0 | 0 | 0 | 0 | 1 | 1 | 1 | 3 | 1 | 1 | 1 | 3 | 8 | 4 | 2 | 2 | 8
33 | Società Intercomunale Servizi Idrici Srl | RODELLO | CN | e-distribuzione | 1.7 | 220 | Orario | 294 | 6 | 5 | 10 | 21 | 7 | 5 | 9 | 21 | 11 | 6 | 10 | 27 | 10 | 5 | 10 | 25 | 9 | 7 | 12 | 28 | 9 | 6 | 12 | 27 | 12 | 9 | 16 | 37 | 7 | 5 | 10 | 22 | 7 | 5 | 9 | 21 | 7 | 6 | 10 | 23 | 7 | 5 | 9 | 21 | 7 | 4 | 10 | 21 | 294 | 99 | 68 | 127 | 294
34 | Società Intercomunale Servizi Idrici Srl | RODELLO | CN | e-distribuzione | 1.7 | 220 | A fasce | 0 | 0 | 0 | 0 | 0 | 0 | 0 | 0 | 0 | 0 | 0 | 0 | 0 | 0 | 0 | 0 | 0 | 0 | 0 | 0 | 0 | 0 | 0 | 0 | 0 | 0 | 0 | 0 | 0 | 0 | 0 | 0 | 0 | 0 | 0 | 0 | 0 | 0 | 0 | 0 | 0 | 0 | 0 | 0 | 0 | 0 | 0 | 0 | 0 | 0 | 0 | 0 | 0 | 0
35 | Società Intercomunale Servizi Idrici Srl | SANTO STEFANO BELBO | CN | e-distribuzione | 3.3 | 220 | A fasce | 61 | 0 | 0 | 0 | 0 | 3 | 2 | 4 | 9 | 5 | 3 | 5 | 13 | 4 | 3 | 6 | 13 | 5 | 3 | 6 | 14 | 4 | 3 | 5 | 12 | 0 | 0 | 0 | 0 | 0 | 0 | 0 | 0 | 0 | 0 | 0 | 0 | 0 | 0 | 0 | 0 | 0 | 0 | 0 | 0 | 0 | 0 | 0 | 0 | 61 | 21 | 14 | 26 | 61
36 | Società Intercomunale Servizi Idrici Srl | ALBA | CN | e-distribuzione | 3.3 | 400 | A fasce | 116 | 0 | 0 | 0 | 0 | 0 | 0 | 0 | 0 | 10 | 9 | 8 | 27 | 9 | 8 | 9 | 26 | 16 | 10 | 13 | 39 | 9 | 9 | 6 | 24 | 0 | 0 | 0 | 0 | 0 | 0 | 0 | 0 | 0 | 0 | 0 | 0 | 0 | 0 | 0 | 0 | 0 | 0 | 0 | 0 | 0 | 0 | 0 | 0 | 116 | 44 | 36 | 36 | 116
[8 empty] | 453102 | 14284 | 12439 | 23204 | 49927 | 14998 | 10837 | 17000 | 42835 | 13712 | 9866 | 13501 | 37079 | 12416 | 9280 | 14969 | 36665 | 12491 | 9194 | 15409 | 37094 | 13051 | 9542 | 14845 | 37438 | 13366 | 10874 | 13857 | 38097 | 12184 | 8803 | 13469 | 34456 | 12195 | 9140 | 12783 | 34118 | 11457 | 9272 | 13276 | 34005 | 13664 | 9275 | 16046 | 38985 | 11703 | 7468 | 13232 | 32403 | 453102 | 155521 | 115990 | 181591 | 453102

## BT ALAC
SERVIZIO DI SOMMINISTRAZIONE DI ENERGIA ELETTRICA UTILITY PIEMONTE
PERIODO DI FORNITURA: DA GENNAIO 2023 A DICEMBRE 2023
ALAC S.p.A. - ACQUEDOTTO LANGHE E ALPI CUNEESI
LOTTO BT: Siti idonei alimentati in bassa tensione (tariffa multioraria) per Utility Piemonte
No.ordine | Cliente | Comune | Prov. | Distributore | Pot.Disp.[kW] | Tensione[V] | Tipo contatore | Prelievo stimato [kWh] | F1 | F2 | F3 | gen | F1 | F2 | F3 | feb | F1 | F2 | F3 | mar | F1 | F2 | F3 | apr | F1 | F2 | F3 | mag | F1 | F2 | F3 | giu | F1 | F2 | F3 | lug | F1 | F2 | F3 | ago | F1 | F2 | F3 | set | F1 | F2 | F3 | ott | F1 | F2 | F3 | nov | F1 | F2 | F3 | dic | TOTALE | F1 | F2 | F3 | GLOBALE
1 | Acquedotto Langhe e Alpi Cuneesi S.p.A. | Baldissero d'Alba | CN | e-distribuzione | 3.3 | 220 | Orario | 1618 | 41 | 30 | 61 | 132 | 43 | 35 | 61 | 139 | 50 | 35 | 69 | 154 | 45 | 30 | 69 | 144 | 32 | 27 | 52 | 111 | 40 | 30 | 56 | 126 | 43 | 31 | 55 | 129 | 40 | 30 | 62 | 132 | 45 | 32 | 58 | 135 | 42 | 32 | 55 | 129 | 45 | 33 | 64 | 142 | 44 | 29 | 72 | 145 | 1618 | 510 | 374 | 734 | 1618
2 | Acquedotto Langhe e Alpi Cuneesi S.p.A. | Barolo | CN | e-distribuzione | 1.7 | 220 | Orario | 2811 | 75 | 56 | 117 | 248 | 72 | 60 | 100 | 232 | 81 | 58 | 111 | 250 | 76 | 51 | 115 | 242 | 68 | 56 | 110 | 234 | 72 | 53 | 103 | 228 | 81 | 58 | 106 | 245 | 80 | 59 | 124 | 263 | 92 | 67 | 121 | 280 | 57 | 46 | 79 | 182 | 38 | 28 | 54 | 120 | 87 | 58 | 142 | 287 | 2811 | 879 | 650 | 1282 | 2811
3 | Acquedotto Langhe e Alpi Cuneesi S.p.A. | Beinette | CN | e-distribuzione | 3.3 | 220 | Orario | 573 | 26 | 19 | 37 | 82 | 25 | 20 | 31 | 76 | 27 | 19 | 37 | 83 | 16 | 12 | 25 | 53 | 1 | 3 | 5 | 9 | 22 | 15 | 31 | 68 | 2 | 1 | 2 | 5 | 13 | 9 | 18 | 40 | 13 | 9 | 16 | 38 | 13 | 10 | 16 | 39 | 12 | 9 | 18 | 39 | 12 | 8 | 21 | 41 | 573 | 182 | 134 | 257 | 573
4 | Acquedotto Langhe e Alpi Cuneesi S.p.A. | Beinette | CN | e-distribuzione | 3.3 | 220 | Orario | 2020 | 57 | 41 | 81 | 179 | 56 | 45 | 73 | 174 | 61 | 43 | 82 | 186 | 57 | 37 | 80 | 174 | 50 | 40 | 77 | 167 | 51 | 36 | 70 | 157 | 51 | 35 | 62 | 148 | 48 | 34 | 71 | 153 | 52 | 37 | 65 | 154 | 55 | 43 | 70 | 168 | 56 | 41 | 77 | 174 | 58 | 38 | 90 | 186 | 2020 | 652 | 470 | 898 | 2020
5 | Acquedotto Langhe e Alpi Cuneesi S.p.A. | Benevello | CN | e-distribuzione | 3.3 | 220 | Orario | 1331 | 30 | 22 | 44 | 96 | 29 | 24 | 41 | 94 | 33 | 24 | 46 | 103 | 31 | 21 | 47 | 99 | 27 | 22 | 43 | 92 | 28 | 21 | 41 | 90 | 35 | 25 | 45 | 105 | 39 | 29 | 58 | 126 | 49 | 36 | 64 | 149 | 46 | 35 | 59 | 140 | 41 | 31 | 59 | 131 | 32 | 22 | 52 | 106 | 1331 | 420 | 312 | 599 | 1331
6 | Acquedotto Langhe e Alpi Cuneesi S.p.A. | Bossolasco | CN | e-distribuzione | 1.7 | 220 | Orario | 1853 | 51 | 37 | 76 | 164 | 48 | 41 | 67 | 156 | 57 | 41 | 78 | 176 | 53 | 36 | 79 | 168 | 42 | 35 | 69 | 146 | 47 | 35 | 67 | 149 | 50 | 36 | 65 | 151 | 48 | 35 | 73 | 156 | 54 | 39 | 70 | 163 | 45 | 35 | 59 | 139 | 45 | 34 | 63 | 142 | 44 | 30 | 69 | 143 | 1853 | 584 | 434 | 835 | 1853
7 | Acquedotto Langhe e Alpi Cuneesi S.p.A. | Boves | CN | e-distribuzione | 3.3 | 220 | Orario | 921 | 25 | 18 | 37 | 80 | 23 | 19 | 32 | 74 | 26 | 19 | 34 | 79 | 24 | 16 | 35 | 75 | 23 | 18 | 35 | 76 | 24 | 17 | 33 | 74 | 26 | 18 | 32 | 76 | 24 | 17 | 35 | 76 | 25 | 18 | 32 | 75 | 25 | 20 | 33 | 78 | 25 | 18 | 34 | 77 | 25 | 17 | 39 | 81 | 921 | 295 | 215 | 411 | 921
8 | Acquedotto Langhe e Alpi Cuneesi S.p.A. | Boves | CN | e-distribuzione | 3.3 | 220 | Orario | 847 | 28 | 20 | 43 | 91 | 28 | 22 | 38 | 88 | 30 | 21 | 43 | 94 | 28 | 18 | 40 | 86 | 11 | 9 | 19 | 39 | 0 | 0 | 0 | 0 | 5 | 2 | 4 | 11 | 27 | 18 | 39 | 84 | 29 | 20 | 35 | 84 | 29 | 22 | 38 | 89 | 28 | 20 | 40 | 88 | 29 | 18 | 46 | 93 | 847 | 272 | 190 | 385 | 847
9 | Acquedotto Langhe e Alpi Cuneesi S.p.A. | Camerana | CN | e-distribuzione | 3.3 | 220 | Orario | 248 | 6 | 5 | 9 | 20 | 6 | 5 | 9 | 20 | 7 | 5 | 9 | 21 | 7 | 4 | 10 | 21 | 6 | 5 | 10 | 21 | 7 | 5 | 8 | 20 | 7 | 5 | 9 | 21 | 7 | 5 | 9 | 21 | 7 | 5 | 9 | 21 | 7 | 5 | 9 | 21 | 6 | 5 | 9 | 20 | 6 | 4 | 11 | 21 | 248 | 79 | 58 | 111 | 248
10 | Acquedotto Langhe e Alpi Cuneesi S.p.A. | Canelli | AT | e-distribuzione | 5 | 380 | Orario | 403 | 16 | 12 | 24 | 52 | 12 | 11 | 18 | 41 | 12 | 8 | 16 | 36 | 9 | 6 | 15 | 30 | 3 | 3 | 5 | 11 | 10 | 8 | 14 | 32 | 11 | 8 | 14 | 33 | 2 | 2 | 29 | 33 | 3 | 3 | 26 | 32 | 6 | 5 | 23 | 34 | 10 | 8 | 14 | 32 | 12 | 8 | 17 | 37 | 403 | 106 | 82 | 215 | 403
11 | Acquedotto Langhe e Alpi Cuneesi S.p.A. | Canelli | AT | e-distribuzione | 6.6 | 380 | Orario | 81 | 0 | 0 | 0 | 0 | 0 | 0 | 0 | 0 | 0 | 0 | 0 | 0 | 0 | 0 | 0 | 0 | 0 | 0 | 0 | 0 | 0 | 0 | 0 | 0 | 1 | 0 | 0 | 1 | 0 | 0 | 1 | 1 | 27 | 22 | 30 | 79 | 0 | 0 | 0 | 0 | 0 | 0 | 0 | 0 | 0 | 0 | 0 | 0 | 81 | 28 | 22 | 31 | 81
12 | Acquedotto Langhe e Alpi Cuneesi S.p.A. | Castellino Tanaro | CN | e-distribuzione | 3.3 | 220 | Orario | 569 | 18 | 13 | 26 | 57 | 17 | 14 | 22 | 53 | 18 | 13 | 24 | 55 | 17 | 11 | 25 | 53 | 16 | 13 | 24 | 53 | 9 | 6 | 13 | 28 | 3 | 1 | 2 | 6 | 16 | 12 | 23 | 51 | 17 | 13 | 21 | 51 | 18 | 14 | 22 | 54 | 17 | 13 | 24 | 54 | 17 | 11 | 26 | 54 | 569 | 183 | 134 | 252 | 569
13 | Acquedotto Langhe e Alpi Cuneesi S.p.A. | Castellino Tanaro | CN | e-distribuzione | 16.5 | 380 | Orario | 650 | 16 | 11 | 22 | 49 | 15 | 12 | 20 | 47 | 17 | 12 | 21 | 50 | 16 | 10 | 23 | 49 | 15 | 12 | 25 | 52 | 16 | 11 | 22 | 49 | 26 | 18 | 30 | 74 | 22 | 17 | 35 | 74 | 18 | 13 | 23 | 54 | 17 | 13 | 22 | 52 | 17 | 12 | 21 | 50 | 16 | 10 | 24 | 50 | 650 | 211 | 151 | 288 | 650
14 | Acquedotto Langhe e Alpi Cuneesi S.p.A. | Castino | CN | e-distribuzione | 6.6 | 380 | Orario | 678 | 18 | 13 | 26 | 57 | 17 | 14 | 22 | 53 | 18 | 13 | 25 | 56 | 17 | 11 | 26 | 54 | 17 | 14 | 25 | 56 | 18 | 13 | 23 | 54 | 19 | 13 | 24 | 56 | 17 | 13 | 26 | 56 | 19 | 13 | 23 | 55 | 20 | 16 | 24 | 60 | 21 | 14 | 29 | 64 | 18 | 12 | 27 | 57 | 678 | 219 | 159 | 300 | 678
15 | Acquedotto Langhe e Alpi Cuneesi S.p.A. | Cerretto Langhe | CN | e-distribuzione | 6.6 | 380 | Orario | 828 | 19 | 14 | 28 | 61 | 18 | 15 | 25 | 58 | 21 | 15 | 27 | 63 | 27 | 18 | 38 | 83 | 25 | 21 | 40 | 86 | 27 | 19 | 37 | 83 | 21 | 15 | 26 | 62 | 25 | 18 | 37 | 80 | 23 | 16 | 29 | 68 | 20 | 16 | 26 | 62 | 19 | 14 | 27 | 60 | 19 | 13 | 30 | 62 | 828 | 264 | 194 | 370 | 828
16 | Acquedotto Langhe e Alpi Cuneesi S.p.A. | Ceva | CN | e-distribuzione | 3.3 | 220 | Orario | 5193 | 143 | 104 | 210 | 457 | 140 | 118 | 187 | 445 | 192 | 144 | 279 | 615 | 186 | 140 | 315 | 641 | 145 | 131 | 259 | 535 | 170 | 128 | 247 | 545 | 172 | 129 | 229 | 530 | 87 | 66 | 131 | 284 | 103 | 82 | 145 | 330 | 74 | 55 | 91 | 220 | 96 | 73 | 131 | 300 | 89 | 63 | 139 | 291 | 5193 | 1597 | 1233 | 2363 | 5193
17 | Acquedotto Langhe e Alpi Cuneesi S.p.A. | Chiusa di Pesio | CN | e-distribuzione | 3.3 | 220 | Orario | 572 | 15 | 11 | 24 | 50 | 15 | 12 | 19 | 46 | 16 | 11 | 23 | 50 | 15 | 10 | 23 | 48 | 14 | 12 | 22 | 48 | 15 | 11 | 20 | 46 | 16 | 11 | 20 | 47 | 14 | 10 | 22 | 46 | 15 | 11 | 20 | 46 | 16 | 12 | 20 | 48 | 15 | 11 | 21 | 47 | 15 | 10 | 25 | 50 | 572 | 181 | 132 | 259 | 572
18 | Acquedotto Langhe e Alpi Cuneesi S.p.A. | Clavesana | CN | e-distribuzione | 3.3 | 220 | Orario | 1538 | 46 | 34 | 69 | 149 | 44 | 35 | 58 | 137 | 48 | 34 | 63 | 145 | 44 | 29 | 63 | 136 | 37 | 30 | 59 | 126 | 40 | 29 | 57 | 126 | 42 | 29 | 51 | 122 | 39 | 28 | 59 | 126 | 41 | 29 | 52 | 122 | 38 | 30 | 50 | 118 | 39 | 28 | 55 | 122 | 34 | 23 | 52 | 109 | 1538 | 492 | 358 | 688 | 1538
19 | Acquedotto Langhe e Alpi Cuneesi S.p.A. | Cortemilia | CN | e-distribuzione | 1.7 | 220 | Orario | 849 | 22 | 16 | 32 | 70 | 22 | 18 | 29 | 69 | 24 | 17 | 33 | 74 | 22 | 15 | 33 | 70 | 19 | 16 | 30 | 65 | 20 | 15 | 29 | 64 | 23 | 16 | 28 | 67 | 22 | 16 | 32 | 70 | 26 | 18 | 32 | 76 | 25 | 19 | 31 | 75 | 24 | 18 | 34 | 76 | 23 | 15 | 35 | 73 | 849 | 272 | 199 | 378 | 849
20 | Acquedotto Langhe e Alpi Cuneesi S.p.A. | Cravanzana | CN | e-distribuzione | 1.7 | 220 | Orario | 396 | 11 | 8 | 16 | 35 | 10 | 8 | 14 | 32 | 11 | 8 | 15 | 34 | 10 | 7 | 15 | 32 | 10 | 8 | 15 | 33 | 10 | 7 | 15 | 32 | 11 | 8 | 14 | 33 | 10 | 7 | 15 | 32 | 11 | 8 | 13 | 32 | 11 | 9 | 14 | 34 | 11 | 8 | 14 | 33 | 11 | 7 | 16 | 34 | 396 | 127 | 93 | 176 | 396
21 | Acquedotto Langhe e Alpi Cuneesi S.p.A. | Cuneo | CN | e-distribuzione | 3.3 | 380 | Orario | 4654 | 181 | 73 | 135 | 389 | 154 | 70 | 107 | 331 | 188 | 72 | 124 | 384 | 163 | 72 | 148 | 383 | 173 | 95 | 173 | 441 | 138 | 74 | 134 | 346 | 145 | 76 | 127 | 348 | 128 | 70 | 135 | 333 | 184 | 81 | 134 | 399 | 197 | 94 | 140 | 431 | 196 | 78 | 139 | 413 | 226 | 72 | 158 | 456 | 4654 | 2073 | 927 | 1654 | 4654
22 | Acquedotto Langhe e Alpi Cuneesi S.p.A. | Diano d'Alba | CN | e-distribuzione | 6.6 | 380 | Orario | 1414 | 68 | 47 | 97 | 212 | 46 | 41 | 61 | 148 | 39 | 27 | 52 | 118 | 29 | 19 | 43 | 91 | 27 | 22 | 41 | 90 | 28 | 20 | 39 | 87 | 31 | 22 | 37 | 90 | 28 | 21 | 42 | 91 | 29 | 21 | 38 | 88 | 34 | 27 | 42 | 103 | 38 | 27 | 55 | 120 | 54 | 36 | 86 | 176 | 1414 | 451 | 330 | 633 | 1414
23 | Acquedotto Langhe e Alpi Cuneesi S.p.A. | Diano d'Alba | CN | e-distribuzione | 3.3 | 220 | Orario | 1545 | 44 | 32 | 64 | 140 | 41 | 34 | 55 | 130 | 44 | 31 | 59 | 134 | 41 | 27 | 59 | 127 | 37 | 30 | 60 | 127 | 38 | 28 | 54 | 120 | 40 | 29 | 50 | 119 | 37 | 27 | 55 | 119 | 39 | 29 | 50 | 118 | 43 | 34 | 55 | 132 | 43 | 32 | 60 | 135 | 44 | 30 | 70 | 144 | 1545 | 491 | 363 | 691 | 1545
24 | Acquedotto Langhe e Alpi Cuneesi S.p.A. | Diano d'Alba | CN | e-distribuzione | 6.6 | 380 | Orario | 1177 | 47 | 35 | 72 | 154 | 29 | 25 | 44 | 98 | 30 | 22 | 41 | 93 | 29 | 19 | 42 | 90 | 27 | 22 | 41 | 90 | 28 | 20 | 39 | 87 | 32 | 22 | 39 | 93 | 29 | 21 | 44 | 94 | 31 | 22 | 38 | 91 | 30 | 24 | 39 | 93 | 29 | 21 | 40 | 90 | 32 | 21 | 51 | 104 | 1177 | 373 | 274 | 530 | 1177
25 | Acquedotto Langhe e Alpi Cuneesi S.p.A. | Feisoglio | CN | e-distribuzione | 1.7 | 220 | Orario | 892 | 25 | 19 | 37 | 81 | 25 | 20 | 34 | 79 | 28 | 20 | 37 | 85 | 24 | 16 | 36 | 76 | 14 | 10 | 20 | 44 | 21 | 15 | 30 | 66 | 26 | 18 | 31 | 75 | 24 | 18 | 37 | 79 | 29 | 21 | 36 | 86 | 25 | 19 | 30 | 74 | 24 | 18 | 33 | 75 | 22 | 15 | 35 | 72 | 892 | 287 | 209 | 396 | 892
26 | Acquedotto Langhe e Alpi Cuneesi S.p.A. | Fossano | CN | e-distribuzione | 5 | 380 | Orario | 669 | 24 | 18 | 37 | 79 | 23 | 19 | 32 | 74 | 26 | 18 | 35 | 79 | 24 | 15 | 33 | 72 | 11 | 8 | 18 | 37 | 10 | 7 | 12 | 29 | 11 | 8 | 13 | 32 | 10 | 7 | 16 | 33 | 11 | 8 | 12 | 31 | 17 | 13 | 21 | 51 | 23 | 17 | 32 | 72 | 25 | 16 | 39 | 80 | 669 | 215 | 154 | 300 | 669
27 | Acquedotto Langhe e Alpi Cuneesi S.p.A. | Frabosa Soprana | CN | e-distribuzione | 6.6 | 380 | Orario | 437 | 20 | 15 | 30 | 65 | 19 | 15 | 25 | 59 | 21 | 15 | 27 | 63 | 20 | 13 | 28 | 61 | 8 | 6 | 14 | 28 | 0 | 0 | 0 | 0 | 9 | 5 | 8 | 22 | 20 | 14 | 29 | 63 | 21 | 15 | 26 | 62 | 1 | 1 | 1 | 3 | 3 | 3 | 5 | 11 | 0 | 0 | 0 | 0 | 437 | 142 | 102 | 193 | 437
28 | Acquedotto Langhe e Alpi Cuneesi S.p.A. | Frabosa Soprana | CN | e-distribuzione | 3.3 | 220 | Orario | 3214 | 80 | 59 | 120 | 259 | 77 | 63 | 103 | 243 | 88 | 64 | 120 | 272 | 87 | 59 | 130 | 276 | 90 | 74 | 140 | 304 | 89 | 65 | 125 | 279 | 95 | 68 | 119 | 282 | 86 | 63 | 130 | 279 | 87 | 63 | 109 | 259 | 76 | 63 | 102 | 241 | 75 | 57 | 106 | 238 | 86 | 58 | 138 | 282 | 3214 | 1016 | 756 | 1442 | 3214
29 | Acquedotto Langhe e Alpi Cuneesi S.p.A. | La Morra | CN | e-distribuzione | 6.6 | 380 | Orario | 2126 | 77 | 45 | 84 | 206 | 66 | 50 | 82 | 198 | 65 | 46 | 86 | 197 | 64 | 43 | 94 | 201 | 38 | 32 | 60 | 130 | 46 | 29 | 54 | 129 | 45 | 30 | 53 | 128 | 39 | 28 | 57 | 124 | 47 | 33 | 59 | 139 | 67 | 52 | 87 | 206 | 70 | 48 | 92 | 210 | 83 | 52 | 123 | 258 | 2126 | 707 | 488 | 931 | 2126
30 | Acquedotto Langhe e Alpi Cuneesi S.p.A. | Lequio Berria | CN | e-distribuzione | 5 | 380 | Orario | 370 | 14 | 9 | 20 | 43 | 8 | 7 | 12 | 27 | 9 | 6 | 12 | 27 | 10 | 6 | 13 | 29 | 9 | 7 | 15 | 31 | 9 | 7 | 12 | 28 | 9 | 7 | 12 | 28 | 9 | 6 | 13 | 28 | 9 | 7 | 12 | 28 | 10 | 8 | 13 | 31 | 9 | 6 | 12 | 27 | 13 | 9 | 21 | 43 | 370 | 118 | 85 | 167 | 370
31 | Acquedotto Langhe e Alpi Cuneesi S.p.A. | Lequio Berria | CN | e-distribuzione | 11 | 380 | Orario | 1565 | 49 | 35 | 73 | 157 | 46 | 38 | 62 | 146 | 50 | 36 | 69 | 155 | 15 | 9 | 23 | 47 | 14 | 11 | 23 | 48 | 15 | 10 | 22 | 47 | 55 | 32 | 54 | 141 | 44 | 33 | 65 | 142 | 48 | 34 | 60 | 142 | 62 | 37 | 62 | 161 | 49 | 34 | 65 | 148 | 108 | 43 | 80 | 231 | 1565 | 555 | 352 | 658 | 1565
32 | Acquedotto Langhe e Alpi Cuneesi S.p.A. | Lequio Berria | CN | e-distribuzione | 1.7 | 220 | Orario | 961 | 7 | 4 | 74 | 85 | 6 | 5 | 63 | 74 | 7 | 4 | 71 | 82 | 7 | 4 | 72 | 83 | 23 | 19 | 38 | 80 | 24 | 18 | 35 | 77 | 27 | 19 | 33 | 79 | 24 | 18 | 37 | 79 | 22 | 16 | 40 | 78 | 2 | 2 | 77 | 81 | 0 | 0 | 80 | 80 | 0 | 0 | 83 | 83 | 961 | 149 | 109 | 703 | 961
33 | Acquedotto Langhe e Alpi Cuneesi S.p.A. | Lequio Berria | CN | e-distribuzione | 1.7 | 220 | Orario | 496 | 15 | 11 | 22 | 48 | 15 | 12 | 20 | 47 | 16 | 11 | 21 | 48 | 15 | 10 | 21 | 46 | 14 | 11 | 21 | 46 | 12 | 9 | 16 | 37 | 8 | 5 | 10 | 23 | 5 | 4 | 8 | 17 | 14 | 11 | 19 | 44 | 16 | 12 | 20 | 48 | 15 | 11 | 21 | 47 | 14 | 9 | 22 | 45 | 496 | 159 | 116 | 221 | 496
34 | Acquedotto Langhe e Alpi Cuneesi S.p.A. | Lequio Tanaro | CN | e-distribuzione | 3.3 | 220 | Orario | 267 | 2 | 1 | 3 | 6 | 9 | 8 | 13 | 30 | 10 | 7 | 14 | 31 | 8 | 6 | 13 | 27 | 7 | 6 | 11 | 24 | 8 | 6 | 11 | 25 | 9 | 6 | 11 | 26 | 9 | 7 | 14 | 30 | 5 | 4 | 6 | 15 | 4 | 3 | 5 | 12 | 3 | 2 | 6 | 11 | 9 | 6 | 15 | 30 | 267 | 83 | 62 | 122 | 267
35 | Acquedotto Langhe e Alpi Cuneesi S.p.A. | Lesegno | CN | e-distribuzione | 3.3 | 220 | Orario | 1102 | 31 | 22 | 45 | 98 | 29 | 24 | 40 | 93 | 32 | 23 | 44 | 99 | 30 | 19 | 43 | 92 | 27 | 22 | 43 | 92 | 28 | 20 | 39 | 87 | 30 | 21 | 37 | 88 | 26 | 20 | 40 | 86 | 29 | 21 | 36 | 86 | 30 | 23 | 39 | 92 | 29 | 22 | 41 | 92 | 30 | 20 | 47 | 97 | 1102 | 351 | 257 | 494 | 1102
36 | Acquedotto Langhe e Alpi Cuneesi S.p.A. | Levice | CN | e-distribuzione | 1.7 | 220 | Orario | 355 | 16 | 12 | 24 | 52 | 16 | 14 | 22 | 52 | 18 | 13 | 26 | 57 | 17 | 12 | 26 | 55 | 14 | 11 | 23 | 48 | 16 | 12 | 24 | 52 | 7 | 3 | 5 | 15 | 7 | 6 | 11 | 24 | 0 | 0 | 0 | 0 | 0 | 0 | 0 | 0 | 0 | 0 | 0 | 0 | 0 | 0 | 0 | 0 | 355 | 111 | 83 | 161 | 355
37 | Acquedotto Langhe e Alpi Cuneesi S.p.A. | Levice | CN | e-distribuzione | 6.6 | 380 | Orario | 363 | 39 | 28 | 59 | 126 | 28 | 22 | 40 | 90 | 30 | 18 | 39 | 87 | 0 | 0 | 0 | 0 | 0 | 0 | 0 | 0 | 0 | 0 | 0 | 0 | 0 | 0 | 0 | 0 | 5 | 4 | 6 | 15 | 15 | 11 | 19 | 45 | 0 | 0 | 0 | 0 | 0 | 0 | 0 | 0 | 0 | 0 | 0 | 0 | 363 | 117 | 83 | 163 | 363
38 | Acquedotto Langhe e Alpi Cuneesi S.p.A. | Limone Piemonte | CN | e-distribuzione | 11 | 380 | Orario | 1508 | 67 | 47 | 97 | 211 | 61 | 50 | 82 | 193 | 68 | 48 | 90 | 206 | 31 | 18 | 42 | 91 | 30 | 21 | 43 | 94 | 49 | 24 | 44 | 117 | 36 | 21 | 36 | 93 | 27 | 20 | 41 | 88 | 59 | 44 | 73 | 176 | 10 | 2 | 6 | 18 | 8 | 6 | 8 | 22 | 61 | 41 | 97 | 199 | 1508 | 507 | 342 | 659 | 1508
39 | Acquedotto Langhe e Alpi Cuneesi S.p.A. | Limone Piemonte | CN | e-distribuzione | 3.3 | 220 | Orario | 2036 | 67 | 46 | 85 | 198 | 68 | 52 | 79 | 199 | 75 | 44 | 89 | 208 | 58 | 36 | 92 | 186 | 78 | 43 | 81 | 202 | 81 | 43 | 58 | 182 | 77 | 43 | 54 | 174 | 67 | 40 | 69 | 176 | 74 | 46 | 76 | 196 | 31 | 20 | 34 | 85 | 31 | 23 | 41 | 95 | 53 | 30 | 52 | 135 | 2036 | 760 | 466 | 810 | 2036
40 | Acquedotto Langhe e Alpi Cuneesi S.p.A. | Magliano Alpi | CN | e-distribuzione | 3.3 | 220 | Orario | 5256 | 166 | 120 | 249 | 535 | 159 | 129 | 215 | 503 | 174 | 124 | 235 | 533 | 153 | 102 | 221 | 476 | 132 | 108 | 210 | 450 | 154 | 112 | 213 | 479 | 162 | 115 | 201 | 478 | 133 | 96 | 197 | 426 | 106 | 76 | 134 | 316 | 99 | 78 | 126 | 303 | 93 | 68 | 132 | 293 | 139 | 92 | 233 | 464 | 5256 | 1670 | 1220 | 2366 | 5256
41 | Acquedotto Langhe e Alpi Cuneesi S.p.A. | Magliano Alpi | CN | e-distribuzione | 3.3 | 220 | Orario | 5256 | 90 | 90 | 272 | 452 | 90 | 90 | 182 | 362 | 90 | 90 | 182 | 362 | 90 | 90 | 182 | 362 | 90 | 90 | 182 | 362 | 90 | 90 | 182 | 362 | 182 | 90 | 90 | 362 | 90 | 90 | 182 | 362 | 90 | 90 | 182 | 362 | 453 | 182 | 362 | 997 | 182 | 90 | 181 | 453 | 182 | 90 | 186 | 458 | 5256 | 1719 | 1172 | 2365 | 5256
42 | Acquedotto Langhe e Alpi Cuneesi S.p.A. | Margarita | CN | e-distribuzione | 3.3 | 220 | Orario | 1083 | 31 | 22 | 45 | 98 | 30 | 24 | 41 | 95 | 34 | 24 | 47 | 105 | 32 | 21 | 47 | 100 | 28 | 22 | 42 | 92 | 29 | 20 | 40 | 89 | 40 | 27 | 50 | 117 | 43 | 30 | 63 | 136 | 40 | 27 | 50 | 117 | 3 | 1 | 1 | 5 | 8 | 7 | 11 | 26 | 32 | 21 | 50 | 103 | 1083 | 350 | 246 | 487 | 1083
43 | Acquedotto Langhe e Alpi Cuneesi S.p.A. | Mombarcaro | CN | e-distribuzione | 62.5 | 380 | Orario | 89565 | 144 | 103 | 207 | 454 | 135 | 109 | 176 | 420 | 148 | 104 | 195 | 447 | 120 | 80 | 170 | 370 | 108 | 89 | 167 | 364 | 116 | 85 | 158 | 359 | 4578 | 2765 | 3833 | 11176 | 9575 | 6889 | 13119 | 29583 | 9891 | 6800 | 10984 | 27675 | 6286 | 4317 | 7253 | 17856 | 139 | 91 | 165 | 395 | 152 | 96 | 218 | 466 | 89565 | 31392 | 21528 | 36645 | 89565
44 | Acquedotto Langhe e Alpi Cuneesi S.p.A. | Mombarcaro | CN | e-distribuzione | 1.7 | 220 | Orario | 681 | 19 | 14 | 27 | 60 | 18 | 15 | 25 | 58 | 20 | 14 | 29 | 63 | 18 | 12 | 27 | 57 | 14 | 12 | 23 | 49 | 15 | 11 | 21 | 47 | 16 | 11 | 21 | 48 | 15 | 12 | 24 | 51 | 19 | 13 | 24 | 56 | 21 | 16 | 27 | 64 | 13 | 10 | 37 | 60 | 21 | 14 | 33 | 68 | 681 | 209 | 154 | 318 | 681
45 | Acquedotto Langhe e Alpi Cuneesi S.p.A. | Mombarcaro | CN | e-distribuzione | 1.7 | 220 | Orario | 2281 | 65 | 48 | 97 | 210 | 61 | 51 | 83 | 195 | 66 | 47 | 91 | 204 | 58 | 39 | 87 | 184 | 50 | 42 | 81 | 173 | 51 | 38 | 74 | 163 | 58 | 42 | 75 | 175 | 58 | 43 | 87 | 188 | 69 | 49 | 87 | 205 | 65 | 51 | 84 | 200 | 60 | 45 | 84 | 189 | 61 | 40 | 94 | 195 | 2281 | 722 | 535 | 1024 | 2281
46 | Acquedotto Langhe e Alpi Cuneesi S.p.A. | Monastero di Vasco | CN | e-distribuzione | 3.3 | 220 | Orario | 2189 | 52 | 37 | 75 | 164 | 56 | 45 | 74 | 175 | 66 | 46 | 89 | 201 | 58 | 39 | 85 | 182 | 46 | 38 | 73 | 157 | 47 | 34 | 65 | 146 | 63 | 44 | 77 | 184 | 62 | 45 | 92 | 199 | 68 | 48 | 85 | 201 | 68 | 52 | 86 | 206 | 65 | 47 | 89 | 201 | 54 | 35 | 84 | 173 | 2189 | 705 | 510 | 974 | 2189
47 | Acquedotto Langhe e Alpi Cuneesi S.p.A. | Monesiglio | CN | e-distribuzione | 11 | 380 | Orario | 3286 | 85 | 62 | 128 | 275 | 69 | 58 | 95 | 222 | 73 | 51 | 99 | 223 | 58 | 39 | 86 | 183 | 64 | 56 | 104 | 224 | 49 | 35 | 68 | 152 | 31 | 22 | 36 | 89 | 119 | 87 | 179 | 385 | 130 | 93 | 164 | 387 | 124 | 96 | 160 | 380 | 123 | 91 | 171 | 385 | 118 | 79 | 184 | 381 | 3286 | 1043 | 769 | 1474 | 3286
48 | Acquedotto Langhe e Alpi Cuneesi S.p.A. | Monforte d'Alba | CN | e-distribuzione | 3.3 | 220 | Orario | 353 | 10 | 7 | 15 | 32 | 9 | 8 | 13 | 30 | 11 | 8 | 14 | 33 | 10 | 7 | 13 | 30 | 8 | 7 | 13 | 28 | 9 | 6 | 12 | 27 | 9 | 7 | 12 | 28 | 9 | 6 | 14 | 29 | 10 | 7 | 13 | 30 | 9 | 8 | 13 | 30 | 9 | 7 | 13 | 29 | 8 | 6 | 13 | 27 | 353 | 111 | 84 | 158 | 353
49 | Acquedotto Langhe e Alpi Cuneesi S.p.A. | Monforte d'Alba | CN | e-distribuzione | 11 | 380 | Orario | 949 | 25 | 19 | 39 | 83 | 24 | 20 | 34 | 78 | 27 | 20 | 37 | 84 | 20 | 12 | 24 | 56 | 25 | 20 | 40 | 85 | 25 | 19 | 36 | 80 | 27 | 20 | 34 | 81 | 25 | 18 | 38 | 81 | 26 | 19 | 34 | 79 | 26 | 20 | 34 | 80 | 25 | 19 | 35 | 79 | 26 | 17 | 40 | 83 | 949 | 301 | 223 | 425 | 949
50 | Acquedotto Langhe e Alpi Cuneesi S.p.A. | Monforte d'Alba | CN | e-distribuzione | 1.7 | 220 | Orario | 816 | 22 | 17 | 34 | 73 | 7 | 6 | 9 | 22 | 7 | 5 | 11 | 23 | 22 | 15 | 33 | 70 | 21 | 17 | 32 | 70 | 22 | 16 | 31 | 69 | 26 | 18 | 33 | 77 | 26 | 19 | 41 | 86 | 29 | 21 | 37 | 87 | 24 | 21 | 30 | 75 | 28 | 21 | 39 | 88 | 24 | 16 | 36 | 76 | 816 | 258 | 192 | 366 | 816
51 | Acquedotto Langhe e Alpi Cuneesi S.p.A. | Montaldo Mondovì | CN | e-distribuzione | 3.3 | 380 | Orario | 353 | 6 | 6 | 18 | 30 | 6 | 6 | 12 | 24 | 6 | 6 | 12 | 24 | 6 | 6 | 12 | 24 | 6 | 6 | 12 | 24 | 6 | 6 | 12 | 24 | 12 | 6 | 6 | 24 | 6 | 6 | 12 | 24 | 6 | 6 | 12 | 24 | 30 | 12 | 29 | 71 | 12 | 6 | 12 | 30 | 12 | 6 | 12 | 30 | 353 | 114 | 78 | 161 | 353
52 | Acquedotto Langhe e Alpi Cuneesi S.p.A. | Montaldo Mondovì | CN | e-distribuzione | 6.6 | 380 | Orario | 1543 | 41 | 30 | 62 | 133 | 40 | 32 | 53 | 125 | 44 | 31 | 59 | 134 | 43 | 28 | 61 | 132 | 45 | 38 | 73 | 156 | 38 | 24 | 47 | 109 | 45 | 28 | 52 | 125 | 41 | 30 | 61 | 132 | 45 | 28 | 47 | 120 | 48 | 30 | 47 | 125 | 48 | 28 | 51 | 127 | 46 | 24 | 55 | 125 | 1543 | 524 | 351 | 668 | 1543
53 | Acquedotto Langhe e Alpi Cuneesi S.p.A. | Montaldo Mondovì | CN | e-distribuzione | 1.7 | 220 | Orario | 1991 | 53 | 38 | 77 | 168 | 51 | 40 | 66 | 157 | 56 | 39 | 73 | 168 | 53 | 34 | 76 | 163 | 51 | 40 | 77 | 168 | 53 | 38 | 72 | 163 | 58 | 40 | 70 | 168 | 53 | 38 | 77 | 168 | 56 | 39 | 68 | 163 | 56 | 43 | 69 | 168 | 53 | 38 | 72 | 163 | 55 | 36 | 83 | 174 | 1991 | 648 | 463 | 880 | 1991
54 | Acquedotto Langhe e Alpi Cuneesi S.p.A. | Murazzano | CN | e-distribuzione | 1.7 | 220 | Orario | 1072 | 26 | 19 | 38 | 83 | 25 | 21 | 34 | 80 | 28 | 20 | 39 | 87 | 25 | 17 | 37 | 79 | 20 | 17 | 33 | 70 | 21 | 16 | 31 | 68 | 26 | 19 | 34 | 79 | 30 | 22 | 45 | 97 | 36 | 26 | 47 | 109 | 32 | 25 | 41 | 98 | 46 | 33 | 64 | 143 | 24 | 16 | 39 | 79 | 1072 | 339 | 251 | 482 | 1072
55 | Acquedotto Langhe e Alpi Cuneesi S.p.A. | Murazzano | CN | e-distribuzione | 3.3 | 220 | Orario | 1203 | 27 | 20 | 39 | 86 | 25 | 21 | 34 | 80 | 28 | 20 | 39 | 87 | 26 | 17 | 38 | 81 | 21 | 18 | 34 | 73 | 22 | 17 | 31 | 70 | 29 | 21 | 38 | 88 | 36 | 27 | 54 | 117 | 48 | 35 | 64 | 147 | 43 | 33 | 55 | 131 | 45 | 34 | 63 | 142 | 32 | 21 | 48 | 101 | 1203 | 382 | 284 | 537 | 1203
56 | Acquedotto Langhe e Alpi Cuneesi S.p.A. | Murazzano | CN | e-distribuzione | 188 | 380 | Orario | 348871 | 5725 | 5994 | 2677 | 14396 | 4683 | 5896 | 1873 | 12452 | 5130 | 5794 | 2235 | 13159 | 7259 | 6413 | 3669 | 17341 | 7195 | 8768 | 4151 | 20114 | 12920 | 12828 | 6305 | 32053 | 23898 | 17010 | 19986 | 60894 | 22496 | 15985 | 20496 | 58977 | 22771 | 17233 | 14322 | 54326 | 14818 | 12558 | 5480 | 32856 | 15534 | 10287 | 5313 | 31134 | 649 | 194 | 326 | 1169 | 348871 | 143078 | 118960 | 86833 | 348871
57 | Acquedotto Langhe e Alpi Cuneesi S.p.A. | Narzole | CN | e-distribuzione | 1.7 | 220 | Orario | 1436 | 37 | 27 | 54 | 118 | 35 | 29 | 48 | 112 | 39 | 28 | 54 | 121 | 37 | 24 | 53 | 114 | 33 | 27 | 51 | 111 | 34 | 25 | 46 | 105 | 38 | 27 | 46 | 111 | 37 | 27 | 53 | 117 | 41 | 29 | 52 | 122 | 43 | 34 | 56 | 133 | 43 | 31 | 60 | 134 | 43 | 29 | 66 | 138 | 1436 | 460 | 337 | 639 | 1436
58 | Acquedotto Langhe e Alpi Cuneesi S.p.A. | Neive Borgonuovo | CN | e-distribuzione | 1.7 | 220 | Orario | 1614 | 45 | 33 | 67 | 145 | 44 | 36 | 60 | 140 | 48 | 35 | 67 | 150 | 44 | 30 | 67 | 141 | 34 | 28 | 56 | 118 | 37 | 27 | 51 | 115 | 42 | 30 | 52 | 124 | 41 | 30 | 62 | 133 | 46 | 34 | 60 | 140 | 43 | 34 | 58 | 135 | 44 | 33 | 64 | 141 | 41 | 27 | 64 | 132 | 1614 | 509 | 377 | 728 | 1614
59 | Acquedotto Langhe e Alpi Cuneesi S.p.A. | Neive Borgonuovo | CN | e-distribuzione | 6.6 | 380 | Orario | 1072 | 43 | 29 | 63 | 135 | 28 | 23 | 38 | 89 | 28 | 20 | 37 | 85 | 25 | 17 | 37 | 79 | 24 | 20 | 37 | 81 | 20 | 15 | 29 | 64 | 27 | 19 | 35 | 81 | 25 | 19 | 38 | 82 | 26 | 19 | 34 | 79 | 29 | 24 | 39 | 92 | 29 | 21 | 40 | 90 | 36 | 24 | 55 | 115 | 1072 | 340 | 250 | 482 | 1072
60 | Acquedotto Langhe e Alpi Cuneesi S.p.A. | Neviglie | CN | e-distribuzione | 6.6 | 380 | Orario | 1317 | 43 | 26 | 61 | 130 | 39 | 27 | 54 | 120 | 43 | 26 | 59 | 128 | 39 | 24 | 59 | 122 | 37 | 29 | 60 | 126 | 39 | 27 | 56 | 122 | 43 | 28 | 53 | 124 | 24 | 16 | 35 | 75 | 23 | 17 | 29 | 69 | 32 | 24 | 43 | 99 | 34 | 22 | 43 | 99 | 32 | 19 | 52 | 103 | 1317 | 428 | 285 | 604 | 1317
61 | Acquedotto Langhe e Alpi Cuneesi S.p.A. | Niella Belbo | CN | e-distribuzione | 1.7 | 220 | Orario | 2478 | 65 | 49 | 99 | 213 | 61 | 52 | 87 | 200 | 69 | 51 | 95 | 215 | 60 | 41 | 92 | 193 | 49 | 42 | 81 | 172 | 51 | 38 | 74 | 163 | 62 | 45 | 80 | 187 | 67 | 50 | 105 | 222 | 82 | 60 | 106 | 248 | 82 | 65 | 109 | 256 | 64 | 47 | 90 | 201 | 65 | 44 | 99 | 208 | 2478 | 777 | 584 | 1117 | 2478
62 | Acquedotto Langhe e Alpi Cuneesi S.p.A. | Paroldo | CN | e-distribuzione | 3.3 | 220 | Orario | 910 | 25 | 18 | 37 | 80 | 24 | 20 | 32 | 76 | 26 | 19 | 36 | 81 | 23 | 16 | 35 | 74 | 20 | 17 | 33 | 70 | 22 | 17 | 31 | 70 | 24 | 18 | 31 | 73 | 23 | 17 | 34 | 74 | 26 | 19 | 32 | 77 | 26 | 20 | 33 | 79 | 25 | 18 | 35 | 78 | 24 | 16 | 38 | 78 | 910 | 288 | 215 | 407 | 910
63 | Acquedotto Langhe e Alpi Cuneesi S.p.A. | Pocapaglia | CN | e-distribuzione | 1.7 | 220 | Orario | 533 | 14 | 11 | 23 | 48 | 13 | 12 | 21 | 46 | 15 | 12 | 22 | 49 | 14 | 10 | 22 | 46 | 13 | 11 | 20 | 44 | 13 | 10 | 18 | 41 | 13 | 10 | 18 | 41 | 13 | 10 | 20 | 43 | 13 | 10 | 19 | 42 | 13 | 11 | 20 | 44 | 13 | 11 | 21 | 45 | 13 | 9 | 22 | 44 | 533 | 160 | 127 | 246 | 533
64 | Acquedotto Langhe e Alpi Cuneesi S.p.A. | Prunetto | CN | e-distribuzione | 1.7 | 220 | Orario | 498 | 15 | 11 | 21 | 47 | 15 | 12 | 20 | 47 | 15 | 11 | 21 | 47 | 14 | 9 | 21 | 44 | 11 | 9 | 18 | 38 | 12 | 9 | 18 | 39 | 16 | 11 | 21 | 48 | 16 | 12 | 25 | 53 | 4 | 3 | 4 | 11 | 13 | 10 | 18 | 41 | 14 | 11 | 20 | 45 | 12 | 8 | 18 | 38 | 498 | 157 | 116 | 225 | 498
65 | Acquedotto Langhe e Alpi Cuneesi S.p.A. | Robilante | CN | e-distribuzione | 3.3 | 220 | Orario | 1167 | 33 | 22 | 35 | 90 | 30 | 23 | 30 | 83 | 29 | 18 | 33 | 80 | 22 | 13 | 31 | 66 | 28 | 17 | 31 | 76 | 29 | 19 | 30 | 78 | 33 | 21 | 29 | 83 | 32 | 21 | 34 | 87 | 31 | 21 | 29 | 81 | 66 | 46 | 64 | 176 | 68 | 43 | 72 | 183 | 30 | 18 | 36 | 84 | 1167 | 431 | 282 | 454 | 1167
66 | Acquedotto Langhe e Alpi Cuneesi S.p.A. | Roburent | CN | e-distribuzione | 3.3 | 380 | Orario | 1167 | 20 | 20 | 60 | 100 | 20 | 20 | 40 | 80 | 20 | 20 | 40 | 80 | 20 | 20 | 40 | 80 | 20 | 20 | 40 | 80 | 20 | 20 | 40 | 80 | 40 | 20 | 20 | 80 | 20 | 20 | 40 | 80 | 20 | 20 | 40 | 80 | 103 | 40 | 80 | 223 | 40 | 20 | 42 | 102 | 40 | 20 | 42 | 102 | 1167 | 383 | 260 | 524 | 1167
67 | Acquedotto Langhe e Alpi Cuneesi S.p.A. | Roburent | CN | e-distribuzione | 6.6 | 380 | Orario | 540 | 0 | 0 | 0 | 0 | 0 | 0 | 0 | 0 | 0 | 0 | 0 | 0 | 0 | 0 | 0 | 0 | 31 | 18 | 31 | 80 | 24 | 18 | 35 | 77 | 41 | 18 | 33 | 92 | 26 | 18 | 36 | 80 | 33 | 25 | 42 | 100 | 34 | 20 | 31 | 85 | 8 | 5 | 13 | 26 | 0 | 0 | 0 | 0 | 540 | 197 | 122 | 221 | 540
68 | Acquedotto Langhe e Alpi Cuneesi S.p.A. | Roburent | CN | e-distribuzione | 3.3 | 380 | Orario | 1059 | 38 | 27 | 52 | 117 | 40 | 34 | 57 | 131 | 42 | 30 | 55 | 127 | 34 | 22 | 48 | 104 | 31 | 26 | 49 | 106 | 23 | 17 | 34 | 74 | 23 | 16 | 28 | 67 | 21 | 15 | 31 | 67 | 22 | 16 | 27 | 65 | 23 | 18 | 29 | 70 | 22 | 16 | 30 | 68 | 20 | 12 | 31 | 63 | 1059 | 339 | 249 | 471 | 1059
69 | Acquedotto Langhe e Alpi Cuneesi S.p.A. | Rocca de Baldi | CN | e-distribuzione | 3.3 | 220 | Orario | 1556 | 44 | 32 | 64 | 140 | 41 | 34 | 56 | 131 | 46 | 33 | 63 | 142 | 42 | 28 | 61 | 131 | 37 | 30 | 58 | 125 | 38 | 27 | 52 | 117 | 42 | 30 | 53 | 125 | 39 | 29 | 61 | 129 | 43 | 31 | 55 | 129 | 41 | 32 | 53 | 126 | 41 | 30 | 59 | 130 | 40 | 27 | 64 | 131 | 1556 | 494 | 363 | 699 | 1556
70 | Acquedotto Langhe e Alpi Cuneesi S.p.A. | Rocchetta Belbo | CN | e-distribuzione | 3.3 | 220 | Orario | 379 | 11 | 8 | 14 | 33 | 10 | 8 | 13 | 31 | 11 | 8 | 14 | 33 | 10 | 7 | 14 | 31 | 9 | 7 | 15 | 31 | 10 | 7 | 13 | 30 | 10 | 7 | 14 | 31 | 10 | 7 | 14 | 31 | 11 | 8 | 13 | 32 | 10 | 7 | 13 | 30 | 10 | 7 | 15 | 32 | 10 | 7 | 17 | 34 | 379 | 122 | 88 | 169 | 379
71 | Acquedotto Langhe e Alpi Cuneesi S.p.A. | Roddino | CN | e-distribuzione | 1.7 | 220 | Orario | 1689 | 53 | 39 | 80 | 172 | 49 | 41 | 68 | 158 | 57 | 41 | 78 | 176 | 22 | 18 | 40 | 80 | 25 | 19 | 33 | 77 | 47 | 34 | 64 | 145 | 51 | 36 | 63 | 150 | 47 | 34 | 69 | 150 | 49 | 35 | 61 | 145 | 49 | 38 | 63 | 150 | 47 | 34 | 64 | 145 | 43 | 29 | 69 | 141 | 1689 | 539 | 398 | 752 | 1689
72 | Acquedotto Langhe e Alpi Cuneesi S.p.A. | Roddino | CN | e-distribuzione | 1.7 | 220 | Orario | 1193 | 33 | 24 | 48 | 105 | 31 | 25 | 41 | 97 | 34 | 24 | 46 | 104 | 32 | 21 | 46 | 99 | 29 | 24 | 46 | 99 | 30 | 22 | 42 | 94 | 33 | 23 | 41 | 97 | 30 | 22 | 46 | 98 | 32 | 23 | 41 | 96 | 33 | 26 | 41 | 100 | 32 | 24 | 44 | 100 | 33 | 22 | 49 | 104 | 1193 | 382 | 280 | 531 | 1193
73 | Acquedotto Langhe e Alpi Cuneesi S.p.A. | Santo Stefano Belbo | CN | e-distribuzione | 1.7 | 220 | Orario | 809 | 20 | 14 | 30 | 64 | 19 | 16 | 26 | 61 | 22 | 16 | 29 | 67 | 21 | 14 | 31 | 66 | 19 | 15 | 29 | 63 | 19 | 14 | 27 | 60 | 21 | 15 | 26 | 62 | 20 | 15 | 30 | 65 | 23 | 17 | 28 | 68 | 25 | 19 | 33 | 77 | 24 | 18 | 35 | 77 | 24 | 16 | 39 | 79 | 809 | 257 | 189 | 363 | 809
74 | Acquedotto Langhe e Alpi Cuneesi S.p.A. | Serravalle Langhe | CN | e-distribuzione | 1.7 | 220 | Orario | 930 | 25 | 18 | 37 | 80 | 23 | 19 | 32 | 74 | 25 | 19 | 36 | 80 | 24 | 16 | 36 | 76 | 22 | 18 | 33 | 73 | 23 | 17 | 32 | 72 | 25 | 18 | 31 | 74 | 24 | 18 | 36 | 78 | 25 | 19 | 33 | 77 | 27 | 21 | 36 | 84 | 26 | 20 | 37 | 83 | 24 | 17 | 38 | 79 | 930 | 293 | 220 | 417 | 930
75 | Acquedotto Langhe e Alpi Cuneesi S.p.A. | Sommariva Perno | CN | e-distribuzione | 11 | 380 | Orario | 560 | 22 | 16 | 34 | 72 | 21 | 17 | 29 | 67 | 23 | 17 | 32 | 72 | 22 | 15 | 32 | 69 | 2 | 2 | 5 | 9 | 2 | 2 | 5 | 9 | 1 | 1 | 0 | 2 | 22 | 14 | 28 | 64 | 22 | 16 | 28 | 66 | 21 | 17 | 27 | 65 | 13 | 9 | 17 | 39 | 8 | 5 | 13 | 26 | 560 | 179 | 131 | 250 | 560
76 | Acquedotto Langhe e Alpi Cuneesi S.p.A. | Torre di Mondovì | CN | e-distribuzione | 3.3 | 380 | Orario | 4423 | 125 | 91 | 185 | 401 | 121 | 100 | 165 | 386 | 133 | 96 | 183 | 412 | 117 | 79 | 175 | 371 | 104 | 86 | 164 | 354 | 113 | 83 | 158 | 354 | 120 | 85 | 148 | 353 | 109 | 81 | 165 | 355 | 126 | 91 | 159 | 376 | 116 | 91 | 151 | 358 | 121 | 90 | 171 | 382 | 101 | 67 | 153 | 321 | 4423 | 1406 | 1040 | 1977 | 4423
77 | Acquedotto Langhe e Alpi Cuneesi S.p.A. | Trinità | CN | e-distribuzione | 1.7 | 220 | Orario | 930 | 16 | 16 | 48 | 80 | 16 | 16 | 32 | 64 | 16 | 16 | 32 | 64 | 16 | 16 | 32 | 64 | 16 | 16 | 32 | 64 | 16 | 16 | 32 | 64 | 32 | 16 | 16 | 64 | 16 | 16 | 32 | 64 | 16 | 16 | 32 | 64 | 80 | 32 | 64 | 176 | 32 | 16 | 33 | 81 | 32 | 16 | 33 | 81 | 930 | 304 | 208 | 418 | 930
78 | Acquedotto Langhe e Alpi Cuneesi S.p.A. | Verduno | CN | e-distribuzione | 1.7 | 220 | Orario | 2000 | 53 | 39 | 80 | 172 | 51 | 42 | 69 | 162 | 56 | 40 | 76 | 172 | 52 | 34 | 76 | 162 | 47 | 39 | 74 | 160 | 48 | 36 | 68 | 152 | 53 | 39 | 68 | 160 | 51 | 38 | 78 | 167 | 55 | 40 | 70 | 165 | 55 | 43 | 73 | 171 | 57 | 43 | 81 | 181 | 54 | 36 | 86 | 176 | 2000 | 632 | 469 | 899 | 2000
79 | Acquedotto Langhe e Alpi Cuneesi S.p.A. | Vernante | CN | e-distribuzione | 3.3 | 220 | Orario | 4423 | 76 | 76 | 229 | 381 | 76 | 76 | 153 | 305 | 76 | 76 | 153 | 305 | 76 | 76 | 153 | 305 | 76 | 76 | 153 | 305 | 76 | 76 | 153 | 305 | 153 | 76 | 76 | 305 | 76 | 76 | 153 | 305 | 76 | 76 | 153 | 305 | 381 | 153 | 305 | 839 | 153 | 76 | 152 | 381 | 153 | 76 | 153 | 382 | 4423 | 1448 | 989 | 1986 | 4423
80 | Acquedotto Langhe e Alpi Cuneesi S.p.A. | Vernante | CN | e-distribuzione | 100 | 380 | Orario | 127519 | 92 | 66 | 135 | 293 | 72 | 61 | 102 | 235 | 79 | 56 | 106 | 241 | 66 | 43 | 95 | 204 | 57 | 45 | 90 | 192 | 52 | 38 | 73 | 163 | 53 | 37 | 65 | 155 | 48 | 35 | 70 | 153 | 8917 | 6117 | 10132 | 25166 | 16702 | 12378 | 20907 | 49987 | 15524 | 11690 | 22193 | 49407 | 536 | 143 | 644 | 1323 | 127519 | 42198 | 30709 | 54612 | 127519
81 | Acquedotto Langhe e Alpi Cuneesi S.p.A. | Vernante | CN | e-distribuzione | 3.3 | 220 | Orario | 5182 | 139 | 102 | 212 | 453 | 132 | 108 | 179 | 419 | 146 | 106 | 199 | 451 | 137 | 91 | 202 | 430 | 128 | 105 | 205 | 438 | 132 | 97 | 185 | 414 | 140 | 100 | 177 | 417 | 128 | 94 | 195 | 417 | 140 | 101 | 177 | 418 | 142 | 110 | 183 | 435 | 138 | 102 | 193 | 433 | 141 | 94 | 222 | 457 | 5182 | 1643 | 1210 | 2329 | 5182
82 | Acquedotto Langhe e Alpi Cuneesi S.p.A. | Vernante | CN | e-distribuzione | 1.65 | 220 | Orario | 135 | 4 | 3 | 5 | 12 | 3 | 3 | 5 | 11 | 4 | 3 | 5 | 12 | 4 | 2 | 5 | 11 | 3 | 3 | 5 | 11 | 3 | 3 | 5 | 11 | 4 | 3 | 4 | 11 | 3 | 3 | 5 | 11 | 4 | 3 | 4 | 11 | 4 | 3 | 5 | 12 | 3 | 2 | 5 | 10 | 4 | 2 | 6 | 12 | 135 | 43 | 33 | 59 | 135
[8 empty] | 681397 | 9214 | 8505 | 8032 | 25751 | 7908 | 8522 | 6318 | 22748 | 8703 | 8329 | 7148 | 24180 | 10396 | 8542 | 8405 | 27343 | 10031 | 11062 | 8585 | 29678 | 15866 | 14975 | 10403 | 41244 | 31737 | 21928 | 27423 | 81088 | 34989 | 25032 | 38024 | 98045 | 44768 | 32454 | 39541 | 116763 | 41617 | 31730 | 37945 | 111292 | 34318 | 24184 | 31785 | 90287 | 4645 | 2440 | 5893 | 12978 | 681397 | 254192 | 197703 | 229502 | 681397

## BT CALSO
SERVIZIO DI SOMMINISTRAZIONE DI ENERGIA ELETTRICA UTILITY PIEMONTE
PERIODO DI FORNITURA: DA GENNAIO 2023 A DICEMBRE 2023
COMUNI DELL'ACQUEDOTTO LANGHE SUD OCCIDENTALE S.p.A.
LOTTO BT: Siti idonei alimentati in bassa tensione (tariffa multioraria) per Utility Piemonte
No.ordine | Cliente | Comune | Prov. | Distributore | Pot.Disp.[kW] | Tensione[V] | Tipo contatore | Prelievo stimato [kWh] | F1 | F2 | F3 | gen | F1 | F2 | F3 | feb | F1 | F2 | F3 | mar | F1 | F2 | F3 | apr | F1 | F2 | F3 | mag | F1 | F2 | F3 | giu | F1 | F2 | F3 | lug | F1 | F2 | F3 | ago | F1 | F2 | F3 | set | F1 | F2 | F3 | ott | F1 | F2 | F3 | nov | F1 | F2 | F3 | dic | TOTALE | F1 | F2 | F3 | GLOBALE
1 | CALSO Spa | BASTIA MONDOVI' | CN | e-distribuzione | 10 | 380 | A fasce | 3531 | 88 | 67 | 122 | 277 | 92 | 72 | 112 | 276 | 106 | 82 | 124 | 312 | 94 | 74 | 112 | 280 | 92 | 70 | 108 | 270 | 91 | 67 | 101 | 259 | 84 | 64 | 78 | 226 | 75 | 54 | 64 | 193 | 78 | 54 | 74 | 206 | 152 | 127 | 181 | 460 | 181 | 119 | 223 | 523 | 91 | 59 | 99 | 249 | 3531 | 1224 | 909 | 1398 | 3531
2 | CALSO Spa | CASTELLINO TANARO | CN | e-distribuzione | 3 | 220 | A fasce | 1093 | 20 | 13 | 25 | 58 | 18 | 13 | 21 | 52 | 18 | 13 | 19 | 50 | 20 | 18 | 24 | 62 | 34 | 31 | 42 | 107 | 42 | 36 | 46 | 124 | 60 | 63 | 42 | 165 | 79 | 79 | 54 | 212 | 38 | 27 | 21 | 86 | 26 | 19 | 22 | 67 | 21 | 14 | 19 | 54 | 21 | 13 | 22 | 56 | 1093 | 397 | 339 | 357 | 1093
3 | CALSO Spa | CIGLIE' | CN | e-distribuzione | 1.5 | 380 | A fasce | 212 | 5 | 4 | 9 | 18 | 5 | 4 | 8 | 17 | 5 | 4 | 8 | 17 | 6 | 4 | 8 | 18 | 6 | 4 | 8 | 18 | 6 | 4 | 8 | 18 | 6 | 4 | 8 | 18 | 6 | 4 | 8 | 18 | 6 | 5 | 7 | 18 | 5 | 4 | 8 | 17 | 6 | 4 | 8 | 18 | 5 | 4 | 8 | 17 | 212 | 67 | 49 | 96 | 212
4 | CALSO Spa | CLAVESANA | CN | e-distribuzione | 16 | 380 | A fasce | 11035 | 1 | 1 | 2 | 4 | 105 | 167 | 274 | 546 | 359 | 300 | 529 | 1188 | 269 | 225 | 397 | 891 | 215 | 180 | 317 | 712 | 285 | 237 | 377 | 899 | 482 | 446 | 513 | 1441 | 580 | 443 | 561 | 1584 | 620 | 458 | 491 | 1569 | 599 | 512 | 519 | 1630 | 214 | 148 | 207 | 569 | 1 | 0 | 1 | 2 | 11035 | 3730 | 3117 | 4188 | 11035
5 | CALSO Spa | CLAVESANA | CN | e-distribuzione | 4.5 | 380 | A fasce | 51 | 1 | 1 | 2 | 4 | 2 | 1 | 2 | 5 | 1 | 1 | 2 | 4 | 1 | 1 | 2 | 4 | 1 | 1 | 2 | 4 | 1 | 1 | 2 | 4 | 1 | 1 | 2 | 4 | 1 | 1 | 2 | 4 | 2 | 1 | 2 | 5 | 1 | 1 | 2 | 4 | 2 | 1 | 2 | 5 | 1 | 1 | 2 | 4 | 51 | 15 | 12 | 24 | 51
6 | CALSO Spa | CLAVESANA | CN | e-distribuzione | 10 | 380 | A fasce | 18174 | 400 | 291 | 638 | 1329 | 351 | 256 | 505 | 1112 | 281 | 208 | 390 | 879 | 313 | 243 | 457 | 1013 | 534 | 405 | 650 | 1589 | 435 | 323 | 603 | 1361 | 842 | 660 | 1069 | 2571 | 448 | 301 | 620 | 1369 | 542 | 374 | 652 | 1568 | 579 | 453 | 770 | 1802 | 666 | 453 | 872 | 1991 | 526 | 340 | 724 | 1590 | 18174 | 5917 | 4307 | 7950 | 18174
7 | CALSO Spa | DOGLIANI | CN | e-distribuzione | 20 | 380 | A fasce | 37312 | 449 | 483 | 964 | 1896 | 418 | 693 | 1297 | 2408 | 372 | 701 | 1273 | 2346 | 285 | 576 | 1102 | 1963 | 230 | 510 | 1011 | 1751 | 219 | 583 | 1320 | 2122 | 101 | 697 | 2098 | 2896 | 109 | 988 | 2614 | 3711 | 413 | 1563 | 3134 | 5110 | 944 | 1903 | 3672 | 6519 | 1134 | 1076 | 2385 | 4595 | 729 | 431 | 835 | 1995 | 37312 | 5403 | 10204 | 21705 | 37312
8 | CALSO Spa | DOGLIANI | CN | e-distribuzione | 3 | 380 | A fasce | 369 | 9 | 7 | 15 | 31 | 7 | 14 | 10 | 31 | 10 | 7 | 13 | 30 | 10 | 7 | 14 | 31 | 10 | 7 | 14 | 31 | 10 | 7 | 14 | 31 | 10 | 8 | 13 | 31 | 10 | 7 | 14 | 31 | 11 | 7 | 12 | 30 | 10 | 8 | 14 | 32 | 9 | 7 | 14 | 30 | 10 | 6 | 14 | 30 | 369 | 116 | 92 | 161 | 369
9 | CALSO Spa | DOGLIANI | CN | e-distribuzione | 3 | 380 | A fasce | 758 | 0 | 1 | 0 | 1 | 1 | 1 | 1 | 3 | 193 | 141 | 167 | 501 | 0 | 0 | 1 | 1 | 0 | 0 | 1 | 1 | 82 | 80 | 81 | 243 | 0 | 0 | 1 | 1 | 0 | 1 | 1 | 2 | 1 | 0 | 0 | 1 | 0 | 0 | 1 | 1 | 1 | 1 | 0 | 2 | 0 | 0 | 1 | 1 | 758 | 278 | 225 | 255 | 758
10 | CALSO Spa | DOGLIANI | CN | e-distribuzione | 15 | 380 | A fasce | 110746 | 2967 | 2217 | 4863 | 10047 | 2966 | 2216 | 4376 | 9558 | 1986 | 1484 | 2926 | 6396 | 3040 | 2305 | 4376 | 9721 | 2616 | 1970 | 3799 | 8385 | 2294 | 1689 | 3222 | 7205 | 2978 | 2206 | 3356 | 8540 | 3483 | 2506 | 4738 | 10727 | 3365 | 2422 | 4243 | 10030 | 3166 | 2540 | 4517 | 10223 | 3157 | 2315 | 4384 | 9856 | 3267 | 2137 | 4654 | 10058 | 110746 | 35285 | 26007 | 49454 | 110746
11 | CALSO Spa | DOGLIANI | CN | e-distribuzione | 6 | 380 | A fasce | 159 | 3 | 1 | 4 | 8 | 3 | 2 | 4 | 9 | 7 | 5 | 7 | 19 | 5 | 2 | 4 | 11 | 5 | 2 | 3 | 10 | 7 | 4 | 5 | 16 | 10 | 2 | 3 | 15 | 9 | 3 | 4 | 16 | 12 | 3 | 3 | 18 | 9 | 3 | 4 | 16 | 7 | 2 | 4 | 13 | 3 | 2 | 3 | 8 | 159 | 80 | 31 | 48 | 159
12 | CALSO Spa | DOGLIANI | CN | e-distribuzione | 1.5 | 220 | A fasce | 290 | 5 | 4 | 12 | 21 | 8 | 7 | 6 | 21 | 12 | 9 | 21 | 42 | 13 | 10 | 23 | 46 | 15 | 11 | 24 | 50 | 14 | 10 | 23 | 47 | 3 | 2 | 4 | 9 | 3 | 3 | 4 | 10 | 3 | 2 | 4 | 9 | 3 | 2 | 3 | 8 | 4 | 3 | 6 | 13 | 5 | 3 | 6 | 14 | 290 | 88 | 66 | 136 | 290
13 | CALSO Spa | FARIGLIANO | CN | e-distribuzione | 15 | 380 | A fasce | 23319 | 7 | 6 | 12 | 25 | 67 | 95 | 177 | 339 | 417 | 313 | 587 | 1317 | 643 | 499 | 1013 | 2155 | 516 | 401 | 813 | 1730 | 438 | 341 | 685 | 1464 | 1 | 0 | 1 | 2 | 959 | 784 | 1452 | 3195 | 1623 | 1110 | 1882 | 4615 | 1779 | 1426 | 2534 | 5739 | 820 | 603 | 1289 | 2712 | 8 | 6 | 12 | 26 | 23319 | 7278 | 5584 | 10457 | 23319
14 | CALSO Spa | FARIGLIANO | CN | e-distribuzione | 6 | 220 | A fasce | 763 | 19 | 14 | 26 | 59 | 20 | 15 | 22 | 57 | 21 | 17 | 23 | 61 | 20 | 17 | 23 | 60 | 23 | 17 | 26 | 66 | 22 | 16 | 24 | 62 | 20 | 16 | 17 | 53 | 13 | 9 | 13 | 35 | 15 | 10 | 12 | 37 | 15 | 15 | 14 | 44 | 59 | 31 | 68 | 158 | 27 | 15 | 29 | 71 | 763 | 274 | 192 | 297 | 763
15 | CALSO Spa | FARIGLIANO | CN | e-distribuzione | 3 | 220 | A fasce | 155 | 5 | 4 | 6 | 15 | 5 | 4 | 6 | 15 | 6 | 5 | 6 | 17 | 5 | 4 | 5 | 14 | 4 | 4 | 5 | 13 | 4 | 4 | 5 | 13 | 8 | 6 | 7 | 21 | 2 | 2 | 4 | 8 | 1 | 1 | 1 | 3 | 4 | 2 | 4 | 10 | 4 | 2 | 12 | 18 | 2 | 2 | 4 | 8 | 155 | 50 | 40 | 65 | 155
16 | CALSO Spa | FARIGLIANO | CN | e-distribuzione | 6 | 380 | A fasce | 1915 | 0 | 0 | 0 | 0 | 59 | 44 | 73 | 176 | 82 | 62 | 103 | 247 | 62 | 47 | 78 | 187 | 50 | 38 | 63 | 151 | 357 | 337 | 363 | 1057 | 17 | 15 | 12 | 44 | 11 | 8 | 8 | 27 | 10 | 8 | 8 | 26 | 0 | 0 | 0 | 0 | 0 | 0 | 0 | 0 | 0 | 0 | 0 | 0 | 1915 | 648 | 559 | 708 | 1915
17 | CALSO Spa | FARIGLIANO | CN | e-distribuzione | 20 | 220 | A fasce | 68905 | 1971 | 1490 | 3255 | 6716 | 1927 | 1441 | 2838 | 6206 | 1876 | 1375 | 2615 | 5866 | 1759 | 1325 | 2525 | 5609 | 1771 | 1320 | 2512 | 5603 | 1780 | 1323 | 2517 | 5620 | 1868 | 1465 | 2412 | 5745 | 1924 | 1391 | 2619 | 5934 | 1835 | 1337 | 2310 | 5482 | 1610 | 1316 | 2222 | 5148 | 1696 | 1220 | 2192 | 5108 | 1992 | 1246 | 2630 | 5868 | 68905 | 22009 | 16249 | 30647 | 68905
18 | CALSO Spa | LEQUIO TANARO | CN | e-distribuzione | 3 | 380 | A fasce | 707 | 27 | 25 | 40 | 92 | 40 | 31 | 52 | 123 | 33 | 25 | 42 | 100 | 28 | 22 | 36 | 86 | 25 | 19 | 32 | 76 | 23 | 17 | 29 | 69 | 10 | 8 | 10 | 28 | 9 | 6 | 10 | 25 | 8 | 5 | 10 | 23 | 8 | 7 | 11 | 26 | 13 | 8 | 14 | 35 | 8 | 5 | 11 | 24 | 707 | 232 | 178 | 297 | 707
19 | CALSO Spa | MONFORTE D'ALBA | CN | e-distribuzione | 1.5 | 380 | A fasce | 437 | 11 | 8 | 18 | 37 | 11 | 8 | 16 | 35 | 11 | 8 | 16 | 35 | 11 | 8 | 16 | 35 | 13 | 9 | 18 | 40 | 13 | 9 | 18 | 40 | 12 | 9 | 15 | 36 | 12 | 9 | 16 | 37 | 11 | 8 | 15 | 34 | 11 | 9 | 16 | 36 | 12 | 8 | 15 | 35 | 12 | 8 | 17 | 37 | 437 | 140 | 101 | 196 | 437
20 | CALSO Spa | MONTEZEMOLO | CN | e-distribuzione | 20 | 380 | A fasce | 39802 | 1060 | 730 | 1454 | 3244 | 1051 | 739 | 1317 | 3107 | 1079 | 744 | 1290 | 3113 | 1038 | 746 | 1316 | 3100 | 1084 | 769 | 1313 | 3166 | 1114 | 804 | 1354 | 3272 | 1273 | 1039 | 1464 | 3776 | 1357 | 959 | 1505 | 3821 | 1234 | 832 | 1242 | 3308 | 1094 | 843 | 1276 | 3213 | 1224 | 837 | 1396 | 3457 | 1171 | 708 | 1346 | 3225 | 39802 | 13779 | 9750 | 16273 | 39802
21 | CALSO Spa | MURAZZANO | CN | e-distribuzione | 1.5 | 380 | A fasce | 909 | 34 | 28 | 52 | 114 | 28 | 21 | 39 | 88 | 25 | 18 | 33 | 76 | 22 | 17 | 31 | 70 | 21 | 16 | 30 | 67 | 21 | 16 | 29 | 66 | 18 | 13 | 22 | 53 | 30 | 21 | 38 | 89 | 18 | 13 | 21 | 52 | 17 | 13 | 24 | 54 | 17 | 13 | 21 | 51 | 41 | 29 | 59 | 129 | 909 | 292 | 218 | 399 | 909
22 | CALSO Spa | MURAZZANO | CN | e-distribuzione | 1.5 | 220 | A fasce | 4 | 0 | 0 | 0 | 0 | 0 | 0 | 0 | 0 | 0 | 0 | 0 | 0 | 0 | 0 | 0 | 0 | 0 | 0 | 0 | 0 | 2 | 1 | 1 | 4 | 0 | 0 | 0 | 0 | 0 | 0 | 0 | 0 | 0 | 0 | 0 | 0 | 0 | 0 | 0 | 0 | 0 | 0 | 0 | 0 | 0 | 0 | 0 | 0 | 4 | 2 | 1 | 1 | 4
23 | CALSO Spa | MURAZZANO | CN | e-distribuzione | 35 | 380 | A fasce | 9591 | 20 | 16 | 33 | 69 | 21 | 16 | 30 | 67 | 632 | 437 | 732 | 1801 | 500 | 335 | 581 | 1416 | 404 | 271 | 471 | 1146 | 341 | 229 | 398 | 968 | 36 | 27 | 46 | 109 | 37 | 26 | 48 | 111 | 1394 | 842 | 1419 | 3655 | 31 | 24 | 43 | 98 | 27 | 19 | 37 | 83 | 22 | 15 | 31 | 68 | 9591 | 3465 | 2257 | 3869 | 9591
24 | CALSO Spa | MURAZZANO | CN | e-distribuzione | 1.5 | 380 | A fasce | 0 | 0 | 0 | 0 | 0 | 0 | 0 | 0 | 0 | 0 | 0 | 0 | 0 | 0 | 0 | 0 | 0 | 0 | 0 | 0 | 0 | 0 | 0 | 0 | 0 | 0 | 0 | 0 | 0 | 0 | 0 | 0 | 0 | 0 | 0 | 0 | 0 | 0 | 0 | 0 | 0 | 0 | 0 | 0 | 0 | 0 | 0 | 0 | 0 | 0 | 0 | 0 | 0 | 0
25 | CALSO Spa | MURAZZANO | CN | e-distribuzione | 1.5 | 380 | A fasce | 23 | 0 | 1 | 1 | 2 | 0 | 1 | 1 | 2 | 0 | 0 | 0 | 0 | 0 | 0 | 0 | 0 | 0 | 0 | 0 | 0 | 0 | 0 | 1 | 1 | 1 | 1 | 1 | 3 | 0 | 1 | 2 | 3 | 0 | 1 | 2 | 3 | 0 | 1 | 1 | 2 | 1 | 1 | 2 | 4 | 0 | 1 | 2 | 3 | 23 | 2 | 8 | 13 | 23
26 | CALSO Spa | NIELLA TANARO | CN | e-distribuzione | 15 | 380 | A fasce | 7605 | 448 | 311 | 461 | 1220 | 275 | 191 | 224 | 690 | 226 | 145 | 150 | 521 | 410 | 308 | 323 | 1041 | 384 | 267 | 293 | 944 | 647 | 431 | 443 | 1521 | 108 | 75 | 98 | 281 | 108 | 75 | 98 | 281 | 105 | 73 | 94 | 272 | 108 | 75 | 98 | 281 | 105 | 73 | 94 | 272 | 108 | 75 | 98 | 281 | 7605 | 3032 | 2099 | 2474 | 7605
27 | CALSO Spa | NIELLA TANARO | CN | e-distribuzione | 10 | 380 | A fasce | 14746 | 17 | 12 | 27 | 56 | 17 | 12 | 25 | 54 | 67 | 24 | 32 | 123 | 278 | 184 | 274 | 736 | 272 | 166 | 261 | 699 | 409 | 270 | 455 | 1134 | 616 | 305 | 497 | 1418 | 862 | 442 | 500 | 1804 | 1110 | 650 | 709 | 2469 | 1132 | 669 | 844 | 2645 | 1115 | 658 | 767 | 2540 | 463 | 252 | 353 | 1068 | 14746 | 6358 | 3644 | 4744 | 14746
28 | CALSO Spa | NIELLA TANARO | CN | e-distribuzione | 6 | 380 | A fasce | 6111 | 149 | 115 | 198 | 462 | 145 | 114 | 170 | 429 | 149 | 116 | 164 | 429 | 149 | 121 | 175 | 445 | 155 | 124 | 183 | 462 | 152 | 124 | 186 | 462 | 216 | 182 | 224 | 622 | 190 | 141 | 201 | 532 | 168 | 124 | 161 | 453 | 159 | 140 | 159 | 458 | 294 | 185 | 349 | 828 | 196 | 124 | 209 | 529 | 6111 | 2122 | 1610 | 2379 | 6111
29 | CALSO Spa | PAROLDO | CN | e-distribuzione | 1.5 | 380 | A fasce | 0 | 0 | 0 | 0 | 0 | 0 | 0 | 0 | 0 | 0 | 0 | 0 | 0 | 0 | 0 | 0 | 0 | 0 | 0 | 0 | 0 | 0 | 0 | 0 | 0 | 0 | 0 | 0 | 0 | 0 | 0 | 0 | 0 | 0 | 0 | 0 | 0 | 0 | 0 | 0 | 0 | 0 | 0 | 0 | 0 | 0 | 0 | 0 | 0 | 0 | 0 | 0 | 0 | 0
30 | CALSO Spa | SALE DELLE LANGHE | CN | e-distribuzione | 3 | 380 | A fasce | 9747 | 134 | 94 | 168 | 396 | 144 | 105 | 168 | 417 | 182 | 129 | 202 | 513 | 180 | 134 | 213 | 527 | 182 | 136 | 214 | 532 | 185 | 139 | 218 | 542 | 391 | 306 | 469 | 1166 | 380 | 284 | 486 | 1150 | 261 | 194 | 314 | 769 | 405 | 325 | 568 | 1298 | 406 | 297 | 552 | 1255 | 387 | 254 | 541 | 1182 | 9747 | 3237 | 2397 | 4113 | 9747
31 | CALSO Spa | SALE DELLE LANGHE | CN | e-distribuzione | 6 | 380 | A fasce | 21485 | 644 | 480 | 1058 | 2182 | 619 | 474 | 940 | 2033 | 701 | 524 | 978 | 2203 | 708 | 547 | 1025 | 2280 | 708 | 536 | 997 | 2241 | 694 | 522 | 972 | 2188 | 119 | 87 | 159 | 365 | 119 | 79 | 167 | 365 | 119 | 80 | 155 | 354 | 778 | 607 | 1033 | 2418 | 713 | 485 | 904 | 2102 | 899 | 596 | 1259 | 2754 | 21485 | 6821 | 5017 | 9647 | 21485
32 | CALSO Spa | SALE DELLE LANGHE | CN | e-distribuzione | 6 | 380 | A fasce | 3755 | 1 | 1 | 1 | 3 | 104 | 67 | 92 | 263 | 109 | 66 | 98 | 273 | 113 | 78 | 104 | 295 | 119 | 84 | 102 | 305 | 125 | 93 | 111 | 329 | 170 | 171 | 147 | 488 | 209 | 164 | 165 | 538 | 163 | 102 | 89 | 354 | 134 | 99 | 77 | 310 | 115 | 72 | 111 | 298 | 114 | 87 | 98 | 299 | 3755 | 1476 | 1084 | 1195 | 3755
33 | CALSO Spa | BENEVAGIENNA | CN | e-distribuzione | 3 | 380 | A fasce | 2714 | 415 | 288 | 427 | 1130 | 209 | 145 | 158 | 512 | 146 | 106 | 126 | 378 | 91 | 80 | 104 | 275 | 83 | 63 | 83 | 229 | 63 | 60 | 61 | 184 | 1 | 0 | 0 | 1 | 1 | 0 | 0 | 1 | 1 | 0 | 0 | 1 | 1 | 0 | 0 | 1 | 1 | 0 | 0 | 1 | 1 | 0 | 0 | 1 | 2714 | 1013 | 742 | 959 | 2714
34 | CALSO Spa | BENEVAGIENNA | CN | e-distribuzione | 20 | 380 | A fasce | 14323 | 503 | 331 | 481 | 1315 | 465 | 307 | 364 | 1136 | 372 | 268 | 263 | 903 | 317 | 251 | 219 | 787 | 295 | 243 | 189 | 727 | 312 | 257 | 201 | 770 | 846 | 660 | 734 | 2240 | 663 | 459 | 717 | 1839 | 544 | 409 | 338 | 1291 | 500 | 308 | 248 | 1056 | 518 | 233 | 300 | 1051 | 552 | 275 | 381 | 1208 | 14323 | 5887 | 4001 | 4435 | 14323
35 | CALSO Spa | CASTELNUOVO DI CEVA | CN | e-distribuzione | 28 | 380 | A fasce | 193 | 5 | 3 | 7 | 15 | 5 | 4 | 7 | 16 | 5 | 3 | 7 | 15 | 5 | 4 | 7 | 16 | 5 | 4 | 7 | 16 | 5 | 4 | 7 | 16 | 5 | 4 | 7 | 16 | 5 | 4 | 7 | 16 | 5 | 3 | 6 | 14 | 5 | 4 | 7 | 16 | 11 | 4 | 7 | 22 | 5 | 3 | 7 | 15 | 193 | 66 | 44 | 83 | 193
36 | CALSO Spa | CASTELNUOVO DI CEVA | CN | e-distribuzione | 50 | 380 | A fasce | 198412 | 6834 | 5139 | 11390 | 23363 | 6661 | 5219 | 10411 | 22291 | 7162 | 5472 | 10377 | 23011 | 6621 | 5178 | 9811 | 21610 | 5753 | 4445 | 8340 | 18538 | 5378 | 4168 | 7804 | 17350 | 1322 | 1177 | 1923 | 4422 | 5253 | 4214 | 7436 | 16903 | 6250 | 4675 | 7725 | 18650 | 6600 | 5700 | 7775 | 20075 | 3750 | 3175 | 4425 | 11350 | 179 | 120 | 550 | 849 | 198412 | 61763 | 48682 | 87967 | 198412
37 | CALSO Spa | CASTELNUOVO DI CEVA | CN | e-distribuzione | 50 | 380 | A fasce | 149850 | 3792 | 2925 | 6350 | 13067 | 3745 | 2960 | 5789 | 12494 | 3943 | 3009 | 5656 | 12608 | 3892 | 3021 | 5694 | 12607 | 3593 | 2738 | 5012 | 11343 | 3603 | 2774 | 5035 | 11412 | 4040 | 3428 | 5443 | 12911 | 4536 | 3277 | 5893 | 13706 | 4237 | 3096 | 5226 | 12559 | 4732 | 3796 | 6398 | 14926 | 3347 | 2542 | 3901 | 9790 | 4147 | 2770 | 5510 | 12427 | 149850 | 47607 | 36336 | 65907 | 149850
38 | CALSO Spa | ROCCA DE BALDI | CN | e-distribuzione | 45 | 220 | A fasce | 112018 | 2922 | 2276 | 4099 | 9297 | 2728 | 2125 | 3075 | 7928 | 2867 | 2172 | 2891 | 7930 | 2793 | 2206 | 2909 | 7908 | 2790 | 2221 | 2823 | 7834 | 2835 | 2238 | 2921 | 7994 | 4256 | 3689 | 3655 | 11600 | 4390 | 3363 | 4078 | 11831 | 4104 | 3099 | 3098 | 10301 | 3960 | 3410 | 3725 | 11095 | 2994 | 2240 | 2686 | 7920 | 3944 | 2528 | 3908 | 10380 | 112018 | 40583 | 31567 | 39868 | 112018
39 | CALSO Spa | CARRU' | CN | e-distribuzione | 6 | 380 | A fasce | 41524 | 1056 | 824 | 1559 | 3439 | 1062 | 814 | 1292 | 3168 | 1108 | 839 | 1220 | 3167 | 1105 | 863 | 1227 | 3195 | 1157 | 898 | 1281 | 3336 | 1202 | 924 | 1349 | 3475 | 1123 | 933 | 1208 | 3264 | 1197 | 913 | 1392 | 3502 | 1286 | 926 | 1431 | 3643 | 1221 | 967 | 1515 | 3703 | 1247 | 905 | 1484 | 3636 | 1392 | 888 | 1716 | 3996 | 41524 | 14156 | 10694 | 16674 | 41524
40 | CALSO Spa | CARRU' | CN | e-distribuzione | 6 | 380 | A fasce | 2427 | 0 | 0 | 0 | 0 | 1 | 1 | 1 | 3 | 2 | 4 | 2 | 8 | 2 | 3 | 3 | 8 | 2 | 3 | 2 | 7 | 3 | 3 | 4 | 10 | 280 | 241 | 349 | 870 | 292 | 212 | 401 | 905 | 164 | 128 | 203 | 495 | 60 | 33 | 26 | 119 | 2 | 0 | 0 | 2 | 0 | 0 | 0 | 0 | 2427 | 808 | 628 | 991 | 2427
41 | CALSO Spa | CARRU' | CN | e-distribuzione | 50 | 380 | A fasce | 192601 | 5222 | 3688 | 8077 | 16987 | 5028 | 3694 | 7241 | 15963 | 5726 | 3940 | 7382 | 17048 | 5752 | 4080 | 7692 | 17524 | 5808 | 4018 | 7599 | 17425 | 5762 | 3946 | 7461 | 17169 | 5294 | 3781 | 6091 | 15166 | 4958 | 3622 | 6851 | 15431 | 5228 | 3700 | 6480 | 15408 | 5384 | 3951 | 7041 | 16376 | 4075 | 2542 | 4676 | 11293 | 5741 | 3498 | 7572 | 16811 | 192601 | 63978 | 44460 | 84163 | 192601
42 | CALSO Spa | CEVA | CN | e-distribuzione | 6 | 220 | A fasce | 48 | 1 | 1 | 2 | 4 | 1 | 1 | 2 | 4 | 1 | 1 | 2 | 4 | 1 | 1 | 2 | 4 | 1 | 1 | 2 | 4 | 1 | 1 | 2 | 4 | 2 | 1 | 2 | 5 | 1 | 1 | 1 | 3 | 1 | 1 | 2 | 4 | 1 | 1 | 2 | 4 | 1 | 1 | 1 | 3 | 2 | 1 | 2 | 5 | 48 | 14 | 12 | 22 | 48
43 | CALSO Spa | CEVA | CN | e-distribuzione | 3 | 380 | A fasce | 2345 | 6 | 4 | 10 | 20 | 7 | 5 | 9 | 21 | 8 | 7 | 12 | 27 | 13 | 9 | 15 | 37 | 11 | 8 | 15 | 34 | 11 | 8 | 14 | 33 | 142 | 113 | 177 | 432 | 144 | 100 | 189 | 433 | 143 | 100 | 176 | 419 | 137 | 107 | 189 | 433 | 137 | 97 | 185 | 419 | 14 | 7 | 16 | 37 | 2345 | 773 | 565 | 1007 | 2345
44 | CALSO Spa | CASTELLETTO UZZONE | CN | e-distribuzione | 6 | 380 | A fasce | 3000 | 81.8452 | 61.0119 | 107.1429 | 250 | 81.8452 | 61.0119 | 107.1429 | 250 | 81.8452 | 61.0119 | 107.1429 | 250 | 81.8452 | 61.0119 | 107.1429 | 250 | 81.8452 | 61.0119 | 107.1429 | 250 | 81.8452 | 61.0119 | 107.1429 | 250 | 81.8452 | 61.0119 | 107.1429 | 250 | 81.8452 | 61.0119 | 107.1429 | 250 | 81.8452 | 61.0119 | 107.1429 | 250 | 81.8452 | 61.0119 | 107.1429 | 250 | 81.8452 | 61.0119 | 107.1429 | 250 | 81.8452 | 61.0119 | 107.1429 | 250 | 3000 | 982.1429 | 732.1429 | 1285.7143 | 3000
45 | CALSO Spa | CASTELLETTO UZZONE | CN | e-distribuzione | 3 | 220 | A fasce | 2000 | 54.5635 | 40.6746 | 71.4286 | 166.6667 | 54.5635 | 40.6746 | 71.4286 | 166.6667 | 54.5635 | 40.6746 | 71.4286 | 166.6667 | 54.5635 | 40.6746 | 71.4286 | 166.6667 | 54.5635 | 40.6746 | 71.4286 | 166.6667 | 54.5635 | 40.6746 | 71.4286 | 166.6667 | 54.5635 | 40.6746 | 71.4286 | 166.6667 | 54.5635 | 40.6746 | 71.4286 | 166.6667 | 54.5635 | 40.6746 | 71.4286 | 166.6667 | 54.5635 | 40.6746 | 71.4286 | 166.6667 | 54.5635 | 40.6746 | 71.4286 | 166.6667 | 54.5635 | 40.6746 | 71.4286 | 166.6667 | 2000 | 654.7619 | 488.0952 | 857.1429 | 2000
46 | CALSO Spa | CASTELLETTO UZZONE | CN | e-distribuzione | 10 | 380 | A fasce | 5000 | 136.4087 | 101.6865 | 178.5714 | 416.6667 | 136.4087 | 101.6865 | 178.5714 | 416.6667 | 136.4087 | 101.6865 | 178.5714 | 416.6667 | 136.4087 | 101.6865 | 178.5714 | 416.6667 | 136.4087 | 101.6865 | 178.5714 | 416.6667 | 136.4087 | 101.6865 | 178.5714 | 416.6667 | 136.4087 | 101.6865 | 178.5714 | 416.6667 | 136.4087 | 101.6865 | 178.5714 | 416.6667 | 136.4087 | 101.6865 | 178.5714 | 416.6667 | 136.4087 | 101.6865 | 178.5714 | 416.6667 | 136.4087 | 101.6865 | 178.5714 | 416.6667 | 136.4087 | 101.6865 | 178.5714 | 416.6667 | 5000 | 1636.9048 | 1220.2381 | 2142.8571 | 5000
47 | CALSO Spa | MOMBARCARO | CN | e-distribuzione | 11 | 380 | A fasce | 2000 | 54.5635 | 40.6746 | 71.4286 | 166.6667 | 54.5635 | 40.6746 | 71.4286 | 166.6667 | 54.5635 | 40.6746 | 71.4286 | 166.6667 | 54.5635 | 40.6746 | 71.4286 | 166.6667 | 54.5635 | 40.6746 | 71.4286 | 166.6667 | 54.5635 | 40.6746 | 71.4286 | 166.6667 | 54.5635 | 40.6746 | 71.4286 | 166.6667 | 54.5635 | 40.6746 | 71.4286 | 166.6667 | 54.5635 | 40.6746 | 71.4286 | 166.6667 | 54.5635 | 40.6746 | 71.4286 | 166.6667 | 54.5635 | 40.6746 | 71.4286 | 166.6667 | 54.5635 | 40.6746 | 71.4286 | 166.6667 | 2000 | 654.7619 | 488.0952 | 857.1429 | 2000
48 | CALSO Spa | LEVICE | CN | e-distribuzione | 3 | 380 | A fasce | 2500 | 68.2044 | 50.8433 | 89.2857 | 208.3333 | 68.2044 | 50.8433 | 89.2857 | 208.3333 | 68.2044 | 50.8433 | 89.2857 | 208.3333 | 68.2044 | 50.8433 | 89.2857 | 208.3333 | 68.2044 | 50.8433 | 89.2857 | 208.3333 | 68.2044 | 50.8433 | 89.2857 | 208.3333 | 68.2044 | 50.8433 | 89.2857 | 208.3333 | 68.2044 | 50.8433 | 89.2857 | 208.3333 | 68.2044 | 50.8433 | 89.2857 | 208.3333 | 68.2044 | 50.8433 | 89.2857 | 208.3333 | 68.2044 | 50.8433 | 89.2857 | 208.3333 | 68.2044 | 50.8433 | 89.2857 | 208.3333 | 2500 | 818.4524 | 610.119 | 1071.4286 | 2500
49 | CALSO Spa | MONESIGLIO | CN | e-distribuzione | 1.5 | 220 | A fasce | 2500 | 68.2044 | 50.8433 | 89.2857 | 208.3333 | 68.2044 | 50.8433 | 89.2857 | 208.3333 | 68.2044 | 50.8433 | 89.2857 | 208.3333 | 68.2044 | 50.8433 | 89.2857 | 208.3333 | 68.2044 | 50.8433 | 89.2857 | 208.3333 | 68.2044 | 50.8433 | 89.2857 | 208.3333 | 68.2044 | 50.8433 | 89.2857 | 208.3333 | 68.2044 | 50.8433 | 89.2857 | 208.3333 | 68.2044 | 50.8433 | 89.2857 | 208.3333 | 68.2044 | 50.8433 | 89.2857 | 208.3333 | 68.2044 | 50.8433 | 89.2857 | 208.3333 | 68.2044 | 50.8433 | 89.2857 | 208.3333 | 2500 | 818.4524 | 610.119 | 1071.4286 | 2500
50 | CALSO Spa | MONESIGLIO | CN | e-distribuzione | 10 | 380 | A fasce | 2000 | 54.5635 | 40.6746 | 71.4286 | 166.6667 | 54.5635 | 40.6746 | 71.4286 | 166.6667 | 54.5635 | 40.6746 | 71.4286 | 166.6667 | 54.5635 | 40.6746 | 71.4286 | 166.6667 | 54.5635 | 40.6746 | 71.4286 | 166.6667 | 54.5635 | 40.6746 | 71.4286 | 166.6667 | 54.5635 | 40.6746 | 71.4286 | 166.6667 | 54.5635 | 40.6746 | 71.4286 | 166.6667 | 54.5635 | 40.6746 | 71.4286 | 166.6667 | 54.5635 | 40.6746 | 71.4286 | 166.6667 | 54.5635 | 40.6746 | 71.4286 | 166.6667 | 54.5635 | 40.6746 | 71.4286 | 166.6667 | 2000 | 654.7619 | 488.0952 | 857.1429 | 2000
51 | CALSO Spa | GORZEGNO | CN | e-distribuzione | 11 | 380 | A fasce | 5000 | 136.4087 | 101.6865 | 178.5714 | 416.6667 | 136.4087 | 101.6865 | 178.5714 | 416.6667 | 136.4087 | 101.6865 | 178.5714 | 416.6667 | 136.4087 | 101.6865 | 178.5714 | 416.6667 | 136.4087 | 101.6865 | 178.5714 | 416.6667 | 136.4087 | 101.6865 | 178.5714 | 416.6667 | 136.4087 | 101.6865 | 178.5714 | 416.6667 | 136.4087 | 101.6865 | 178.5714 | 416.6667 | 136.4087 | 101.6865 | 178.5714 | 416.6667 | 136.4087 | 101.6865 | 178.5714 | 416.6667 | 136.4087 | 101.6865 | 178.5714 | 416.6667 | 136.4087 | 101.6865 | 178.5714 | 416.6667 | 5000 | 1636.9048 | 1220.2381 | 2142.8571 | 5000
[8 empty] | 1134164 | 29905.7619 | 22392.0952 | 46725.1429 | 99023 | 29075.7619 | 22587.0952 | 42012.1429 | 93675 | 30960.7619 | 23272.0952 | 41345.1429 | 95578 | 31228.7619 | 24041.0952 | 42798.1429 | 98068 | 29641.7619 | 22498.0952 | 39522.1429 | 91662 | 29642.7619 | 22588.0952 | 39327.1429 | 91558 | 27426.7619 | 22393.0952 | 33234.1429 | 83054 | 33119.7619 | 25444.0952 | 43838.1429 | 102402 | 35783.7619 | 26931.0952 | 42629.1429 | 105344 | 36034.7619 | 29908.0952 | 46420.1429 | 112363 | 28760.7619 | 20882.0952 | 34469.1429 | 84112 | 26740.7619 | 16997.0952 | 33587.1429 | 77325 | 1134164 | 368322.1429 | 279934.1429 | 485907.7143 | 1134164

## BT AMAG
SERVIZIO DI SOMMINISTRAZIONE DI ENERGIA ELETTRICA UTILITY PIEMONTE
PERIODO DI FORNITURA: DA GENNAIO 2023 A DICEMBRE 2023
AZIENDA MUNICIPALIZZATA ACQUA E GAS S.p.A.
LOTTO BT: Siti idonei alimentati in bassa tensione (tariffa multioraria) per Utility Piemonte
No.ordine | Cliente | Comune | Prov. | Distributore | Pot.Disp.[kW] | Tensione[V] | Tipo contatore | Prelievo stimato [kWh] | F1 | F2 | F3 | gen | F1 | F2 | F3 | feb | F1 | F2 | F3 | mar | F1 | F2 | F3 | apr | F1 | F2 | F3 | mag | F1 | F2 | F3 | giu | F1 | F2 | F3 | lug | F1 | F2 | F3 | ago | F1 | F2 | F3 | set | F1 | F2 | F3 | ott | F1 | F2 | F3 | nov | F1 | F2 | F3 | dic | TOTALE | F1 | F2 | F3 | GLOBALE
1 | AMAG RETI IDRICHE SPA | BISTAGNO | AL | E-DISTRIBUZIONE | 76 | BT | A fasce | 315279 | 4593 | 3386 | 7102 | 15081 | 4623 | 3244 | 5520 | 13387 | 6130 | 3821 | 5933 | 15884 | 5225 | 3836 | 6649 | 15710 | 6929 | 5010 | 8775 | 20714 | 6287 | 4313 | 7681 | 18281 | 9710 | 6937 | 11378 | 28025 | 43497 | 30547 | 53038 | 127082 | 5571 | 3644 | 6244 | 15459 | 4657 | 3507 | 5895 | 14059 | 5240 | 3719 | 6888 | 15847 | 5117 | 3424 | 7209 | 15750 | 315279 | 107579 | 75388 | 132312 | 315279
2 | AMAG RETI IDRICHE SPA | ALESSANDRIA | AL | E-DISTRIBUZIONE | 53 | BT | A fasce | 282647 | 5465 | 3948 | 6395 | 15808 | 5445 | 4073 | 5936 | 15454 | 6104 | 4330 | 6020 | 16454 | 5042 | 4229 | 6697 | 15968 | 5819 | 4193 | 6332 | 16344 | 5489 | 4043 | 5702 | 15234 | 5506 | 4408 | 6350 | 16264 | 38870 | 29224 | 43432 | 111526 | 5694 | 4097 | 5259 | 15050 | 5579 | 4419 | 4882 | 14880 | 5486 | 3946 | 5309 | 14741 | 5998 | 3743 | 5183 | 14924 | 282647 | 100497 | 74653 | 107497 | 282647
3 | AMAG RETI IDRICHE SPA | ALESSANDRIA | AL | E-DISTRIBUZIONE | 62 | BT | A fasce | 117471 | 214 | 70 | 130 | 414 | 307 | 134 | 222 | 663 | 2833 | 1847 | 3197 | 7877 | 3157 | 2468 | 4981 | 10606 | 4117 | 2777 | 5393 | 12287 | 4008 | 2709 | 5262 | 11979 | 4423 | 3366 | 6316 | 14105 | 19059 | 13371 | 25501 | 57931 | 53 | 47 | 109 | 209 | 261 | 79 | 298 | 638 | 201 | 78 | 96 | 375 | 214 | 63 | 110 | 387 | 117471 | 38847 | 27009 | 51615 | 117471
4 | AMAG RETI IDRICHE SPA | CASSINE | AL | E-DISTRIBUZIONE | 44 | BT | A fasce | 298139 | 5224 | 3319 | 6888 | 15431 | 5262 | 3421 | 6076 | 14759 | 6177 | 3817 | 6948 | 16942 | 4815 | 3811 | 6863 | 15489 | 6073 | 4264 | 7528 | 17865 | 5984 | 4372 | 8490 | 18846 | 6079 | 4933 | 8428 | 19440 | 39614 | 27937 | 51221 | 118772 | 6003 | 4341 | 6156 | 16500 | 5252 | 3698 | 5763 | 14713 | 5199 | 3471 | 5569 | 14239 | 5687 | 3079 | 6377 | 15143 | 298139 | 101369 | 70463 | 126307 | 298139
5 | AMAG RETI IDRICHE SPA | CASSINE | AL | E-DISTRIBUZIONE | 38 | BT | A fasce | 131808 | 1775 | 1380 | 2826 | 5981 | 2103 | 1655 | 2762 | 6520 | 2572 | 1890 | 3180 | 7642 | 2361 | 2043 | 3855 | 8259 | 2731 | 2011 | 3763 | 8505 | 2807 | 2070 | 3966 | 8843 | 2844 | 2343 | 4083 | 9270 | 17193 | 13392 | 24435 | 55020 | 2021 | 1495 | 2148 | 5664 | 1270 | 1155 | 1908 | 4333 | 1848 | 1379 | 2502 | 5729 | 1989 | 1331 | 2722 | 6042 | 131808 | 41514 | 32144 | 58150 | 131808
6 | AMAG RETI IDRICHE SPA | SALE | AL | E-DISTRIBUZIONE | 31 | BT | A fasce | 228906 | 4007 | 3508 | 5551 | 13066 | 4767 | 3612 | 4991 | 13370 | 5255 | 4074 | 4875 | 14204 | 4089 | 4104 | 4967 | 13160 | 5342 | 4054 | 5372 | 14768 | 4329 | 3739 | 5442 | 13510 | 3437 | 3652 | 3419 | 10508 | 31226 | 26743 | 34617 | 92586 | 4077 | 3675 | 3815 | 11567 | 3813 | 3680 | 2851 | 10344 | 3819 | 3318 | 2399 | 9536 | 4500 | 3224 | 4563 | 12287 | 228906 | 78661 | 67383 | 82862 | 228906
7 | AMAG RETI IDRICHE SPA | CASSINELLE | AL | E-DISTRIBUZIONE | 33 | BT | A fasce | 204706 | 3933 | 3031 | 6062 | 13026 | 5317 | 3961 | 6778 | 16056 | 5484 | 4101 | 6799 | 16384 | 4289 | 3573 | 6523 | 14385 | 3726 | 2426 | 4582 | 10734 | 3330 | 2279 | 4577 | 10186 | 1514 | 1172 | 2098 | 4784 | 27593 | 20543 | 37419 | 85555 | 2293 | 1495 | 2487 | 6275 | 2264 | 1951 | 3445 | 7660 | 3167 | 2321 | 4347 | 9835 | 3131 | 2128 | 4567 | 9826 | 204706 | 66041 | 48981 | 89684 | 204706
8 | AMAG RETI IDRICHE SPA | ALESSANDRIA | AL | E-DISTRIBUZIONE | 53 | BT | A fasce | 367650 | 6475 | 4375 | 9825 | 20675 | 6025 | 4250 | 7975 | 18250 | 6475 | 4225 | 8300 | 19000 | 5400 | 4350 | 8375 | 18125 | 6600 | 4700 | 9300 | 20600 | 5550 | 4950 | 9750 | 20250 | 7425 | 5925 | 9975 | 23325 | 43950 | 32775 | 63500 | 140225 | 7825 | 5300 | 9700 | 22825 | 7250 | 5350 | 9775 | 22375 | 6900 | 4800 | 9200 | 20900 | 7175 | 4425 | 9500 | 21100 | 367650 | 117050 | 85425 | 165175 | 367650
9 | AMAG RETI IDRICHE SPA | ALESSANDRIA | AL | E-DISTRIBUZIONE | 75 | BT | A fasce | 242996 | 4946 | 3517 | 5730 | 14193 | 4966 | 3547 | 4469 | 12982 | 5386 | 3684 | 4489 | 13559 | 4224 | 3476 | 4839 | 12539 | 5171 | 3708 | 4845 | 13724 | 4814 | 3474 | 4444 | 12732 | 4329 | 3503 | 4401 | 12233 | 33836 | 24909 | 33217 | 91962 | 5151 | 3531 | 4682 | 13364 | 5005 | 3479 | 4462 | 12946 | 5981 | 4474 | 6878 | 17333 | 5922 | 3562 | 5945 | 15429 | 242996 | 89731 | 64864 | 88401 | 242996
10 | AMAG RETI IDRICHE SPA | ALESSANDRIA | AL | E-DISTRIBUZIONE | 170 | BT | A fasce | 608390 | 11866 | 7679 | 17050 | 36595 | 11784 | 7599 | 13434 | 32817 | 10213 | 7395 | 13349 | 30957 | 10346 | 7784 | 14570 | 32700 | 11842 | 7591 | 14122 | 33555 | 11149 | 7245 | 13546 | 31940 | 11068 | 7904 | 13704 | 32676 | 78268 | 53197 | 99775 | 231240 | 14012 | 8520 | 14198 | 36730 | 13053 | 8923 | 15222 | 37198 | 12377 | 7841 | 15047 | 35265 | 13073 | 7310 | 16334 | 36717 | 608390 | 209051 | 138988 | 260351 | 608390
11 | AMAG RETI IDRICHE SPA | ALESSANDRIA | AL | E-DISTRIBUZIONE | 53 | BT | A fasce | 159276 | 2990 | 2173 | 3849 | 9012 | 2741 | 2149 | 2780 | 7670 | 3294 | 2360 | 3042 | 8696 | 2616 | 2189 | 3386 | 8191 | 3461 | 2490 | 3582 | 9533 | 3404 | 2391 | 3594 | 9389 | 3055 | 2422 | 3397 | 8874 | 21561 | 16174 | 23630 | 61365 | 3233 | 2377 | 3487 | 9097 | 3300 | 2591 | 3506 | 9397 | 3443 | 2386 | 4034 | 9863 | 3017 | 1929 | 3243 | 8189 | 159276 | 56115 | 41631 | 61530 | 159276
12 | AMAG RETI IDRICHE SPA | ALESSANDRIA | AL | E-DISTRIBUZIONE | 33 | BT | A fasce | 160945 | 4955 | 3692 | 5998 | 14645 | 1462 | 1539 | 937 | 3938 | 2296 | 2008 | 1385 | 5689 | 1344 | 1427 | 698 | 3469 | 2285 | 2330 | 1461 | 6076 | 5147 | 2740 | 2294 | 10181 | 5045 | 2970 | 2257 | 10272 | 22534 | 16706 | 15030 | 54270 | 5440 | 3915 | 4805 | 14160 | 4245 | 3952 | 3798 | 11995 | 4304 | 3657 | 3682 | 11643 | 5435 | 3547 | 5625 | 14607 | 160945 | 64492 | 48483 | 47970 | 160945
13 | AMAG RETI IDRICHE SPA | ALESSANDRIA | AL | E-DISTRIBUZIONE | 56.3 | BT | A fasce | 204900 | 21 | 558 | 1065 | 1644 | 4861 | 3714 | 5166 | 13741 | 5779 | 4088 | 5648 | 15515 | 4773 | 4000 | 6275 | 15048 | 5519 | 3971 | 6037 | 15527 | 5237 | 3843 | 5888 | 14968 | 5222 | 4195 | 6007 | 15424 | 31412 | 24369 | 36086 | 91867 | 5438 | 3912 | 5449 | 14799 | 448 | 1013 | 1684 | 3145 | 23 | 577 | 986 | 1586 | 21 | 578 | 1037 | 1636 | 204900 | 68754 | 54818 | 81328 | 204900
14 | AMAG AMBIENTE | ALESSANDRIA | AL | E-DISTRIBUZIONE | 124 | BT | A fasce | 362485 | 9576 | 6110 | 10974 | 26660 | 9156 | 5515 | 8035 | 22706 | 8281 | 5110 | 8332 | 21723 | 5503 | 4133 | 7802 | 17438 | 6029 | 3799 | 7681 | 17509 | 6168 | 3338 | 6736 | 16242 | 6861 | 3817 | 7058 | 17736 | 51574 | 31822 | 56618 | 140014 | 6335 | 4102 | 6614 | 17051 | 6840 | 4811 | 7027 | 18678 | 8655 | 4837 | 7308 | 20800 | 10664 | 5501 | 9763 | 25928 | 362485 | 135642 | 82895 | 143948 | 362485
15 | AMAG RETI IDRICHE SPA | CARENTINO | AL | E-DISTRIBUZIONE | 5 | BT | A fasce | 4802 | 120 | 76 | 156 | 352 | 101 | 59 | 84 | 244 | 76 | 57 | 67 | 200 | 59 | 48 | 88 | 195 | 81 | 34 | 41 | 156 | 58 | 52 | 52 | 162 | 70 | 50 | 91 | 211 | 565 | 376 | 579 | 1520 | 66 | 41 | 77 | 184 | 144 | 103 | 161 | 408 | 255 | 139 | 315 | 709 | 181 | 96 | 184 | 461 | 4802 | 1776 | 1131 | 1895 | 4802
16 | AMAG RETI IDRICHE SPA | MONTECASTELLO | AL | E-DISTRIBUZIONE | 1.7 | BT | A fasce | 0 | 0 | 0 | 0 | 0 | 0 | 0 | 0 | 0 | 0 | 0 | 0 | 0 | 0 | 0 | 0 | 0 | 0 | 0 | 0 | 0 | 0 | 0 | 0 | 0 | 0 | 0 | 0 | 0 | 0 | 0 | 0 | 0 | 0 | 0 | 0 | 0 | 0 | 0 | 0 | 0 | 0 | 0 | 0 | 0 | 0 | 0 | 0 | 0 | 0 | 0 | 0 | 0 | 0
17 | AMAG RETI IDRICHE SPA | ROCCHETTA PALAFEA | AT | E-DISTRIBUZIONE | 3.3 | BT | A fasce | 658 | 11 | 9 | 18 | 38 | 11 | 8 | 14 | 33 | 12 | 8 | 16 | 36 | 11 | 9 | 16 | 36 | 12 | 9 | 16 | 37 | 12 | 8 | 16 | 36 | 11 | 9 | 16 | 36 | 80 | 60 | 112 | 252 | 13 | 10 | 16 | 39 | 12 | 9 | 17 | 38 | 12 | 9 | 17 | 38 | 13 | 8 | 18 | 39 | 658 | 210 | 156 | 292 | 658
18 | AMAG RETI IDRICHE SPA | ALESSANDRIA | AL | E-DISTRIBUZIONE | 11 | BT | A fasce | 5799 | 14 | 11 | 19 | 44 | 14 | 9 | 15 | 38 | 18 | 10 | 23 | 51 | 166 | 106 | 140 | 412 | 307 | 190 | 249 | 746 | 297 | 184 | 241 | 722 | 307 | 190 | 249 | 746 | 1123 | 700 | 936 | 2759 | 20 | 11 | 26 | 57 | 0 | 0 | 0 | 0 | 65 | 35 | 71 | 171 | 20 | 14 | 19 | 53 | 5799 | 2351 | 1460 | 1988 | 5799
19 | AMAG RETI IDRICHE SPA | MONTECASTELLO | AL | E-DISTRIBUZIONE | 1.7 | BT | A fasce | 154 | 2 | 2 | 4 | 8 | 3 | 2 | 4 | 9 | 3 | 2 | 3 | 8 | 2 | 2 | 4 | 8 | 3 | 2 | 4 | 9 | 3 | 2 | 4 | 9 | 3 | 2 | 4 | 9 | 19 | 14 | 27 | 60 | 2 | 2 | 4 | 8 | 3 | 2 | 3 | 8 | 3 | 2 | 4 | 9 | 3 | 2 | 4 | 9 | 154 | 49 | 36 | 69 | 154
20 | AMAG RETI IDRICHE SPA | FRASCARO | AL | E-DISTRIBUZIONE | 3.3 | BT | A fasce | 10 | 0 | 0 | 0 | 0 | 0 | 0 | 0 | 0 | 0 | 0 | 0 | 0 | 0 | 0 | 0 | 0 | 0 | 0 | 0 | 0 | 0 | 0 | 0 | 0 | 2 | 1 | 2 | 5 | 2 | 1 | 2 | 5 |  |  |  | 0 |  |  |  | 0 |  |  |  | 0 |  |  |  | 0 | 10 | 4 | 2 | 4 | 10
21 | AMAG RETI IDRICHE SPA | ALESSANDRIA | AL | E-DISTRIBUZIONE | 3.3 | BT | A fasce | 1473 | 31 | 23 | 51 | 105 | 32 | 24 | 40 | 96 | 34 | 24 | 43 | 101 | 28 | 24 | 45 | 97 | 33 | 24 | 46 | 103 | 31 | 23 | 43 | 97 | 32 | 25 | 42 | 99 | 221 | 167 | 310 | 698 |  |  |  | 0 |  |  |  | 0 |  |  |  | 0 | 25 | 16 | 36 | 77 | 1473 | 467 | 350 | 656 | 1473
22 | AMAG RETI IDRICHE SPA | ALESSANDRIA | AL | E-DISTRIBUZIONE | 11 | BT | A fasce | 5999 | 76 | 57 | 82 | 215 | 224 | 158 | 208 | 590 | 216 | 159 | 220 | 595 | 135 | 87 | 154 | 376 | 174 | 137 | 185 | 496 | 130 | 104 | 127 | 361 | 103 | 106 | 157 | 366 | 1058 | 808 | 1133 | 2999 |  |  |  | 0 |  |  |  | 0 |  |  |  | 0 | 1 | 0 | 0 | 1 | 5999 | 2117 | 1616 | 2266 | 5999
23 | AMAG RETI IDRICHE SPA | BERGAMASCO | AL | E-DISTRIBUZIONE | 6.6 | BT | A fasce | 10204 | 196 | 146 | 321 | 663 | 198 | 150 | 261 | 609 | 237 | 166 | 289 | 692 | 201 | 165 | 318 | 684 | 230 | 165 | 311 | 706 | 164 | 114 | 198 | 476 | 130 | 106 | 193 | 429 | 1356 | 1012 | 1891 | 4259 | 216 | 153 | 269 | 638 | 92 | 67 | 123 | 282 | 72 | 49 | 91 | 212 | 184 | 113 | 257 | 554 | 10204 | 3276 | 2406 | 4522 | 10204
24 | AMAG RETI IDRICHE SPA | SALE | AL | E-DISTRIBUZIONE | 3.3 | BT | A fasce | 104 | 2 | 1 | 4 | 7 | 2 | 2 | 2 | 6 | 2 | 1 | 3 | 6 | 2 | 2 | 4 | 8 | 2 | 2 | 3 | 7 | 1 | 1 | 3 | 5 |  |  |  | 0 | 11 | 9 | 19 | 39 | 2 | 1 | 3 | 6 | 2 | 2 | 2 | 6 | 2 | 1 | 3 | 6 | 3 | 2 | 3 | 8 | 104 | 31 | 24 | 49 | 104
25 | AMAG RETI IDRICHE SPA | SALE | AL | E-DISTRIBUZIONE | 3.3 | BT | A fasce | 139 | 3 | 2 | 3 | 8 | 2 | 2 | 3 | 7 | 2 | 2 | 3 | 7 | 3 | 2 | 4 | 9 | 2 | 2 | 3 | 7 | 2 | 2 | 3 | 7 | 3 | 2 | 3 | 8 | 17 | 14 | 22 | 53 | 2 | 3 | 4 | 9 | 3 | 2 | 3 | 8 | 3 | 2 | 4 | 9 | 2 | 2 | 3 | 7 | 139 | 44 | 37 | 58 | 139
26 | AMAG RETI IDRICHE SPA | LOAZZOLO | AT | E-DISTRIBUZIONE | 3.3 | BT | A fasce | 4519 | 171 | 128 | 280 | 579 | 171 | 128 | 225 | 524 | 132 | 98 | 176 | 406 | 94 | 68 | 114 | 276 | 17 | 11 | 24 | 52 | 19 | 12 | 24 | 55 | 19 | 14 | 22 | 55 | 623 | 459 | 865 | 1947 | 18 | 12 | 22 | 52 | 17 | 14 | 24 | 55 | 17 | 12 | 23 | 52 | 151 | 97 | 218 | 466 | 4519 | 1449 | 1053 | 2017 | 4519
27 | AMAG RETI IDRICHE SPA | PONTI | AL | E-DISTRIBUZIONE | 6.6 | BT | A fasce | 5 | 1 | 0 | 0 | 1 | 0 | 0 | 0 | 0 | 1 | 0 | 0 | 1 | 0 | 0 | 0 | 0 | 0 | 0 | 0 | 0 | 0 | 0 | 0 | 0 | 0 | 0 | 0 | 0 | 2 | 0 | 0 | 2 |  |  |  | 0 | 1 | 0 | 0 | 1 |  |  |  | 0 |  |  |  | 0 | 5 | 5 | 0 | 0 | 5
28 | AMAG RETI IDRICHE SPA | SALE | AL | E-DISTRIBUZIONE | 5 | BT | A fasce | 6241 | 102 | 76 | 170 | 348 | 105 | 78 | 142 | 325 | 125 | 89 | 155 | 369 | 104 | 88 | 170 | 362 | 122 | 88 | 168 | 378 | 105 | 77 | 147 | 329 | 106 | 84 | 151 | 341 | 769 | 580 | 1103 | 2452 | 116 | 78 | 137 | 331 | 110 | 83 | 148 | 341 | 109 | 78 | 149 | 336 | 105 | 71 | 153 | 329 | 6241 | 1978 | 1470 | 2793 | 6241
29 | AMAG RETI IDRICHE SPA | SALE | AL | E-DISTRIBUZIONE | 5 | BT | A fasce | 1798 | 33 | 25 | 50 | 108 | 36 | 28 | 41 | 105 | 35 | 27 | 42 | 104 | 22 | 18 | 33 | 73 | 5 | 4 | 8 | 17 | 6 | 4 | 6 | 16 | 5 | 4 | 6 | 15 | 142 | 110 | 186 | 438 | 88 | 64 | 87 | 239 | 58 | 46 | 76 | 180 | 89 | 60 | 117 | 266 | 76 | 51 | 110 | 237 | 1798 | 595 | 441 | 762 | 1798
30 | AMAG RETI IDRICHE SPA | ALESSANDRIA | AL | E-DISTRIBUZIONE | 250 | BT | A fasce | 57735 | 830 | 646 | 1171 | 2647 | 912 | 686 | 1058 | 2656 | 929 | 686 | 1339 | 2954 | 1104 | 952 | 1969 | 4025 | 1131 | 740 | 1458 | 3329 | 1277 | 784 | 1370 | 3431 | 1146 | 1030 | 1688 | 3864 | 7329 | 5524 | 10053 | 22906 | 217 | 137 | 586 | 940 | 624 | 460 | 633 | 1717 | 2243 | 1322 | 2898 | 6463 | 1019 | 568 | 1216 | 2803 | 57735 | 18761 | 13535 | 25439 | 57735
31 | AMAG RETI IDRICHE SPA | ROCCAVERANO | AT | E-DISTRIBUZIONE | 3.3 | BT | A fasce | 0 | 0 | 0 | 0 | 0 | 0 | 0 | 0 | 0 | 0 | 0 | 0 | 0 | 0 | 0 | 0 | 0 | 0 | 0 | 0 | 0 | 0 | 0 | 0 | 0 | 0 | 0 | 0 | 0 | 0 | 0 | 0 | 0 | 0 | 0 | 0 | 0 | 0 | 0 | 0 | 0 | 0 | 0 | 0 | 0 | 0 | 0 | 0 | 0 | 0 | 0 | 0 | 0 | 0
32 | AMAG RETI IDRICHE SPA | PRASCO | AL | E-DISTRIBUZIONE | 6.6 | BT | A fasce | 266 | 4 | 3 | 4 | 11 | 5 | 3 | 3 | 11 | 5 | 4 | 5 | 14 | 3 | 4 | 6 | 13 | 5 | 3 | 7 | 15 | 4 | 3 | 4 | 11 | 4 | 3 | 5 | 12 | 30 | 23 | 34 | 87 | 7 | 5 | 7 | 19 | 16 | 8 | 8 | 32 | 9 | 6 | 13 | 28 | 5 | 3 | 5 | 13 | 266 | 97 | 68 | 101 | 266
33 | AMAG RETI IDRICHE SPA | CREMOLINO | AL | E-DISTRIBUZIONE | 5 | BT | A fasce | 4294 | 68 | 51 | 95 | 214 | 68 | 50 | 74 | 192 | 89 | 62 | 86 | 237 | 116 | 99 | 192 | 407 | 71 | 54 | 88 | 213 | 68 | 51 | 83 | 202 | 74 | 58 | 81 | 213 | 554 | 425 | 699 | 1678 | 73 | 53 | 79 | 205 | 84 | 63 | 96 | 243 | 86 | 64 | 114 | 264 | 78 | 51 | 97 | 226 | 4294 | 1429 | 1081 | 1784 | 4294
34 | AMAG RETI IDRICHE SPA | CARTOSIO | AL | E-DISTRIBUZIONE | 3.3 | BT | A fasce | 259 | 5 | 4 | 9 | 18 | 6 | 3 | 6 | 15 | 5 | 5 | 8 | 18 | 5 | 3 | 7 | 15 | 5 | 4 | 8 | 17 | 2 | 2 | 3 | 7 | 2 | 1 | 2 | 5 | 30 | 22 | 43 | 95 | 6 | 4 | 8 | 18 | 5 | 4 | 7 | 16 | 6 | 4 | 8 | 18 | 5 | 4 | 8 | 17 | 259 | 82 | 60 | 117 | 259
35 | AMAG RETI IDRICHE SPA | CASSINE | AL | E-DISTRIBUZIONE | 3.3 | BT | A fasce | 208 | 0 | 0 | 0 | 0 | 0 | 0 | 0 | 0 | 0 | 0 | 1 | 1 | 0 | 0 | 0 | 0 | 0 | 0 | 0 | 0 | 1 | 2 | 1 | 4 | 1 | 1 | 1 | 3 | 2 | 3 | 3 | 8 | 48 | 34 | 61 | 143 | 13 | 13 | 23 | 49 |  |  |  | 0 |  |  |  | 0 | 208 | 65 | 53 | 90 | 208
36 | AMAG RETI IDRICHE SPA | SOLERO | AL | E-DISTRIBUZIONE | 11 | BT | A fasce | 955 | 12 | 9 | 17 | 38 | 13 | 7 | 18 | 38 | 16 | 12 | 19 | 47 | 13 | 12 | 19 | 44 | 20 | 11 | 24 | 55 | 23 | 11 | 23 | 57 | 22 | 20 | 26 | 68 | 119 | 82 | 146 | 347 | 12 | 9 | 16 | 37 | 24 | 22 | 33 | 79 | 35 | 20 | 43 | 98 | 17 | 9 | 21 | 47 | 955 | 326 | 224 | 405 | 955
37 | AMAG RETI IDRICHE SPA | ALESSANDRIA | AL | E-DISTRIBUZIONE | 35 | BT | A fasce | 0 | 0 | 0 | 0 | 0 | 0 | 0 | 0 | 0 | 0 | 0 | 0 | 0 | 0 | 0 | 0 | 0 | 0 | 0 | 0 | 0 | 0 | 0 | 0 | 0 | 0 | 0 | 0 | 0 | 0 | 0 | 0 | 0 | 0 | 0 | 0 | 0 | 0 | 0 | 0 | 0 | 0 | 0 | 0 | 0 | 0 | 0 | 0 | 0 | 0 | 0 | 0 | 0 | 0
38 | AMAG SPA | ALESSANDRIA | AL | E-DISTRIBUZIONE | 6.6 | BT | A fasce | 3852 | 23 | 82 | 195 | 300 | 14 | 77 | 176 | 267 | 5 | 77 | 182 | 264 | 0 | 45 | 171 | 216 | 0 | 31 | 125 | 156 | 0 | 25 | 114 | 139 | 0 | 26 | 115 | 141 | 42 | 363 | 1078 | 1483 |  |  |  | 0 | 4 | 86 | 196 | 286 | 29 | 82 | 182 | 293 | 31 | 84 | 192 | 307 | 3852 | 148 | 978 | 2726 | 3852
39 | AMAG RETI IDRICHE SPA | ALESSANDRIA | AL | E-DISTRIBUZIONE | 50 | BT | A fasce | 60 | 1 | 1 | 1 | 3 | 1 | 1 | 1 | 3 | 1 | 0 | 1 | 2 | 1 | 1 | 2 | 4 | 2 | 1 | 1 | 4 | 1 | 1 | 1 | 3 | 1 | 1 | 2 | 4 | 8 | 6 | 9 | 23 | 1 | 0 | 1 | 2 | 1 | 1 | 1 | 3 | 2 | 1 | 3 | 6 | 1 | 1 | 1 | 3 | 60 | 21 | 15 | 24 | 60
40 | AMAG RETI IDRICHE SPA | BORGORATTO ALESSANDRINO | AL | E-DISTRIBUZIONE | 16.5 | BT | A fasce | 213 | 3 | 3 | 5 | 11 | 4 | 4 | 4 | 12 | 4 | 4 | 5 | 13 | 3 | 3 | 5 | 11 | 4 | 4 | 5 | 13 | 3 | 3 | 4 | 10 | 4 | 3 | 5 | 12 | 25 | 24 | 33 | 82 | 4 | 4 | 5 | 13 | 4 | 4 | 5 | 13 | 3 | 3 | 4 | 10 | 4 | 4 | 5 | 13 | 213 | 65 | 63 | 85 | 213
41 | AMAG RETI IDRICHE SPA | ALESSANDRIA | AL | E-DISTRIBUZIONE | 25 | BT | A fasce | 190 | 4 | 3 | 6 | 13 | 4 | 3 | 5 | 12 | 3 | 2 | 3 | 8 | 2 | 2 | 4 | 8 | 3 | 2 | 4 | 9 | 4 | 2 | 4 | 10 | 3 | 2 | 4 | 9 | 23 | 16 | 30 | 69 | 4 | 3 | 5 | 12 | 5 | 4 | 6 | 15 | 4 | 3 | 5 | 12 | 5 | 2 | 6 | 13 | 190 | 64 | 44 | 82 | 190
42 | AMAG RETI IDRICHE SPA | CASSINE | AL | E-DISTRIBUZIONE | 3.3 | BT | A fasce | 318 | 5 | 4 | 8 | 17 | 5 | 4 | 7 | 16 | 6 | 4 | 8 | 18 | 5 | 4 | 8 | 17 | 6 | 5 | 8 | 19 | 6 | 4 | 8 | 18 | 6 | 4 | 8 | 18 | 39 | 29 | 55 | 123 | 6 | 5 | 7 | 18 | 5 | 4 | 8 | 17 | 6 | 4 | 8 | 18 | 6 | 4 | 9 | 19 | 318 | 101 | 75 | 142 | 318
43 | AMAG RETI IDRICHE SPA | BUBBIO | AT | E-DISTRIBUZIONE | 6.6 | BT | A fasce | 13048 | 322 | 189 | 326 | 837 | 307 | 184 | 233 | 724 | 332 | 186 | 232 | 750 | 251 | 175 | 239 | 665 | 271 | 158 | 206 | 635 | 238 | 146 | 187 | 571 | 225 | 153 | 173 | 551 | 1946 | 1191 | 1596 | 4733 | 427 | 247 | 303 | 977 | 374 | 243 | 300 | 917 | 338 | 199 | 276 | 813 | 369 | 185 | 321 | 875 | 13048 | 5400 | 3256 | 4392 | 13048
44 | AMAG RETI IDRICHE SPA | OVADA | AL | E-DISTRIBUZIONE | 6.6 | BT | A fasce | 7940 | 115 | 80 | 211 | 406 | 57 | 43 | 76 | 176 | 67 | 46 | 81 | 194 | 47 | 40 | 77 | 164 | 63 | 45 | 84 | 192 | 53 | 39 | 75 | 167 | 396 | 303 | 506 | 1205 | 798 | 596 | 1110 | 2504 | 284 | 202 | 383 | 869 | 208 | 157 | 313 | 678 | 222 | 161 | 304 | 687 | 229 | 148 | 321 | 698 | 7940 | 2539 | 1860 | 3541 | 7940
45 | AMAG RETI IDRICHE SPA | RIVARONE | AL | E-DISTRIBUZIONE | 11 | BT | A fasce | 305 | 5 | 4 | 7 | 16 | 4 | 3 | 5 | 12 | 4 | 3 | 5 | 12 | 3 | 3 | 6 | 12 | 5 | 3 | 6 | 14 | 3 | 3 | 6 | 12 | 5 | 3 | 6 | 14 | 29 | 22 | 41 | 92 | 4 | 3 | 7 | 14 | 9 | 9 | 17 | 35 | 10 | 6 | 16 | 32 | 7 | 13 | 20 | 40 | 305 | 88 | 75 | 142 | 305
46 | AMAG RETI IDRICHE SPA | MELAZZO | AL | E-DISTRIBUZIONE | 3.3 | BT | A fasce | 3250 | 81 | 65 | 123 | 269 | 51 | 40 | 59 | 150 | 41 | 35 | 29 | 105 | 37 | 35 | 37 | 109 | 62 | 55 | 76 | 193 | 46 | 46 | 79 | 171 | 53 | 65 | 98 | 216 | 371 | 341 | 501 | 1213 | 60 | 53 | 72 | 185 | 53 | 51 | 52 | 156 | 51 | 39 | 49 | 139 | 106 | 82 | 156 | 344 | 3250 | 1012 | 907 | 1331 | 3250
47 | AMAG RETI GAS SPA | ALESSANDRIA | AL | E-DISTRIBUZIONE | 3.3 | BT | A fasce | 685 | 12 | 9 | 19 | 40 | 11 | 8 | 14 | 33 | 15 | 10 | 17 | 42 | 11 | 9 | 17 | 37 | 12 | 9 | 16 | 37 | 10 | 7 | 14 | 31 | 14 | 10 | 17 | 41 | 85 | 62 | 114 | 261 | 13 | 10 | 17 | 40 | 16 | 12 | 21 | 49 | 12 | 9 | 18 | 39 | 12 | 7 | 16 | 35 | 685 | 223 | 162 | 300 | 685
48 | AMAG RETI IDRICHE SPA | MALVICINO | AL | E-DISTRIBUZIONE | 6.6 | BT | A fasce | 1929 | 5 | 4 | 8 | 17 | 5 | 4 | 7 | 16 | 6 | 4 | 8 | 18 | 5 | 4 | 8 | 17 | 6 | 5 | 8 | 19 | 6 | 4 | 8 | 18 | 184 | 114 | 149 | 447 | 184 | 114 | 149 | 447 | 6 | 4 | 8 | 18 | 184 | 114 | 149 | 447 | 184 | 114 | 149 | 447 | 6 | 4 | 8 | 18 | 1929 | 781 | 489 | 659 | 1929
49 | AMAG RETI IDRICHE SPA | MONTABONE | AT | E-DISTRIBUZIONE | 3.3 | BT | A fasce | 5324 | 322 | 189 | 326 | 837 | 307 | 184 | 233 | 724 | 332 | 186 | 232 | 750 | 251 | 175 | 239 | 665 | 271 | 158 | 206 | 635 | 238 | 146 | 187 | 571 | 0 | 0 | 0 | 0 | 0 | 0 | 0 | 0 | 238 | 146 | 187 | 571 | 0 | 0 | 0 | 0 | 0 | 0 | 0 | 0 | 238 | 146 | 187 | 571 | 5324 | 2197 | 1330 | 1797 | 5324
50 | AMAG RETI IDRICHE SPA | CASSINELLE | AL | E-DISTRIBUZIONE | 6.6 | BT | A fasce | 901 | 11 | 7 | 14 | 32 | 10 | 5 | 7 | 22 | 15 | 13 | 14 | 42 | 12 | 15 | 18 | 45 | 18 | 16 | 25 | 59 | 16 | 12 | 13 | 41 | 13 | 9 | 12 | 34 | 95 | 77 | 103 | 275 | 17 | 9 | 13 | 39 | 35 | 16 | 23 | 74 | 70 | 44 | 86 | 200 | 15 | 8 | 15 | 38 | 901 | 327 | 231 | 343 | 901
51 | AMAG RETI IDRICHE SPA | ROCCHETTA PALAFEA | AT | E-DISTRIBUZIONE | 3.3 | BT | A fasce | 399 | 0 | 0 | 0 | 0 | 0 | 0 | 0 | 0 | 0 | 0 | 0 | 0 | 36 | 32 | 65 | 133 | 14 | 7 | 18 | 39 | 0 | 0 | 0 | 0 | 7 | 7 | 12 | 26 | 57 | 46 | 95 | 198 | 2 | 0 | 0 | 2 | 0 | 0 | 0 | 0 |  |  |  | 0 | 1 | 0 | 0 | 1 | 399 | 117 | 92 | 190 | 399
52 | AMAG RETI IDRICHE SPA | PONTI | AL | E-DISTRIBUZIONE | 11 | BT | A fasce | 336 | 3 | 1 | 4 | 8 | 2 | 2 | 3 | 7 | 19 | 8 | 8 | 35 | 15 | 9 | 14 | 38 | 17 | 12 | 15 | 44 | 7 | 2 | 3 | 12 | 3 | 2 | 3 | 8 | 66 | 36 | 50 | 152 | 3 | 1 | 3 | 7 | 2 | 3 | 3 | 8 | 3 | 2 | 4 | 9 | 2 | 2 | 4 | 8 | 336 | 142 | 80 | 114 | 336
53 | AMAG RETI IDRICHE SPA | PONTI | AL | E-DISTRIBUZIONE | 6.6 | BT | A fasce | 265 | 2 | 2 | 3 | 7 | 1 | 0 | 1 | 2 | 18 | 8 | 6 | 32 | 13 | 8 | 12 | 33 | 15 | 9 | 11 | 35 | 5 | 1 | 2 | 8 | 1 | 1 | 2 | 4 | 55 | 29 | 37 | 121 | 2 | 1 | 2 | 5 | 2 | 2 | 3 | 7 | 2 | 1 | 2 | 5 | 2 | 1 | 3 | 6 | 265 | 118 | 63 | 84 | 265
54 | AMAG RETI IDRICHE SPA | PIOVERA | AL | E-DISTRIBUZIONE | 6.6 | BT | A fasce | 12896 | 254 | 171 | 368 | 793 | 152 | 109 | 188 | 449 | 295 | 213 | 343 | 851 | 238 | 224 | 408 | 870 | 312 | 224 | 412 | 948 | 258 | 188 | 362 | 808 | 170 | 137 | 207 | 514 | 1679 | 1266 | 2288 | 5233 | 147 | 117 | 177 | 441 | 172 | 140 | 228 | 540 | 245 | 163 | 308 | 716 | 251 | 150 | 332 | 733 | 12896 | 4173 | 3102 | 5621 | 12896
55 | AMAG RETI IDRICHE SPA | SESSAME | AT | E-DISTRIBUZIONE | 31 | BT | A fasce | 12448 | 164 | 121 | 238 | 523 | 190 | 142 | 214 | 546 | 234 | 172 | 306 | 712 | 351 | 285 | 447 | 1083 | 307 | 165 | 335 | 807 | 197 | 116 | 173 | 486 | 256 | 142 | 258 | 656 | 1699 | 1143 | 1971 | 4813 | 241 | 176 | 257 | 674 | 38 | 31 | 58 | 127 | 481 | 274 | 653 | 1408 | 209 | 133 | 271 | 613 | 12448 | 4367 | 2900 | 5181 | 12448
56 | AMAG RETI IDRICHE SPA | OVIGLIO | AL | E-DISTRIBUZIONE | 6.6 | BT | A fasce | 777 | 8 | 7 | 12 | 27 | 9 | 10 | 11 | 30 | 10 | 11 | 23 | 44 | 7 | 8 | 25 | 40 | 20 | 15 | 26 | 61 | 17 | 9 | 11 | 37 | 12 | 11 | 10 | 33 | 83 | 71 | 118 | 272 | 8 | 6 | 13 | 27 | 22 | 15 | 12 | 49 | 36 | 21 | 67 | 124 | 15 | 6 | 12 | 33 | 777 | 247 | 190 | 340 | 777
57 | AMAG RETI IDRICHE SPA | CASSINASCO | AT | E-DISTRIBUZIONE | 3.3 | BT | A fasce | 183 | 3 | 3 | 5 | 11 | 3 | 2 | 4 | 9 | 3 | 2 | 5 | 10 | 3 | 3 | 4 | 10 | 4 | 2 | 5 | 11 | 3 | 3 | 4 | 10 | 3 | 2 | 5 | 10 | 22 | 17 | 32 | 71 | 4 | 2 | 4 | 10 | 3 | 3 | 5 | 11 | 3 | 2 | 4 | 9 | 4 | 2 | 5 | 11 | 183 | 58 | 43 | 82 | 183
58 | AMAG RETI IDRICHE SPA | MOMBALDONE | AT | E-DISTRIBUZIONE | 3.3 | BT | A fasce | 4478 | 84 | 138 | 297 | 519 | 93 | 156 | 252 | 501 | 55 | 30 | 43 | 128 | 0 | 0 | 0 | 0 | 0 | 0 | 0 | 0 | 0 | 0 | 0 | 0 | 0 | 0 | 0 | 0 | 232 | 324 | 592 | 1148 | 265 | 243 | 370 | 878 | 68 | 179 | 119 | 366 | 79 | 120 | 195 | 394 | 121 | 141 | 282 | 544 | 4478 | 997 | 1331 | 2150 | 4478
59 | AMAG RETI IDRICHE SPA | SEROLE | AT | E-DISTRIBUZIONE | 3.3 | BT | A fasce | 3943 | 39 | 40 | 76 | 155 | 53 | 36 | 72 | 161 | 64 | 37 | 77 | 178 | 49 | 44 | 85 | 178 | 53 | 47 | 84 | 184 | 37 | 43 | 63 | 143 | 134 | 111 | 187 | 432 | 429 | 358 | 644 | 1431 | 102 | 74 | 114 | 290 | 99 | 65 | 150 | 314 | 105 | 70 | 145 | 320 | 43 | 39 | 75 | 157 | 3943 | 1207 | 964 | 1772 | 3943
60 | AMAG RETI IDRICHE SPA | ACQUI TERME | AL | E-DISTRIBUZIONE | 22 | BT | A fasce | 68838 | 1211 | 940 | 1873 | 4024 | 758 | 726 | 1037 | 2521 | 841 | 683 | 1011 | 2535 | 842 | 773 | 1421 | 3036 | 1415 | 1277 | 1737 | 4429 | 1435 | 1259 | 1969 | 4663 | 1448 | 1288 | 1883 | 4619 | 7950 | 6946 | 10931 | 25827 | 1791 | 1311 | 1964 | 5066 | 1320 | 1153 | 1594 | 4067 | 1203 | 819 | 1613 | 3635 | 1463 | 989 | 1964 | 4416 | 68838 | 21677 | 18164 | 28997 | 68838
61 | AMAG RETI IDRICHE SPA | ALESSANDRIA | AL | E-DISTRIBUZIONE | 6.6 | BT | A fasce | 3524 | 47 | 35 | 96 | 178 | 39 | 31 | 81 | 151 | 49 | 38 | 92 | 179 | 76 | 60 | 128 | 264 | 63 | 43 | 89 | 195 | 60 | 43 | 82 | 185 | 53 | 45 | 90 | 188 | 387 | 295 | 658 | 1340 | 97 | 84 | 170 | 351 | 16 | 12 | 16 | 44 | 77 | 48 | 131 | 256 | 58 | 39 | 96 | 193 | 3524 | 1022 | 773 | 1729 | 3524
62 | AMAG RETI GAS SPA | ALESSANDRIA | AL | E-DISTRIBUZIONE | 3.3 | BT | A fasce | 3790 | 53 | 40 | 88 | 181 | 59 | 45 | 79 | 183 | 75 | 53 | 92 | 220 | 76 | 64 | 121 | 261 | 94 | 66 | 123 | 283 | 78 | 56 | 108 | 242 | 65 | 50 | 81 | 196 | 500 | 374 | 692 | 1566 | 57 | 40 | 69 | 166 | 53 | 43 | 76 | 172 | 50 | 37 | 69 | 156 | 53 | 35 | 76 | 164 | 3790 | 1213 | 903 | 1674 | 3790
63 | AMAG RETI IDRICHE SPA | MELAZZO | AL | E-DISTRIBUZIONE | 6.6 | BT | A fasce | 2702 | 43 | 42 | 47 | 132 | 51 | 48 | 44 | 143 | 55 | 48 | 49 | 152 | 45 | 56 | 59 | 160 | 57 | 49 | 62 | 168 | 45 | 40 | 41 | 126 | 67 | 29 | 39 | 135 | 363 | 312 | 341 | 1016 | 42 | 39 | 40 | 121 | 66 | 66 | 79 | 211 | 70 | 51 | 70 | 191 | 54 | 41 | 52 | 147 | 2702 | 958 | 821 | 923 | 2702
64 | AMAG RETI IDRICHE SPA | MOMBALDONE | AT | E-DISTRIBUZIONE | 6.6 | BT | A fasce | 2121 | 37 | 31 | 47 | 115 | 41 | 32 | 34 | 107 | 41 | 30 | 34 | 105 | 41 | 32 | 40 | 113 | 44 | 31 | 34 | 109 | 45 | 32 | 43 | 120 | 61 | 50 | 59 | 170 | 310 | 238 | 291 | 839 | 46 | 32 | 37 | 115 | 40 | 32 | 38 | 110 | 39 | 27 | 37 | 103 | 44 | 29 | 42 | 115 | 2121 | 789 | 596 | 736 | 2121
65 | AMAG RETI IDRICHE SPA | OVIGLIO | AL | E-DISTRIBUZIONE | 11 | BT | A fasce | 1162 | 28 | 10 | 31 | 69 | 38 | 12 | 15 | 65 | 29 | 14 | 22 | 65 | 28 | 13 | 27 | 68 | 34 | 10 | 20 | 64 | 18 | 7 | 6 | 31 | 19 | 6 | 10 | 35 | 194 | 72 | 131 | 397 |  |  |  | 0 | 36 | 29 | 49 | 114 | 66 | 29 | 60 | 155 | 41 | 18 | 40 | 99 | 1162 | 531 | 220 | 411 | 1162
66 | AMAG RETI IDRICHE SPA | CASAL CERMELLI | AL | E-DISTRIBUZIONE | 11 | BT | A fasce | 1015 | 20 | 9 | 12 | 41 | 19 | 11 | 9 | 39 | 22 | 8 | 11 | 41 | 27 | 12 | 12 | 51 | 16 | 7 | 18 | 41 | 32 | 11 | 14 | 57 | 49 | 22 | 10 | 81 | 185 | 80 | 86 | 351 | 56 | 18 | 15 | 89 | 52 | 32 | 18 | 102 | 42 | 16 | 26 | 84 | 18 | 8 | 12 | 38 | 1015 | 538 | 234 | 243 | 1015
67 | AMAG RETI IDRICHE SPA | CASTELLETTO D'ERRO | AL | E-DISTRIBUZIONE | 3.3 | BT | A fasce | 1210 | 8 | 6 | 13 | 27 | 8 | 6 | 10 | 24 | 8 | 6 | 11 | 25 | 37 | 34 | 66 | 137 | 77 | 55 | 105 | 237 | 25 | 18 | 40 | 83 | 7 | 5 | 10 | 22 | 170 | 130 | 255 | 555 | 8 | 6 | 10 | 24 | 8 | 6 | 12 | 26 | 8 | 6 | 11 | 25 | 8 | 5 | 12 | 25 | 1210 | 372 | 283 | 555 | 1210
68 | AMAG RETI IDRICHE SPA | ACQUI TERME | AL | E-DISTRIBUZIONE | 25 | BT | A fasce | 6250 | 43 | 80 | 192 | 315 | 103 | 105 | 199 | 407 | 65 | 106 | 227 | 398 | 78 | 85 | 207 | 370 | 59 | 68 | 203 | 330 | 67 | 63 | 191 | 321 | 84 | 59 | 150 | 293 | 499 | 566 | 1369 | 2434 | 75 | 85 | 180 | 340 | 54 | 124 | 178 | 356 | 51 | 73 | 190 | 314 | 76 | 92 | 204 | 372 | 6250 | 1254 | 1506 | 3490 | 6250
69 | AMAG RETI IDRICHE SPA | VESIME | AT | E-DISTRIBUZIONE | 6.6 | BT | A fasce | 126 | 0 | 0 | 0 | 0 | 0 | 0 | 0 | 0 | 0 | 0 | 0 | 0 | 3 | 4 | 5 | 12 | 4 | 2 | 3 | 9 | 0 | 0 | 0 | 0 | 0 | 0 | 0 | 0 | 7 | 6 | 8 | 21 | 7 | 6 | 8 | 21 | 7 | 6 | 8 | 21 | 7 | 6 | 8 | 21 | 7 | 6 | 8 | 21 | 126 | 42 | 36 | 48 | 126
70 | AMAG RETI IDRICHE SPA | CASTELSPINA | AL | E-DISTRIBUZIONE | 5 | BT | A fasce | 327 | 6 | 4 | 8 | 18 | 6 | 6 | 5 | 17 | 6 | 6 | 6 | 18 | 6 | 5 | 7 | 18 | 6 | 5 | 7 | 18 | 6 | 5 | 7 | 18 | 6 | 5 | 7 | 18 | 42 | 36 | 47 | 125 | 5 | 5 | 6 | 16 | 4 | 7 | 9 | 20 | 7 | 5 | 8 | 20 | 8 | 5 | 8 | 21 | 327 | 108 | 94 | 125 | 327
71 | AMAG RETI IDRICHE SPA | BORGORATTO ALESSANDRINO | AL | E-DISTRIBUZIONE | 6.6 | BT | A fasce | 47296 | 855 | 634 | 1187 | 2676 | 857 | 631 | 905 | 2393 | 1011 | 717 | 999 | 2727 | 813 | 659 | 1024 | 2496 | 928 | 697 | 1063 | 2688 | 933 | 701 | 1167 | 2801 | 956 | 828 | 1019 | 2803 | 6353 | 4867 | 7364 | 18584 | 983 | 717 | 993 | 2693 | 866 | 690 | 984 | 2540 | 802 | 602 | 927 | 2331 | 902 | 577 | 1085 | 2564 | 47296 | 16259 | 12320 | 18717 | 47296
72 | AMAG RETI IDRICHE SPA | ALESSANDRIA | AL | E-DISTRIBUZIONE | 3.3 | BT | A fasce | 100 | 2 | 2 | 4 | 8 | 3 | 2 | 3 | 8 | 2 | 2 | 3 | 7 | 1 | 0 | 1 | 2 | 0 | 0 | 0 | 0 | 0 | 0 | 0 | 0 | 2 | 2 | 3 | 7 | 10 | 8 | 14 | 32 | 3 | 2 | 4 | 9 | 3 | 3 | 3 | 9 | 3 | 3 | 4 | 10 | 3 | 2 | 3 | 8 | 100 | 32 | 26 | 42 | 100
73 | AMAG RETI IDRICHE SPA | ALESSANDRIA | AL | E-DISTRIBUZIONE | 5 | BT | A fasce | 317 | 5 | 4 | 8 | 17 | 6 | 4 | 6 | 16 | 5 | 4 | 7 | 16 | 4 | 4 | 7 | 15 | 5 | 4 | 7 | 16 | 7 | 4 | 6 | 17 | 6 | 6 | 7 | 19 | 38 | 30 | 48 | 116 | 7 | 2 | 3 | 12 | 13 | 9 | 7 | 29 | 8 | 7 | 10 | 25 | 6 | 5 | 8 | 19 | 317 | 110 | 83 | 124 | 317
74 | AMAG RETI IDRICHE SPA | PIOVERA | AL | E-DISTRIBUZIONE | 6.6 | BT | A fasce | 2822 | 25 | 30 | 95 | 150 | 29 | 23 | 57 | 109 | 34 | 22 | 75 | 131 | 39 | 36 | 87 | 162 | 82 | 72 | 137 | 291 | 77 | 62 | 148 | 287 | 5 | 4 | 7 | 16 | 291 | 249 | 606 | 1146 | 17 | 11 | 23 | 51 | 45 | 46 | 102 | 193 | 23 | 28 | 91 | 142 | 32 | 26 | 86 | 144 | 2822 | 699 | 609 | 1514 | 2822
75 | AMAG RETI IDRICHE SPA | ALESSANDRIA | AL | E-DISTRIBUZIONE | 6.6 | BT | A fasce | 412 | 6 | 5 | 9 | 20 | 7 | 5 | 9 | 21 | 7 | 5 | 8 | 20 | 12 | 11 | 16 | 39 | 7 | 6 | 9 | 22 | 7 | 4 | 8 | 19 | 7 | 5 | 8 | 20 | 53 | 41 | 67 | 161 | 7 | 4 | 8 | 19 | 8 | 8 | 9 | 25 | 9 | 6 | 11 | 26 | 7 | 4 | 9 | 20 | 412 | 137 | 104 | 171 | 412
76 | AMAG RETI IDRICHE SPA | BISTAGNO | AL | E-DISTRIBUZIONE | 11 | BT | A fasce | 10617 | 408 | 83 | 228 | 719 | 327 | 45 | 37 | 409 | 405 | 40 | 68 | 513 | 318 | 37 | 48 | 403 | 397 | 104 | 147 | 648 | 295 | 60 | 94 | 449 | 341 | 153 | 199 | 693 | 2491 | 522 | 821 | 3834 | 346 | 43 | 55 | 444 | 452 | 131 | 162 | 745 | 428 | 115 | 271 | 814 | 399 | 178 | 369 | 946 | 10617 | 6607 | 1511 | 2499 | 10617
77 | AMAG AMBIENTE | FELIZZANO | AL | E-DISTRIBUZIONE | 16 | BT | A fasce | 21759 | 328 | 488 | 1063 | 1879 | 249 | 421 | 837 | 1507 | 230 | 427 | 889 | 1546 | 48 | 192 | 654 | 894 | 59 | 166 | 572 | 797 | 103 | 141 | 520 | 764 | 136 | 182 | 572 | 890 | 1153 | 2017 | 5107 | 8277 | 126 | 271 | 674 | 1071 | 91 | 349 | 721 | 1161 | 191 | 350 | 711 | 1252 | 334 | 451 | 936 | 1721 | 21759 | 3048 | 5455 | 13256 | 21759
78 | AMAG AMBIENTE | FRUGAROLO | AL | E-DISTRIBUZIONE | 16.5 | BT | A fasce | 17892 | 238 | 331 | 621 | 1190 | 280 | 345 | 672 | 1297 | 265 | 328 | 656 | 1249 | 84 | 148 | 447 | 679 | 131 | 155 | 419 | 705 | 209 | 175 | 448 | 832 | 224 | 198 | 483 | 905 | 1431 | 1680 | 3746 | 6857 | 174 | 210 | 586 | 970 | 145 | 274 | 618 | 1037 | 145 | 251 | 601 | 997 | 263 | 318 | 593 | 1174 | 17892 | 3589 | 4413 | 9890 | 17892
79 | AMAG SPA | ALESSANDRIA | AL | E-DISTRIBUZIONE | 6 | BT | A fasce | 901 | 18 | 15 | 21 | 54 | 15 | 14 | 13 | 42 | 18 | 16 | 14 | 48 | 14 | 14 | 17 | 45 | 19 | 15 | 19 | 53 | 20 | 16 | 18 | 54 | 12 | 12 | 10 | 34 | 116 | 102 | 112 | 330 | 17 | 16 | 19 | 52 | 25 | 23 | 23 | 71 | 24 | 18 | 25 | 67 | 18 | 14 | 19 | 51 | 901 | 316 | 275 | 310 | 901
80 | AMAG RETI IDRICHE SPA | CORTEMILIA | CN | E-DISTRIBUZIONE | 80 | BT | A fasce | 580005 | 8722 | 5882 | 13293 | 27897 | 9412 | 6212 | 10722 | 26346 | 10764 | 7713 | 12154 | 30631 | 9497 | 8517 | 13673 | 31687 | 11571 | 8051 | 15093 | 34715 | 13867 | 10217 | 18649 | 42733 | 14175 | 12336 | 18766 | 45277 | 78008 | 58928 | 102350 | 239286 | 9788 | 5671 | 9841 | 25300 | 6784 | 5671 | 9750 | 22205 | 8060 | 6062 | 10153 | 24275 | 10428 | 5999 | 13226 | 29653 | 580005 | 191076 | 141259 | 247670 | 580005
81 | AMAG SPA | ACQUI TERME | AL | E-DISTRIBUZIONE | 50 | BT | A fasce | 62125 | 3050 | 1350 | 2750 | 7150 | 1975 | 1000 | 1550 | 4525 | 1400 | 1025 | 1675 | 4100 | 375 | 550 | 1175 | 2100 | 175 | 300 | 800 | 1275 | 175 | 400 | 1025 | 1600 | 175 | 525 | 1225 | 1925 | 7325 | 5150 | 10200 | 22675 | 200 | 475 | 800 | 1475 | 875 | 700 | 1275 | 2850 | 2100 | 1000 | 1800 | 4900 | 3275 | 1450 | 2825 | 7550 | 62125 | 21100 | 13925 | 27100 | 62125
82 | AMAG RETI IDRICHE SPA | PERLETTO | CN | E-DISTRIBUZIONE | 1.7 | BT | A fasce | 317 | 5 | 4 | 9 | 18 | 5 | 3 | 8 | 16 | 6 | 4 | 8 | 18 | 6 | 4 | 7 | 17 | 6 | 4 | 8 | 18 | 6 | 4 | 8 | 18 | 6 | 4 | 8 | 18 | 40 | 27 | 56 | 123 | 6 | 4 | 7 | 17 | 5 | 5 | 8 | 18 | 6 | 4 | 8 | 18 | 6 | 4 | 8 | 18 | 317 | 103 | 71 | 143 | 317
83 | AMAG RETI IDRICHE SPA | PONZONE | AL | E-DISTRIBUZIONE | 6.6 | BT | A fasce | 0 | 0 | 0 | 0 | 0 | 0 | 0 | 0 | 0 | 0 | 0 | 0 | 0 | 0 | 0 | 0 | 0 | 0 | 0 | 0 | 0 | 0 | 0 | 0 | 0 | 0 | 0 | 0 | 0 | 0 | 0 | 0 | 0 | 0 | 0 | 0 | 0 | 0 | 0 | 0 | 0 | 0 | 0 | 0 | 0 | 0 | 0 | 0 | 0 | 0 | 0 | 0 | 0 | 0
84 | AMAG RETI IDRICHE SPA | ALESSANDRIA | AL | E-DISTRIBUZIONE | 6.6 | BT | A fasce | 28164 | 277 | 204 | 455 | 936 | 296 | 213 | 362 | 871 | 321 | 227 | 396 | 944 | 275 | 230 | 442 | 947 | 325 | 236 | 439 | 1000 | 293 | 217 | 396 | 906 | 304 | 237 | 417 | 958 | 2091 | 1564 | 2907 | 6562 | 2091 | 1564 | 2907 | 6562 | 304 | 237 | 417 | 958 | 2091 | 1564 | 2907 | 6562 | 304 | 237 | 417 | 958 | 28164 | 8972 | 6730 | 12462 | 28164
85 | AMAG RETI IDRICHE SPA | BISTAGNO | AL | E-DISTRIBUZIONE | 11 | BT | A fasce | 3750 | 0 | 0 | 0 | 0 | 0 | 0 | 0 | 0 | 3 | 1 | 3 | 7 | 1 | 2 | 3 | 6 | 0 | 0 | 0 | 0 | 0 | 0 | 0 | 0 | 3 | 4 | 3 | 10 | 7 | 7 | 9 | 23 | 311 | 221 | 383 | 915 | 289 | 230 | 402 | 921 | 297 | 216 | 409 | 922 | 307 | 202 | 437 | 946 | 3750 | 1218 | 883 | 1649 | 3750
86 | AMAG RETI IDRICHE SPA | CARENTINO | AL | E-DISTRIBUZIONE | 1.7 | BT | A fasce | 1040 | 57 | 33 | 108 | 198 | 32 | 21 | 22 | 75 | 13 | 13 | 10 | 36 | 23 | 14 | 27 | 64 | 9 | 8 | 7 | 24 | 8 | 7 | 4 | 19 | 32 | 26 | 27 | 85 | 174 | 122 | 205 | 501 | 3 | 1 | 3 | 7 | 3 | 5 | 4 | 12 | 2 | 3 | 4 | 9 | 4 | 2 | 4 | 10 | 1040 | 360 | 255 | 425 | 1040
87 | AMAG RETI IDRICHE SPA | MORSASCO | AL | E-DISTRIBUZIONE | 20 | BT | A fasce | 53961 | 1125 | 865 | 1474 | 3464 | 1143 | 878 | 1029 | 3050 | 1289 | 930 | 1125 | 3344 | 1120 | 1007 | 1304 | 3431 | 1702 | 1260 | 1841 | 4803 | 1640 | 1270 | 1886 | 4796 | 1242 | 979 | 1532 | 3753 | 9261 | 7189 | 10191 | 26641 | 194 | 136 | 233 | 563 | 8 | 8 | 7 | 23 | 10 | 8 | 7 | 25 | 28 | 18 | 22 | 68 | 53961 | 18762 | 14548 | 20651 | 53961
88 | AMAG RETI IDRICHE SPA | MORSASCO | AL | E-DISTRIBUZIONE | 11 | BT | A fasce | 53754 | 721 | 575 | 945 | 2241 | 725 | 557 | 666 | 1948 | 811 | 600 | 714 | 2125 | 711 | 616 | 828 | 2155 | 1024 | 779 | 1156 | 2959 | 993 | 749 | 1191 | 2933 | 974 | 881 | 1045 | 2900 | 5959 | 4757 | 6545 | 17261 | 1924 | 1450 | 1765 | 5139 | 1711 | 1389 | 1940 | 5040 | 1873 | 1387 | 2194 | 5454 | 1291 | 830 | 1478 | 3599 | 53754 | 18717 | 14570 | 20467 | 53754
89 | AMAG RETI IDRICHE SPA | ALESSANDRIA | AL | E-DISTRIBUZIONE | 45 | BT | A fasce | 244004 | 6674 | 4991 | 5374 | 17039 | 6677 | 4990 | 3724 | 15391 | 7685 | 5446 | 3915 | 17046 | 6342 | 5317 | 4820 | 16479 | 7363 | 5300 | 4408 | 17071 | 7020 | 5147 | 4344 | 16511 | 7035 | 5637 | 4412 | 17084 | 48796 | 36828 | 30997 | 116621 | 1009 | 768 | 952 | 2729 | 848 | 689 | 968 | 2505 | 1047 | 785 | 1239 | 3071 | 885 | 547 | 1025 | 2457 | 244004 | 101381 | 76445 | 66178 | 244004
90 | AMAG RETI IDRICHE SPA | ALESSANDRIA | AL | E-DISTRIBUZIONE | 11 | BT | A fasce | 80343 | 314 | 220 | 462 | 996 | 173 | 131 | 203 | 507 | 137 | 95 | 160 | 392 | 137 | 117 | 205 | 459 | 546 | 415 | 509 | 1470 | 810 | 583 | 792 | 2185 | 248 | 166 | 209 | 623 | 2365 | 1727 | 2540 | 6632 | 7356 | 5297 | 3854 | 16507 | 7010 | 5626 | 4400 | 17036 | 7017 | 5144 | 4337 | 16498 | 7350 | 4806 | 4882 | 17038 | 80343 | 33463 | 24327 | 22553 | 80343
91 | AMAG RETI IDRICHE SPA | RIVALTA BORMIDA | AL | E-DISTRIBUZIONE | 95 | BT | A fasce | 197231 | 5932 | 3760 | 3728 | 13420 | 5974 | 3796 | 2369 | 12139 | 6917 | 4163 | 2503 | 13583 | 6135 | 4449 | 3509 | 14093 | 7361 | 4774 | 3342 | 15477 | 6444 | 4048 | 2868 | 13360 | 6444 | 4431 | 2940 | 13815 | 45207 | 29421 | 21259 | 95887 |  |  |  | 0 | 14 | 28 | 47 | 89 | 705 | 482 | 773 | 1960 | 1104 | 787 | 1517 | 3408 | 197231 | 92237 | 60139 | 44855 | 197231
92 | AMAG RETI IDRICHE SPA | ALESSANDRIA | AL | E-DISTRIBUZIONE | 6.6 | BT | A fasce | 84532 | 4 | 3 | 6 | 13 | 4 | 4 | 5 | 13 | 4 | 4 | 6 | 14 | 4 | 4 | 6 | 14 | 5 | 5 | 6 | 16 | 6 | 3 | 6 | 15 | 4 | 4 | 5 | 13 | 31 | 27 | 40 | 98 | 8317 | 6365 | 9779 | 24461 | 6973 | 5436 | 9157 | 21566 | 6718 | 4784 | 8619 | 20121 | 6836 | 4056 | 7296 | 18188 | 84532 | 28906 | 20695 | 34931 | 84532
93 | AMAG RETI IDRICHE SPA | ALESSANDRIA | AL | E-DISTRIBUZIONE | 45 | BT | A fasce | 260917 | 5878 | 4371 | 9573 | 19822 | 5824 | 4331 | 7645 | 17800 | 6682 | 4715 | 8274 | 19671 | 5463 | 4575 | 8817 | 18855 | 6126 | 4436 | 8074 | 18636 | 5438 | 4114 | 7878 | 17430 | 6011 | 4428 | 7769 | 18208 | 41422 | 30970 | 58030 | 130422 | 5 | 4 | 6 | 15 | 7 | 5 | 7 | 19 | 8 | 5 | 10 | 23 | 6 | 4 | 6 | 16 | 260917 | 82870 | 61958 | 116089 | 260917
94 | AMAG RETI IDRICHE SPA | RICALDONE | AL | E-DISTRIBUZIONE | 16.5 | BT | A fasce | 75062 | 0 | 0 | 0 | 0 | 1 | 0 | 0 | 1 | 0 | 0 | 0 | 0 | 1 | 0 | 0 | 1 | 1 | 1 | 1 | 3 | 1 | 0 | 0 | 1 | 1 | 0 | 0 | 1 | 5 | 1 | 1 | 7 | 6296 | 4540 | 7712 | 18548 | 5720 | 4670 | 8300 | 18690 | 5971 | 4361 | 8322 | 18654 | 6375 | 4046 | 8735 | 19156 | 75062 | 24372 | 17619 | 33071 | 75062
95 | AMAG RETI IDRICHE SPA | MELAZZO | AL | E-DISTRIBUZIONE | 6.6 | BT | A fasce | 2417 | 28 | 22 | 37 | 87 | 28 | 20 | 28 | 76 | 27 | 22 | 33 | 82 | 21 | 20 | 33 | 74 | 30 | 21 | 43 | 94 | 27 | 19 | 25 | 71 | 33 | 25 | 24 | 82 | 194 | 149 | 223 | 566 | 194 | 149 | 223 | 566 | 33 | 25 | 24 | 82 | 27 | 19 | 25 | 71 | 194 | 149 | 223 | 566 | 2417 | 836 | 640 | 941 | 2417
96 | AMAG RETI IDRICHE SPA | MELAZZO | AL | E-DISTRIBUZIONE | 6.6 | BT | A fasce | 199 | 3 | 2 | 4 | 9 | 2 | 1 | 3 | 6 | 3 | 3 | 4 | 10 | 2 | 2 | 4 | 8 | 3 | 1 | 4 | 8 | 3 | 2 | 4 | 9 | 3 | 2 | 3 | 8 | 19 | 13 | 26 | 58 | 3 | 2 | 4 | 9 | 3 | 2 | 3 | 8 | 3 | 2 | 3 | 8 | 19 | 13 | 26 | 58 | 199 | 66 | 45 | 88 | 199
97 | AMAG RETI IDRICHE SPA | GAMALERO | AL | E-DISTRIBUZIONE | 6.6 | BT | A fasce | 0 | 0 | 0 | 0 | 0 | 0 | 0 | 0 | 0 | 0 | 0 | 0 | 0 | 0 | 0 | 0 | 0 | 0 | 0 | 0 | 0 | 0 | 0 | 0 | 0 | 0 | 0 | 0 | 0 | 0 | 0 | 0 | 0 | 0 | 0 | 0 | 0 | 0 | 0 | 0 | 0 | 0 | 0 | 0 | 0 | 0 | 0 | 0 | 0 | 0 | 0 | 0 | 0 | 0
98 | AMAG RETI IDRICHE SPA | GAMALERO | AL | E-DISTRIBUZIONE | 11 | BT | A fasce | 470 | 9 | 6 | 10 | 25 | 8 | 7 | 7 | 22 | 9 | 7 | 11 | 27 | 6 | 7 | 12 | 25 | 10 | 7 | 10 | 27 | 10 | 9 | 7 | 26 | 7 | 7 | 8 | 22 | 59 | 50 | 65 | 174 | 7 | 4 | 10 | 21 | 15 | 15 | 8 | 38 | 13 | 7 | 12 | 32 | 9 | 5 | 17 | 31 | 470 | 162 | 131 | 177 | 470
99 | AMAG AMBIENTE | ALESSANDRIA | AL | E-DISTRIBUZIONE | 16.5 | BT | A fasce | 20181 | 727 | 467 | 717 | 1911 | 462 | 375 | 633 | 1470 | 435 | 371 | 636 | 1442 | 239 | 222 | 511 | 972 | 137 | 154 | 379 | 670 | 193 | 141 | 330 | 664 | 167 | 149 | 360 | 676 | 2360 | 1879 | 3566 | 7805 | 118 | 141 | 291 | 550 | 179 | 239 | 410 | 828 | 404 | 335 | 565 | 1304 | 747 | 435 | 707 | 1889 | 20181 | 6168 | 4908 | 9105 | 20181
100 | AMAG RETI IDRICHE SPA | CREMOLINO | AL | E-DISTRIBUZIONE | 16.5 | BT | A fasce | 32436 | 564 | 426 | 861 | 1851 | 528 | 396 | 643 | 1567 | 623 | 443 | 707 | 1773 | 535 | 465 | 820 | 1820 | 620 | 466 | 776 | 1862 | 725 | 588 | 924 | 2237 | 661 | 576 | 694 | 1931 | 4256 | 3360 | 5425 | 13041 | 565 | 430 | 559 | 1554 | 481 | 411 | 501 | 1393 | 546 | 390 | 723 | 1659 | 596 | 381 | 771 | 1748 | 32436 | 10700 | 8332 | 13404 | 32436
101 | AMAG RETI IDRICHE SPA | TRISOBBIO | AL | E-DISTRIBUZIONE | 11 | BT | A fasce | 15904 | 565 | 429 | 727 | 1721 | 150 | 114 | 165 | 429 | 172 | 124 | 178 | 474 | 305 | 265 | 432 | 1002 | 344 | 282 | 427 | 1053 | 297 | 184 | 241 | 722 | 307 | 191 | 249 | 747 | 2140 | 1589 | 2419 | 6148 | 339 | 261 | 352 | 952 | 295 | 238 | 365 | 898 | 286 | 231 | 353 | 870 | 305 | 203 | 380 | 888 | 15904 | 5505 | 4111 | 6288 | 15904
102 | AMAG RETI IDRICHE SPA | RICALDONE | AL | E-DISTRIBUZIONE | 16.5 | BT | A fasce | 1157 | 28 | 18 | 13 | 59 | 33 | 15 | 13 | 61 | 39 | 23 | 24 | 86 | 27 | 28 | 26 | 81 | 32 | 22 | 28 | 82 | 27 | 15 | 18 | 60 | 30 | 18 | 14 | 62 | 216 | 139 | 136 | 491 | 18 | 21 | 14 | 53 | 43 | 3 | 2 | 48 | 7 | 1 | 1 | 9 | 25 | 23 | 17 | 65 | 1157 | 525 | 326 | 306 | 1157
103 | AMAG RETI IDRICHE SPA | PIETRA MARAZZI | AL | E-DISTRIBUZIONE | 20 | BT | A fasce | 73356 | 1434 | 1088 | 1954 | 4476 | 1366 | 1108 | 1598 | 4072 | 1571 | 1209 | 1727 | 4507 | 1297 | 1182 | 1864 | 4343 | 1503 | 1175 | 1821 | 4499 | 1455 | 1129 | 1853 | 4437 | 614 | 381 | 499 | 1494 | 9240 | 7272 | 11316 | 27828 | 1502 | 1175 | 1687 | 4364 | 1434 | 1250 | 1826 | 4510 | 1434 | 1141 | 1776 | 4351 | 1434 | 1087 | 1954 | 4475 | 73356 | 24284 | 19197 | 29875 | 73356
104 | AMAG RETI IDRICHE SPA | ALESSANDRIA | AL | E-DISTRIBUZIONE | 15 | BT | A fasce | 603 | 9 | 7 | 16 | 32 | 10 | 7 | 12 | 29 | 10 | 7 | 13 | 30 | 10 | 8 | 15 | 33 | 11 | 9 | 15 | 35 | 7 | 6 | 11 | 24 | 16 | 12 | 20 | 48 | 73 | 56 | 102 | 231 | 8 | 6 | 10 | 24 | 11 | 8 | 15 | 34 | 14 | 11 | 19 | 44 | 13 | 8 | 18 | 39 | 603 | 192 | 145 | 266 | 603
105 | AMAG RETI IDRICHE SPA | PERLETTO | CN | E-DISTRIBUZIONE | 30 | BT | A fasce | 25833 | 54 | 482 | 368 | 904 | 49 | 511 | 287 | 847 | 55 | 255 | 141 | 451 | 44 | 36 | 69 | 149 | 47 | 34 | 57 | 138 | 57 | 36 | 64 | 157 | 572 | 535 | 221 | 1328 | 878 | 1889 | 1207 | 3974 | 2251 | 1713 | 3718 | 7682 | 2033 | 1526 | 2323 | 5882 | 1386 | 930 | 1051 | 3367 | 58 | 520 | 376 | 954 | 25833 | 7484 | 8467 | 9882 | 25833
106 | AMAG RETI IDRICHE SPA | CARENTINO | AL | E-DISTRIBUZIONE | 16.5 | BT | A fasce | 20962 | 512 | 375 | 668 | 1555 | 486 | 359 | 435 | 1280 | 392 | 282 | 297 | 971 | 288 | 259 | 228 | 775 | 337 | 297 | 248 | 882 | 369 | 319 | 334 | 1022 | 377 | 355 | 365 | 1097 | 2761 | 2246 | 2575 | 7582 | 635 | 506 | 521 | 1662 | 443 | 369 | 279 | 1091 | 545 | 435 | 468 | 1448 | 611 | 423 | 563 | 1597 | 20962 | 7756 | 6225 | 6981 | 20962
107 | AMAG RETI IDRICHE SPA | ALICE BEL COLLE | AL | E-DISTRIBUZIONE | 100 | BT | A fasce | 176216 | 1341 | 1064 | 1962 | 4367 | 2775 | 2045 | 3595 | 8415 | 3274 | 2294 | 4015 | 9583 | 3050 | 2697 | 5094 | 10841 | 3359 | 2269 | 4534 | 10162 | 2952 | 2128 | 4003 | 9083 | 2969 | 2333 | 4096 | 9398 | 19720 | 14830 | 27299 | 61849 | 5777 | 4019 | 7227 | 17023 | 5598 | 4370 | 7748 | 17716 | 5308 | 3515 | 5988 | 14811 | 1035 | 605 | 1328 | 2968 | 176216 | 57158 | 42169 | 76889 | 176216
108 | AMAG RETI IDRICHE SPA | VISONE | AL | E-DISTRIBUZIONE | 11 | BT | A fasce | 180 | 0 | 0 | 0 | 0 | 0 | 0 | 0 | 0 | 0 | 0 | 0 | 0 | 0 | 0 | 0 | 0 | 0 | 0 | 0 | 0 | 8 | 3 | 5 | 16 | 12 | 7 | 6 | 25 | 20 | 10 | 11 | 41 | 8 | 3 | 5 | 16 | 20 | 10 | 11 | 41 | 12 | 7 | 6 | 25 | 8 | 3 | 5 | 16 | 180 | 88 | 43 | 49 | 180
109 | AMAG RETI IDRICHE SPA | ALESSANDRIA | AL | E-DISTRIBUZIONE | 80 | BT | A fasce | 39082 | 691 | 520 | 1132 | 2343 | 690 | 530 | 934 | 2154 | 821 | 593 | 1060 | 2474 | 563 | 498 | 983 | 2044 | 756 | 539 | 1053 | 2348 | 688 | 507 | 989 | 2184 | 590 | 516 | 912 | 2018 | 4799 | 3703 | 7063 | 15565 | 680 | 514 | 909 | 2103 | 711 | 582 | 1006 | 2299 | 540 | 377 | 744 | 1661 | 600 | 403 | 886 | 1889 | 39082 | 12129 | 9282 | 17671 | 39082
110 | AMAG AMBIENTE | SEZZADIO | AL | E-DISTRIBUZIONE | 16.5 | BT | A fasce | 2298 | 24 | 73 | 49 | 146 | 23 | 56 | 37 | 116 | 24 | 45 | 34 | 103 | 18 | 32 | 34 | 84 | 23 | 24 | 33 | 80 | 93 | 49 | 59 | 201 | 79 | 49 | 49 | 177 | 284 | 328 | 295 | 907 | 58 | 30 | 40 | 128 | 26 | 38 | 41 | 105 | 25 | 52 | 38 | 115 | 27 | 62 | 47 | 136 | 2298 | 704 | 838 | 756 | 2298
111 | AMAG RETI IDRICHE SPA | ALESSANDRIA | AL | E-DISTRIBUZIONE | 70 | BT | A fasce | 50166 | 855 | 684 | 1147 | 2686 | 864 | 699 | 896 | 2459 | 971 | 753 | 975 | 2699 | 814 | 737 | 1146 | 2697 | 1025 | 790 | 1058 | 2873 | 1021 | 780 | 974 | 2775 | 924 | 845 | 966 | 2735 | 6474 | 5288 | 7162 | 18924 | 931 | 693 | 925 | 2549 | 1061 | 837 | 972 | 2870 | 1336 | 852 | 1617 | 3805 | 1171 | 721 | 1202 | 3094 | 50166 | 17447 | 13679 | 19040 | 50166
112 | AMAG RETI IDRICHE SPA | OVIGLIO | AL | E-DISTRIBUZIONE | 1.7 | BT | A fasce | 2121 | 25 | 37 | 87 | 149 | 19 | 35 | 70 | 124 | 18 | 35 | 74 | 127 | 11 | 25 | 73 | 109 | 13 | 22 | 66 | 101 | 11 | 18 | 59 | 88 | 14 | 22 | 62 | 98 | 111 | 194 | 491 | 796 | 13 | 29 | 68 | 110 | 15 | 38 | 77 | 130 | 25 | 37 | 77 | 139 | 28 | 38 | 84 | 150 | 2121 | 303 | 530 | 1288 | 2121
113 | AMAG RETI IDRICHE SPA | ALESSANDRIA | AL | E-DISTRIBUZIONE | 75 | BT | A fasce | 512845 | 9562 | 6539 | 12388 | 28489 | 9550 | 6733 | 9231 | 25514 | 10759 | 7231 | 9542 | 27532 | 9045 | 6925 | 10148 | 26118 | 10121 | 6976 | 11096 | 28193 | 9721 | 7257 | 13156 | 30134 | 9794 | 7844 | 13538 | 31176 | 68552 | 49505 | 79099 | 197156 | 10591 | 7487 | 12212 | 30290 | 10088 | 7790 | 12532 | 30410 | 10072 | 6915 | 11281 | 28268 | 10503 | 6628 | 12434 | 29565 | 512845 | 178358 | 127830 | 206657 | 512845
114 | AMAG RETI IDRICHE SPA | SEROLE | AT | E-DISTRIBUZIONE | 90 | BT | A fasce | 498976 | 7735 | 5180 | 11662 | 24577 | 8369 | 5359 | 9331 | 23059 | 9506 | 6695 | 10558 | 26759 | 8415 | 7421 | 12072 | 27908 | 10161 | 7037 | 13629 | 30827 | 11590 | 8587 | 15466 | 35643 | 11772 | 10263 | 15547 | 37582 | 67548 | 50542 | 88265 | 206355 | 8392 | 4762 | 8284 | 21438 | 5667 | 4685 | 8188 | 18540 | 6729 | 4928 | 8444 | 20101 | 9259 | 5332 | 11596 | 26187 | 498976 | 165143 | 120791 | 213042 | 498976
115 | AMAG RETI IDRICHE SPA | BERGAMASCO | AL | E-DISTRIBUZIONE | 5.5 | BT | A fasce | 9830 | 234 | 257 | 314 | 805 | 189 | 217 | 209 | 615 | 207 | 235 | 194 | 636 | 182 | 167 | 209 | 558 | 175 | 140 | 135 | 450 | 88 | 71 | 66 | 225 | 102 | 71 | 125 | 298 | 1177 | 1158 | 1252 | 3587 | 293 | 164 | 337 | 794 | 167 | 131 | 224 | 522 | 155 | 141 | 159 | 455 | 262 | 254 | 369 | 885 | 9830 | 3231 | 3006 | 3593 | 9830
116 | AMAG RETI IDRICHE SPA | BERGAMASCO | AL | E-DISTRIBUZIONE | 6 | BT | A fasce | 23922 | 536 | 376 | 923 | 1835 | 553 | 406 | 780 | 1739 | 142 | 198 | 477 | 817 | 139 | 227 | 424 | 790 | 299 | 293 | 538 | 1130 | 450 | 373 | 712 | 1535 | 316 | 306 | 418 | 1040 | 2435 | 2179 | 4272 | 8886 | 400 | 359 | 618 | 1377 | 419 | 391 | 697 | 1507 | 469 | 379 | 708 | 1556 | 540 | 332 | 838 | 1710 | 23922 | 6698 | 5819 | 11405 | 23922
117 | AMAG RETI IDRICHE SPA | ALESSANDRIA | AL | E-DISTRIBUZIONE | 30 | BT | A fasce | 6606 | 113 | 78 | 140 | 331 | 113 | 80 | 107 | 300 | 142 | 108 | 213 | 463 | 103 | 70 | 147 | 320 | 132 | 82 | 192 | 406 | 240 | 121 | 133 | 494 | 118 | 90 | 127 | 335 | 961 | 629 | 1059 | 2649 | 118 | 82 | 123 | 323 | 113 | 79 | 120 | 312 | 116 | 81 | 144 | 341 | 113 | 79 | 140 | 332 | 6606 | 2382 | 1579 | 2645 | 6606
118 | AMAG RETI IDRICHE SPA | BORGORATTO ALESSANDRINO | AL | E-DISTRIBUZIONE | 11 | BT | A fasce | 300 | 4 | 3 | 8 | 15 | 4 | 4 | 5 | 13 | 5 | 3 | 7 | 15 | 6 | 4 | 9 | 19 | 5 | 5 | 8 | 18 | 7 | 5 | 6 | 18 | 6 | 2 | 4 | 12 | 37 | 26 | 47 | 110 | 4 | 3 | 7 | 14 | 9 | 11 | 7 | 27 | 8 | 4 | 11 | 23 | 7 | 3 | 6 | 16 | 300 | 102 | 73 | 125 | 300
119 | AMAG RETI IDRICHE SPA | OVIGLIO | AL | E-DISTRIBUZIONE | 16.5 | BT | A fasce | 20201 | 414 | 292 | 402 | 1108 | 410 | 292 | 287 | 989 | 480 | 317 | 307 | 1104 | 430 | 344 | 371 | 1145 | 491 | 344 | 343 | 1178 | 457 | 322 | 341 | 1120 | 437 | 341 | 332 | 1110 | 3119 | 2252 | 2383 | 7754 | 469 | 316 | 302 | 1087 | 478 | 366 | 347 | 1191 | 508 | 350 | 385 | 1243 | 491 | 300 | 381 | 1172 | 20201 | 8184 | 5836 | 6181 | 20201
120 | AMAG RETI IDRICHE SPA | SEROLE | AT | E-DISTRIBUZIONE | 6.6 | BT | A fasce | 11629 | 213 | 174 | 355 | 742 | 169 | 125 | 243 | 537 | 172 | 120 | 232 | 524 | 167 | 177 | 288 | 632 | 194 | 192 | 292 | 678 | 220 | 119 | 240 | 579 | 152 | 212 | 237 | 601 | 1287 | 1119 | 1887 | 4293 | 196 | 149 | 222 | 567 | 199 | 134 | 275 | 608 | 361 | 284 | 471 | 1116 | 237 | 168 | 347 | 752 | 11629 | 3567 | 2973 | 5089 | 11629
121 | AMAG RETI IDRICHE SPA | VESIME | AT | E-DISTRIBUZIONE | 38 | BT | A fasce | 6 | 0 | 0 | 0 | 0 | 0 | 0 | 0 | 0 | 0 | 0 | 0 | 0 | 0 | 0 | 0 | 0 | 1 | 0 | 0 | 1 | 0 | 0 | 0 | 0 | 0 | 0 | 0 | 0 | 1 | 0 | 0 | 1 | 1 | 0 | 0 | 1 | 1 | 0 | 0 | 1 | 1 | 0 | 0 | 1 | 1 | 0 | 0 | 1 | 6 | 6 | 0 | 0 | 6
122 | AMAG RETI IDRICHE SPA | SESSAME | AT | E-DISTRIBUZIONE | 6.6 | BT | A fasce | 283 | 3 | 3 | 6 | 12 | 3 | 2 | 4 | 9 | 4 | 3 | 5 | 12 | 3 | 2 | 4 | 9 | 3 | 3 | 5 | 11 | 4 | 2 | 5 | 11 | 41 | 6 | 9 | 56 | 61 | 21 | 38 | 120 | 3 | 3 | 5 | 11 | 4 | 2 | 5 | 11 | 3 | 3 | 4 | 10 | 4 | 2 | 5 | 11 | 283 | 136 | 52 | 95 | 283
123 | AMAG RETI IDRICHE SPA | OLMO GENTILE | AT | E-DISTRIBUZIONE | 3.3 | BT | A fasce | 0 | 0 | 0 | 0 | 0 | 0 | 0 | 0 | 0 | 0 | 0 | 0 | 0 | 0 | 0 | 0 | 0 | 0 | 0 | 0 | 0 | 0 | 0 | 0 | 0 | 0 | 0 | 0 | 0 | 0 | 0 | 0 | 0 | 0 | 0 | 0 | 0 | 0 | 0 | 0 | 0 | 0 | 0 | 0 | 0 | 0 | 0 | 0 | 0 | 0 | 0 | 0 | 0 | 0
124 | AMAG RETI IDRICHE SPA | MONTABONE | AT | E-DISTRIBUZIONE | 11 | BT | A fasce | 37903 | 538 | 306 | 709 | 1553 | 429 | 221 | 425 | 1075 | 473 | 369 | 393 | 1235 | 554 | 607 | 817 | 1978 | 877 | 743 | 1100 | 2720 | 940 | 807 | 1303 | 3050 | 1207 | 981 | 1573 | 3761 | 5018 | 4034 | 6320 | 15372 | 830 | 586 | 998 | 2414 | 589 | 474 | 685 | 1748 | 595 | 293 | 657 | 1545 | 546 | 272 | 634 | 1452 | 37903 | 12596 | 9693 | 15614 | 37903
125 | AMAG RETI IDRICHE SPA | BUBBIO | AT | E-DISTRIBUZIONE | 11 | BT | A fasce | 4964 | 94 | 70 | 159 | 323 | 85 | 65 | 113 | 263 | 90 | 65 | 113 | 268 | 73 | 58 | 114 | 245 | 77 | 55 | 104 | 236 | 65 | 48 | 90 | 203 | 60 | 49 | 90 | 199 | 544 | 410 | 783 | 1737 | 138 | 98 | 177 | 413 | 110 | 87 | 157 | 354 | 115 | 82 | 158 | 355 | 119 | 78 | 171 | 368 | 4964 | 1570 | 1165 | 2229 | 4964
126 | AMAG RETI IDRICHE SPA | MOMBALDONE | AT | E-DISTRIBUZIONE | 3.3 | BT | A fasce | 86 | 1 | 1 | 2 | 4 | 5 | 3 | 5 | 13 | 1 | 1 | 2 | 4 | 2 | 0 | 2 | 4 | 1 | 1 | 1 | 3 | 1 | 1 | 2 | 4 | 1 | 1 | 1 | 3 | 12 | 8 | 15 | 35 | 1 | 1 | 1 | 3 | 1 | 1 | 2 | 4 | 2 | 1 | 2 | 5 | 1 | 1 | 2 | 4 | 86 | 29 | 20 | 37 | 86
127 | AMAG RETI IDRICHE SPA | VESIME | AT | E-DISTRIBUZIONE | 6.6 | BT | A fasce | 4926 | 60 | 46 | 72 | 178 | 37 | 30 | 35 | 102 | 31 | 25 | 38 | 94 | 34 | 33 | 44 | 111 | 72 | 39 | 62 | 173 | 104 | 83 | 147 | 334 | 235 | 168 | 298 | 701 | 573 | 424 | 696 | 1693 | 294 | 212 | 369 | 875 | 104 | 91 | 160 | 355 | 65 | 35 | 69 | 169 | 49 | 31 | 61 | 141 | 4926 | 1658 | 1217 | 2051 | 4926
128 | AMAG RETI IDRICHE SPA | LOAZZOLO | AT | E-DISTRIBUZIONE | 3.3 | BT | A fasce | 0 | 0 | 0 | 0 | 0 | 0 | 0 | 0 | 0 | 0 | 0 | 0 | 0 | 0 | 0 | 0 | 0 | 0 | 0 | 0 | 0 | 0 | 0 | 0 | 0 | 0 | 0 | 0 | 0 | 0 | 0 | 0 | 0 | 0 | 0 | 0 | 0 | 0 | 0 | 0 | 0 | 0 | 0 | 0 | 0 | 0 | 0 | 0 | 0 | 0 | 0 | 0 | 0 | 0
129 | AMAG RETI IDRICHE SPA | ROCCHETTA PALAFEA | AT | E-DISTRIBUZIONE | 6.6 | BT | A fasce | 443 | 11 | 8 | 12 | 31 | 11 | 8 | 9 | 28 | 14 | 12 | 21 | 47 | 8 | 6 | 6 | 20 | 1 | 0 | 2 | 3 | 4 | 2 | 2 | 8 | 2 | 2 | 2 | 6 | 51 | 38 | 54 | 143 | 1 | 1 | 1 | 3 | 20 | 13 | 29 | 62 | 19 | 12 | 28 | 59 | 14 | 8 | 11 | 33 | 443 | 156 | 110 | 177 | 443
130 | AMAG RETI IDRICHE SPA | ROCCHETTA PALAFEA | AT | E-DISTRIBUZIONE | 11 | BT | A fasce | 0 | 0 | 0 | 0 | 0 | 0 | 0 | 0 | 0 | 0 | 0 | 0 | 0 | 0 | 0 | 0 | 0 | 0 | 0 | 0 | 0 | 0 | 0 | 0 | 0 | 0 | 0 | 0 | 0 | 0 | 0 | 0 | 0 | 0 | 0 | 0 | 0 | 0 | 0 | 0 | 0 | 0 | 0 | 0 | 0 | 0 | 0 | 0 | 0 | 0 | 0 | 0 | 0 | 0
131 | AMAG RETI IDRICHE SPA | CESSOLE | AT | E-DISTRIBUZIONE | 3.3 | BT | A fasce | 0 | 0 | 0 | 0 | 0 | 0 | 0 | 0 | 0 | 0 | 0 | 0 | 0 | 0 | 0 | 0 | 0 | 0 | 0 | 0 | 0 | 0 | 0 | 0 | 0 | 0 | 0 | 0 | 0 | 0 | 0 | 0 | 0 | 0 | 0 | 0 | 0 | 0 | 0 | 0 | 0 | 0 | 0 | 0 | 0 | 0 | 0 | 0 | 0 | 0 | 0 | 0 | 0 | 0
132 | AMAG RETI IDRICHE SPA | MONTABONE | AT | E-DISTRIBUZIONE | 11 | BT | A fasce | 4453 | 118 | 49 | 105 | 272 | 83 | 76 | 81 | 240 | 93 | 82 | 86 | 261 | 84 | 70 | 95 | 249 | 134 | 49 | 76 | 259 | 91 | 51 | 69 | 211 | 71 | 56 | 76 | 203 | 674 | 433 | 588 | 1695 | 87 | 54 | 96 | 237 | 110 | 45 | 82 | 237 | 133 | 76 | 95 | 304 | 124 | 57 | 104 | 285 | 4453 | 1802 | 1098 | 1553 | 4453
133 | AMAG RETI IDRICHE SPA | MOMBALDONE | AT | E-DISTRIBUZIONE | 7.7 | BT | A fasce | 20783 | 305 | 279 | 651 | 1235 | 311 | 221 | 484 | 1016 | 554 | 404 | 724 | 1682 | 333 | 308 | 607 | 1248 | 274 | 286 | 523 | 1083 | 411 | 313 | 578 | 1302 | 240 | 196 | 309 | 745 | 2428 | 2007 | 3876 | 8311 | 271 | 237 | 330 | 838 | 249 | 188 | 389 | 826 | 382 | 348 | 543 | 1273 | 362 | 274 | 588 | 1224 | 20783 | 6120 | 5061 | 9602 | 20783
134 | AMAG RETI IDRICHE SPA | MONTABONE | AT | E-DISTRIBUZIONE | 3.3 | BT | A fasce | 0 | 0 | 0 | 0 | 0 | 0 | 0 | 0 | 0 | 0 | 0 | 0 | 0 | 0 | 0 | 0 | 0 | 0 | 0 | 0 | 0 | 0 | 0 | 0 | 0 | 0 | 0 | 0 | 0 | 0 | 0 | 0 | 0 | 0 | 0 | 0 | 0 | 0 | 0 | 0 | 0 | 0 | 0 | 0 | 0 | 0 | 0 | 0 | 0 | 0 | 0 | 0 | 0 | 0
135 | AMAG RETI IDRICHE SPA | MONASTERO BORMIDA | AT | E-DISTRIBUZIONE | 22 | BT | A fasce | 100740 | 1855 | 1343 | 2311 | 5509 | 1710 | 1205 | 1499 | 4414 | 1949 | 1454 | 1718 | 5121 | 1750 | 1454 | 2025 | 5229 | 2319 | 1807 | 2505 | 6631 | 2574 | 2021 | 2768 | 7363 | 2452 | 2057 | 2380 | 6889 | 14609 | 11341 | 15206 | 41156 | 1739 | 1168 | 1527 | 4434 | 1430 | 1224 | 1328 | 3982 | 1772 | 1321 | 1647 | 4740 | 2004 | 1230 | 2038 | 5272 | 100740 | 36163 | 27625 | 36952 | 100740
136 | AMAG RETI IDRICHE SPA | OLMO GENTILE | AT | E-DISTRIBUZIONE | 3.3 | BT | A fasce | 381 | 9 | 6 | 14 | 29 | 8 | 6 | 11 | 25 | 9 | 7 | 11 | 27 | 8 | 7 | 13 | 28 | 8 | 5 | 10 | 23 | 5 | 4 | 7 | 16 | 2 | 2 | 4 | 8 | 49 | 37 | 70 | 156 | 3 | 2 | 3 | 8 | 3 | 3 | 5 | 11 | 7 | 5 | 10 | 22 | 9 | 6 | 13 | 28 | 381 | 120 | 90 | 171 | 381
137 | AMAG RETI IDRICHE SPA | MOMBALDONE | AT | E-DISTRIBUZIONE | 6.6 | BT | A fasce | 343 | 7 | 5 | 7 | 19 | 8 | 6 | 5 | 19 | 7 | 5 | 10 | 22 | 8 | 8 | 11 | 27 | 8 | 6 | 11 | 25 | 10 | 7 | 8 | 25 | 7 | 7 | 6 | 20 | 55 | 44 | 58 | 157 |  |  |  | 0 |  |  |  | 0 | 4 | 1 | 2 | 7 | 8 | 6 | 8 | 22 | 343 | 122 | 95 | 126 | 343
138 | AMAG RETI IDRICHE SPA | CESSOLE | AT | E-DISTRIBUZIONE | 3.3 | BT | A fasce | 1029 | 18 | 14 | 19 | 51 | 21 | 17 | 19 | 57 | 22 | 19 | 18 | 59 | 13 | 15 | 18 | 46 | 34 | 19 | 25 | 78 | 18 | 14 | 13 | 45 | 28 | 34 | 25 | 87 | 154 | 132 | 137 | 423 | 23 | 19 | 20 | 62 | 24 | 25 | 32 | 81 | 7 | 4 | 16 | 27 | 5 | 3 | 5 | 13 | 1029 | 367 | 315 | 347 | 1029
139 | AMAG RETI IDRICHE SPA | CASSINASCO | AT | E-DISTRIBUZIONE | 16.5 | BT | A fasce | 3218 | 17 | 9 | 13 | 39 | 5 | 3 | 6 | 14 | 12 | 3 | 8 | 23 | 4 | 4 | 6 | 14 | 41 | 25 | 41 | 107 | 199 | 141 | 271 | 611 | 194 | 147 | 271 | 612 | 472 | 332 | 616 | 1420 | 61 | 46 | 73 | 180 | 47 | 42 | 81 | 170 | 5 | 4 | 6 | 15 | 4 | 3 | 6 | 13 | 3218 | 1061 | 759 | 1398 | 3218
140 | AMAG RETI IDRICHE SPA | BUBBIO | AT | E-DISTRIBUZIONE | 3.3 | BT | A fasce | 263 | 5 | 3 | 7 | 15 | 4 | 3 | 6 | 13 | 5 | 3 | 6 | 14 | 5 | 5 | 8 | 18 | 5 | 4 | 9 | 18 | 4 | 3 | 6 | 13 | 4 | 3 | 6 | 13 | 32 | 24 | 48 | 104 | 5 | 3 | 6 | 14 | 4 | 4 | 6 | 14 | 5 | 3 | 6 | 14 | 4 | 3 | 6 | 13 | 263 | 82 | 61 | 120 | 263
141 | AMAG RETI IDRICHE SPA | ALESSANDRIA | AL | E-DISTRIBUZIONE | 33 | BT | A fasce | 26756 | 458 | 344 | 757 | 1559 | 462 | 344 | 605 | 1411 | 518 | 369 | 655 | 1542 | 374 | 316 | 612 | 1302 | 496 | 356 | 679 | 1531 | 470 | 346 | 657 | 1473 | 494 | 388 | 643 | 1525 | 3272 | 2463 | 4608 | 10343 | 496 | 357 | 629 | 1482 | 473 | 384 | 675 | 1532 | 475 | 345 | 657 | 1477 | 510 | 335 | 734 | 1579 | 26756 | 8498 | 6347 | 11911 | 26756
142 | AMAG RETI IDRICHE SPA | CASTELSPINA | AL | E-DISTRIBUZIONE | 16.5 | BT | A fasce | 3252 | 51 | 39 | 70 | 160 | 53 | 42 | 53 | 148 | 65 | 45 | 62 | 172 | 54 | 42 | 74 | 170 | 75 | 78 | 138 | 291 | 5 | 3 | 7 | 15 | 43 | 41 | 68 | 152 | 346 | 290 | 472 | 1108 | 91 | 57 | 92 | 240 | 52 | 42 | 51 | 145 | 167 | 87 | 180 | 434 | 86 | 48 | 83 | 217 | 3252 | 1088 | 814 | 1350 | 3252
143 | AMAG RETI IDRICHE SPA | RICALDONE | AL | E-DISTRIBUZIONE | 62.5 | BT | A fasce | 455179 | 8617 | 6051 | 10444 | 25112 | 8537 | 5782 | 7749 | 22068 | 9294 | 6610 | 9181 | 25085 | 6919 | 5858 | 9762 | 22539 | 8488 | 6149 | 8091 | 22728 | 8993 | 6711 | 10013 | 25717 | 9774 | 8069 | 12281 | 30124 | 60622 | 45230 | 67521 | 173373 | 10454 | 7703 | 12936 | 31093 | 9862 | 7235 | 9784 | 26881 | 9715 | 6710 | 8881 | 25306 | 9751 | 5801 | 9601 | 25153 | 455179 | 161026 | 117909 | 176244 | 455179
144 | AMAG RETI IDRICHE SPA | VISONE | AL | E-DISTRIBUZIONE | 38 | BT | A fasce | 165341 | 2230 | 1642 | 2946 | 6818 | 2156 | 1612 | 2098 | 5866 | 2639 | 2067 | 2393 | 7099 | 2392 | 2452 | 2582 | 7426 | 3238 | 2889 | 3165 | 9292 | 3588 | 3109 | 4031 | 10728 | 3996 | 4541 | 4530 | 13067 | 20239 | 18312 | 21745 | 60296 | 4440 | 3693 | 4486 | 12619 | 3887 | 3837 | 3896 | 11620 | 4009 | 3194 | 4569 | 11772 | 3150 | 2089 | 3499 | 8738 | 165341 | 55964 | 49437 | 59940 | 165341
145 | AMAG RETI IDRICHE SPA | VISONE | AL | E-DISTRIBUZIONE | 6.6 | BT | A fasce | 567 | 7 | 5 | 13 | 25 | 7 | 5 | 8 | 20 | 6 | 5 | 7 | 18 | 6 | 6 | 10 | 22 | 7 | 6 | 9 | 22 | 24 | 13 | 16 | 53 | 32 | 23 | 17 | 72 | 89 | 63 | 80 | 232 | 23 | 16 | 14 | 53 | 5 | 5 | 6 | 16 | 3 | 3 | 5 | 11 | 8 | 5 | 10 | 23 | 567 | 217 | 155 | 195 | 567
146 | AMAG RETI IDRICHE SPA | VISONE | AL | E-DISTRIBUZIONE | 22 | BT | A fasce | 46879 | 606 | 471 | 883 | 1960 | 646 | 411 | 709 | 1766 | 809 | 589 | 756 | 2154 | 730 | 612 | 958 | 2300 | 1006 | 793 | 1181 | 2980 | 1141 | 970 | 1556 | 3667 | 1091 | 895 | 1390 | 3376 | 6029 | 4741 | 7433 | 18203 | 990 | 873 | 1064 | 2927 | 863 | 758 | 1037 | 2658 | 810 | 611 | 968 | 2389 | 837 | 643 | 1019 | 2499 | 46879 | 15558 | 12367 | 18954 | 46879
147 | AMAG RETI IDRICHE SPA | RICALDONE | AL | E-DISTRIBUZIONE | 16.5 | BT | A fasce | 82017 | 1352 | 908 | 1620 | 3880 | 1409 | 897 | 1179 | 3485 | 1568 | 1054 | 1299 | 3921 | 1274 | 1069 | 1626 | 3969 | 1648 | 1126 | 1524 | 4298 | 1893 | 1396 | 2105 | 5394 | 2232 | 1690 | 2369 | 6291 | 11376 | 8140 | 11722 | 31238 | 2638 | 1928 | 2327 | 6893 | 1885 | 1334 | 1571 | 4790 | 1517 | 969 | 1400 | 3886 | 1494 | 919 | 1559 | 3972 | 82017 | 30286 | 21430 | 30301 | 82017
148 | AMAG RETI IDRICHE SPA | CASTELSPINA | AL | E-DISTRIBUZIONE | 16.5 | BT | A fasce | 17966 | 277 | 230 | 338 | 845 | 233 | 191 | 202 | 626 | 269 | 214 | 234 | 717 | 280 | 263 | 363 | 906 | 421 | 339 | 453 | 1213 | 378 | 361 | 478 | 1217 | 418 | 371 | 476 | 1265 | 2276 | 1969 | 2544 | 6789 | 485 | 410 | 585 | 1480 | 392 | 341 | 448 | 1181 | 314 | 259 | 343 | 916 | 289 | 211 | 311 | 811 | 17966 | 6032 | 5159 | 6775 | 17966
149 | AMAG RETI IDRICHE SPA | CASTELSPINA | AL | E-DISTRIBUZIONE | 6.6 | BT | A fasce | 7428 | 99 | 81 | 119 | 299 | 129 | 107 | 112 | 348 | 146 | 119 | 129 | 394 | 93 | 88 | 130 | 311 | 127 | 108 | 130 | 365 | 128 | 123 | 165 | 416 | 201 | 204 | 271 | 676 | 923 | 830 | 1056 | 2809 | 162 | 113 | 156 | 431 | 138 | 139 | 187 | 464 | 167 | 137 | 180 | 484 | 153 | 113 | 165 | 431 | 7428 | 2466 | 2162 | 2800 | 7428
150 | AMAG RETI IDRICHE SPA | PONZONE | AL | E-DISTRIBUZIONE | 6.6 | BT | A fasce | 0 | 0 | 0 | 0 | 0 | 0 | 0 | 0 | 0 | 0 | 0 | 0 | 0 | 0 | 0 | 0 | 0 | 0 | 0 | 0 | 0 | 0 | 0 | 0 | 0 | 0 | 0 | 0 | 0 | 0 | 0 | 0 | 0 | 0 | 0 | 0 | 0 | 0 | 0 | 0 | 0 | 0 | 0 | 0 | 0 | 0 | 0 | 0 | 0 | 0 | 0 | 0 | 0 | 0
151 | AMAG RETI IDRICHE SPA | CASAL CERMELLI | AL | E-DISTRIBUZIONE | 11 | BT | A fasce | 29485 | 645 | 502 | 1046 | 2193 | 552 | 429 | 738 | 1719 | 478 | 362 | 566 | 1406 | 415 | 360 | 574 | 1349 | 586 | 446 | 696 | 1728 | 347 | 290 | 370 | 1007 | 558 | 512 | 667 | 1737 | 3581 | 2901 | 4657 | 11139 | 549 | 436 | 641 | 1626 | 466 | 395 | 590 | 1451 | 622 | 494 | 822 | 1938 | 719 | 487 | 986 | 2192 | 29485 | 9518 | 7614 | 12353 | 29485
152 | AMAG RETI IDRICHE SPA | SALE | AL | E-DISTRIBUZIONE | 44 | BT | A fasce | 1892 | 37 | 22 | 49 | 108 | 30 | 23 | 39 | 92 | 34 | 24 | 42 | 100 | 28 | 24 | 46 | 98 | 34 | 24 | 46 | 104 | 45 | 34 | 62 | 141 | 35 | 28 | 50 | 113 | 243 | 179 | 334 | 756 | 37 | 31 | 56 | 124 | 26 | 20 | 37 | 83 | 25 | 19 | 35 | 79 | 32 | 19 | 43 | 94 | 1892 | 606 | 447 | 839 | 1892
153 | AMAG RETI IDRICHE SPA | CASSINE | AL | E-DISTRIBUZIONE | 11 | BT | A fasce | 882 | 9 | 6 | 14 | 29 | 10 | 8 | 12 | 30 | 10 | 7 | 15 | 32 | 9 | 8 | 18 | 35 | 18 | 12 | 23 | 53 | 17 | 12 | 27 | 56 | 34 | 22 | 35 | 91 | 107 | 75 | 144 | 326 | 9 | 6 | 14 | 29 | 27 | 29 | 20 | 76 | 32 | 13 | 40 | 85 | 14 | 9 | 17 | 40 | 882 | 296 | 207 | 379 | 882
154 | AMAG RETI GAS SPA | ALESSANDRIA | AL | E-DISTRIBUZIONE | 3.3 | BT | A fasce | 1143 | 17 | 13 | 28 | 58 | 18 | 14 | 23 | 55 | 21 | 15 | 25 | 61 | 19 | 16 | 31 | 66 | 23 | 17 | 31 | 71 | 23 | 17 | 31 | 71 | 22 | 18 | 28 | 68 | 143 | 110 | 197 | 450 | 21 | 15 | 27 | 63 | 20 | 16 | 28 | 64 | 19 | 14 | 26 | 59 | 19 | 12 | 26 | 57 | 1143 | 365 | 277 | 501 | 1143
155 | AMAG RETI IDRICHE SPA | ALESSANDRIA | AL | E-DISTRIBUZIONE | 6.6 | BT | A fasce | 4750 | 81 | 78 | 176 | 335 | 46 | 66 | 135 | 247 | 54 | 76 | 154 | 284 | 37 | 55 | 150 | 242 | 40 | 46 | 132 | 218 | 37 | 41 | 123 | 201 | 37 | 45 | 130 | 212 | 332 | 407 | 1000 | 1739 | 50 | 77 | 148 | 275 | 61 | 85 | 159 | 305 | 89 | 85 | 162 | 336 | 94 | 83 | 179 | 356 | 4750 | 958 | 1144 | 2648 | 4750
156 | AMAG RETI GAS SPA | ALESSANDRIA | AL | E-DISTRIBUZIONE | 3.3 | BT | A fasce | 1016 | 16 | 11 | 25 | 52 | 14 | 11 | 18 | 43 | 17 | 11 | 21 | 49 | 15 | 13 | 24 | 52 | 21 | 14 | 25 | 60 | 22 | 15 | 28 | 65 | 24 | 18 | 27 | 69 | 129 | 93 | 168 | 390 | 22 | 15 | 28 | 65 | 20 | 16 | 27 | 63 | 17 | 12 | 24 | 53 | 18 | 12 | 25 | 55 | 1016 | 335 | 241 | 440 | 1016
157 | AMAG RETI GAS SPA | ALESSANDRIA | AL | E-DISTRIBUZIONE | 3.3 | BT | A fasce | 7786 | 111 | 83 | 181 | 375 | 124 | 92 | 162 | 378 | 159 | 112 | 195 | 466 | 148 | 120 | 226 | 494 | 174 | 121 | 228 | 523 | 166 | 122 | 230 | 518 | 121 | 95 | 156 | 372 | 1003 | 745 | 1378 | 3126 | 132 | 94 | 164 | 390 | 131 | 104 | 186 | 421 | 119 | 87 | 164 | 370 | 116 | 75 | 162 | 353 | 7786 | 2504 | 1850 | 3432 | 7786
158 | AMAG RETI GAS SPA | ALESSANDRIA | AL | E-DISTRIBUZIONE | 3.3 | BT | A fasce | 1816 | 33 | 16 | 48 | 97 | 37 | 19 | 30 | 86 | 40 | 29 | 49 | 118 | 25 | 20 | 40 | 85 | 23 | 16 | 30 | 69 | 22 | 17 | 31 | 70 | 51 | 41 | 66 | 158 | 231 | 158 | 294 | 683 | 21 | 11 | 19 | 51 | 51 | 40 | 71 | 162 | 43 | 30 | 53 | 126 | 31 | 24 | 56 | 111 | 1816 | 608 | 421 | 787 | 1816
159 | AMAG RETI GAS SPA | ALESSANDRIA | AL | E-DISTRIBUZIONE | 3.3 | BT | A fasce | 2423 | 31 | 22 | 47 | 100 | 30 | 26 | 41 | 97 | 47 | 33 | 56 | 136 | 28 | 21 | 35 | 84 | 56 | 41 | 72 | 169 | 67 | 49 | 88 | 204 | 58 | 45 | 73 | 176 | 317 | 237 | 412 | 966 | 51 | 36 | 62 | 149 | 41 | 33 | 57 | 131 | 36 | 27 | 49 | 112 | 33 | 21 | 45 | 99 | 2423 | 795 | 591 | 1037 | 2423
160 | AMAG RETI IDRICHE SPA | SOLERO | AL | E-DISTRIBUZIONE | 16.5 | BT | A fasce | 12036 | 137 | 209 | 267 | 613 | 212 | 272 | 211 | 695 | 172 | 258 | 198 | 628 | 30 | 192 | 207 | 429 | 27 | 148 | 190 | 365 | 235 | 232 | 318 | 785 | 343 | 445 | 483 | 1271 | 1156 | 1756 | 1874 | 4786 | 41 | 297 | 245 | 583 | 57 | 312 | 249 | 618 | 209 | 288 | 240 | 737 | 119 | 152 | 255 | 526 | 12036 | 2738 | 4561 | 4737 | 12036
161 | AMAG RETI GAS SPA | ALESSANDRIA | AL | E-DISTRIBUZIONE | 3.3 | BT | A fasce | 3413 | 46 | 35 | 76 | 157 | 50 | 37 | 65 | 152 | 63 | 44 | 77 | 184 | 64 | 55 | 105 | 224 | 68 | 50 | 97 | 215 | 48 | 34 | 65 | 147 | 80 | 62 | 102 | 244 | 419 | 317 | 587 | 1323 | 75 | 54 | 95 | 224 | 67 | 53 | 95 | 215 | 53 | 40 | 82 | 175 | 50 | 32 | 71 | 153 | 3413 | 1083 | 813 | 1517 | 3413
162 | AMAG RETI IDRICHE SPA | ALESSANDRIA | AL | E-DISTRIBUZIONE | 28 | BT | A fasce | 98819 | 1759 | 921 | 2604 | 5284 | 1814 | 533 | 1966 | 4313 | 1853 | 688 | 1856 | 4397 | 1582 | 749 | 2085 | 4416 | 1809 | 952 | 2816 | 5577 | 1018 | 1684 | 3390 | 6092 | 1009 | 1506 | 3562 | 6077 | 10844 | 7033 | 18279 | 36156 | 2596 | 1452 | 3427 | 7475 | 2697 | 2089 | 3075 | 7861 | 1990 | 1343 | 2267 | 5600 | 2320 | 859 | 2392 | 5571 | 98819 | 31291 | 19809 | 47719 | 98819
163 | AMAG RETI GAS SPA | ALESSANDRIA | AL | E-DISTRIBUZIONE | 3.3 | BT | A fasce | 3400 | 38 | 29 | 62 | 129 | 43 | 32 | 57 | 132 | 56 | 39 | 69 | 164 | 60 | 51 | 97 | 208 | 91 | 66 | 124 | 281 | 114 | 79 | 142 | 335 | 58 | 46 | 75 | 179 | 460 | 342 | 626 | 1428 | 56 | 39 | 68 | 163 | 44 | 37 | 65 | 146 | 38 | 27 | 52 | 117 | 38 | 25 | 55 | 118 | 3400 | 1096 | 812 | 1492 | 3400
164 | AMAG SPA | ALESSANDRIA | AL | E-DISTRIBUZIONE | 3.3 | BT | A fasce | 415 | 7 | 5 | 12 | 24 | 7 | 5 | 9 | 21 | 8 | 6 | 10 | 24 | 7 | 5 | 10 | 22 | 7 | 6 | 10 | 23 | 8 | 5 | 10 | 23 | 8 | 7 | 10 | 25 | 52 | 39 | 71 | 162 | 7 | 6 | 9 | 22 | 7 | 5 | 10 | 22 | 8 | 6 | 10 | 24 | 7 | 5 | 11 | 23 | 415 | 133 | 100 | 182 | 415
165 | AMAG SPA | ALESSANDRIA | AL | E-DISTRIBUZIONE | 3.3 | BT | A fasce | 357 | 6 | 4 | 10 | 20 | 6 | 5 | 8 | 19 | 7 | 4 | 8 | 19 | 5 | 5 | 9 | 19 | 7 | 5 | 9 | 21 | 7 | 5 | 8 | 20 | 7 | 6 | 9 | 22 | 45 | 34 | 61 | 140 | 7 | 4 | 8 | 19 | 6 | 5 | 9 | 20 | 6 | 5 | 8 | 19 | 6 | 4 | 9 | 19 | 357 | 115 | 86 | 156 | 357
166 | AMAG SPA | ALESSANDRIA | AL | E-DISTRIBUZIONE | 3.3 | BT | A fasce | 338 | 5 | 4 | 9 | 18 | 6 | 4 | 8 | 18 | 6 | 5 | 8 | 19 | 6 | 4 | 8 | 18 | 6 | 5 | 9 | 20 | 6 | 4 | 8 | 18 | 7 | 5 | 8 | 20 | 42 | 31 | 58 | 131 | 6 | 4 | 8 | 18 | 6 | 5 | 9 | 20 | 6 | 4 | 8 | 18 | 6 | 5 | 9 | 20 | 338 | 108 | 80 | 150 | 338
167 | AMAG SPA | ALESSANDRIA | AL | E-DISTRIBUZIONE | 3.3 | BT | A fasce | 275 | 5 | 3 | 7 | 15 | 4 | 4 | 7 | 15 | 6 | 4 | 6 | 16 | 4 | 3 | 7 | 14 | 5 | 4 | 7 | 16 | 5 | 4 | 7 | 16 | 5 | 4 | 6 | 15 | 34 | 26 | 47 | 107 | 6 | 3 | 6 | 15 | 4 | 4 | 7 | 15 | 5 | 4 | 7 | 16 | 5 | 3 | 7 | 15 | 275 | 88 | 66 | 121 | 275
168 | AMAG SPA | ALESSANDRIA | AL | E-DISTRIBUZIONE | 3.3 | BT | A fasce | 331 | 6 | 4 | 9 | 19 | 5 | 4 | 8 | 17 | 7 | 4 | 7 | 18 | 5 | 5 | 9 | 19 | 6 | 4 | 8 | 18 | 6 | 4 | 8 | 18 | 6 | 5 | 8 | 19 | 41 | 30 | 57 | 128 | 6 | 5 | 8 | 19 | 6 | 4 | 8 | 18 | 6 | 4 | 8 | 18 | 6 | 5 | 9 | 20 | 331 | 106 | 78 | 147 | 331
169 | AMAG SPA | ALESSANDRIA | AL | E-DISTRIBUZIONE | 3.3 | BT | A fasce | 312 | 6 | 4 | 8 | 18 | 5 | 4 | 7 | 16 | 6 | 4 | 8 | 18 | 5 | 4 | 8 | 17 | 6 | 4 | 7 | 17 | 5 | 4 | 8 | 17 | 6 | 4 | 8 | 18 | 39 | 28 | 54 | 121 | 6 | 4 | 7 | 17 | 5 | 5 | 8 | 18 | 6 | 4 | 7 | 17 | 5 | 4 | 9 | 18 | 312 | 100 | 73 | 139 | 312
170 | AMAG SPA | ALESSANDRIA | AL | E-DISTRIBUZIONE | 3.3 | BT | A fasce | 413 | 6 | 5 | 10 | 21 | 6 | 4 | 8 | 18 | 7 | 5 | 8 | 20 | 6 | 5 | 10 | 21 | 8 | 6 | 9 | 23 | 9 | 7 | 13 | 29 | 9 | 7 | 9 | 25 | 51 | 39 | 67 | 157 | 10 | 7 | 11 | 28 | 8 | 6 | 11 | 25 | 8 | 6 | 11 | 25 | 7 | 4 | 10 | 21 | 413 | 135 | 101 | 177 | 413
171 | AMAG SPA | ALESSANDRIA | AL | E-DISTRIBUZIONE | 3.3 | BT | A fasce | 409 | 7 | 5 | 11 | 23 | 7 | 5 | 9 | 21 | 8 | 6 | 10 | 24 | 7 | 5 | 11 | 23 | 7 | 6 | 10 | 23 | 7 | 5 | 10 | 22 | 8 | 6 | 9 | 23 | 51 | 38 | 70 | 159 | 7 | 5 | 10 | 22 | 7 | 6 | 10 | 23 | 8 | 5 | 10 | 23 | 7 | 5 | 11 | 23 | 409 | 131 | 97 | 181 | 409
172 | AMAG SPA | ALESSANDRIA | AL | E-DISTRIBUZIONE | 3.3 | BT | A fasce | 320 | 5 | 4 | 9 | 18 | 5 | 4 | 7 | 16 | 7 | 5 | 8 | 20 | 5 | 4 | 8 | 17 | 6 | 4 | 8 | 18 | 5 | 4 | 8 | 17 | 6 | 5 | 8 | 19 | 39 | 30 | 56 | 125 | 6 | 4 | 7 | 17 | 5 | 5 | 8 | 18 | 6 | 4 | 8 | 18 | 6 | 3 | 8 | 17 | 320 | 101 | 76 | 143 | 320
173 | AMAG SPA | ALESSANDRIA | AL | E-DISTRIBUZIONE | 3.3 | BT | A fasce | 350 | 6 | 5 | 10 | 21 | 6 | 4 | 8 | 18 | 7 | 5 | 8 | 20 | 5 | 5 | 9 | 19 | 7 | 4 | 9 | 20 | 6 | 5 | 8 | 19 | 6 | 5 | 8 | 19 | 43 | 33 | 60 | 136 | 6 | 4 | 8 | 18 | 6 | 5 | 8 | 19 | 6 | 5 | 9 | 20 | 7 | 4 | 10 | 21 | 350 | 111 | 84 | 155 | 350
174 | AMAG SPA | ALESSANDRIA | AL | E-DISTRIBUZIONE | 3.3 | BT | A fasce | 360 | 7 | 5 | 11 | 23 | 5 | 4 | 7 | 16 | 6 | 4 | 7 | 17 | 5 | 4 | 8 | 17 | 6 | 4 | 8 | 18 | 7 | 4 | 7 | 18 | 9 | 6 | 10 | 25 | 45 | 31 | 58 | 134 | 9 | 6 | 10 | 25 | 7 | 6 | 10 | 23 | 7 | 5 | 10 | 22 | 7 | 5 | 10 | 22 | 360 | 120 | 84 | 156 | 360
175 | AMAG SPA | ALESSANDRIA | AL | E-DISTRIBUZIONE | 3.3 | BT | A fasce | 293 | 5 | 4 | 8 | 17 | 5 | 4 | 6 | 15 | 5 | 4 | 7 | 16 | 5 | 4 | 8 | 17 | 6 | 4 | 7 | 17 | 5 | 3 | 7 | 15 | 6 | 4 | 7 | 17 | 37 | 27 | 50 | 114 | 5 | 4 | 6 | 15 | 5 | 4 | 8 | 17 | 5 | 4 | 7 | 16 | 6 | 3 | 8 | 17 | 293 | 95 | 69 | 129 | 293
176 | AMAG SPA | ALESSANDRIA | AL | E-DISTRIBUZIONE | 3.3 | BT | A fasce | 727 | 14 | 10 | 22 | 46 | 13 | 10 | 18 | 41 | 13 | 9 | 16 | 38 | 10 | 9 | 17 | 36 | 12 | 8 | 17 | 37 | 11 | 8 | 15 | 34 | 13 | 11 | 19 | 43 | 86 | 65 | 124 | 275 | 14 | 11 | 18 | 43 | 14 | 11 | 20 | 45 | 14 | 10 | 20 | 44 | 14 | 10 | 21 | 45 | 727 | 228 | 172 | 327 | 727
177 | AMAG RETI GAS SPA | ALESSANDRIA | AL | E-DISTRIBUZIONE | 3.3 | BT | A fasce | 374 | 6 | 5 | 10 | 21 | 5 | 4 | 9 | 18 | 6 | 4 | 10 | 20 | 6 | 4 | 9 | 19 | 7 | 5 | 9 | 21 | 6 | 4 | 8 | 18 | 5 | 4 | 8 | 17 | 41 | 30 | 63 | 134 | 7 | 5 | 9 | 21 | 12 | 10 | 17 | 39 | 8 | 6 | 11 | 25 | 7 | 4 | 10 | 21 | 374 | 116 | 85 | 173 | 374
178 | AMAG SPA | ALESSANDRIA | AL | E-DISTRIBUZIONE | 3.3 | BT | A fasce | 759 | 13 | 9 | 21 | 43 | 13 | 10 | 17 | 40 | 15 | 10 | 19 | 44 | 12 | 10 | 19 | 41 | 13 | 10 | 19 | 42 | 14 | 10 | 18 | 42 | 14 | 11 | 18 | 43 | 94 | 70 | 131 | 295 | 14 | 10 | 17 | 41 | 13 | 11 | 19 | 43 | 13 | 9 | 19 | 41 | 14 | 10 | 20 | 44 | 759 | 242 | 180 | 337 | 759
179 | AMAG SPA | ALESSANDRIA | AL | E-DISTRIBUZIONE | 3.3 | BT | A fasce | 411 | 7 | 5 | 11 | 23 | 6 | 5 | 9 | 20 | 8 | 6 | 9 | 23 | 6 | 5 | 11 | 22 | 8 | 6 | 10 | 24 | 8 | 6 | 10 | 24 | 9 | 6 | 10 | 25 | 52 | 39 | 70 | 161 | 8 | 5 | 10 | 23 | 7 | 6 | 10 | 23 | 7 | 5 | 9 | 21 | 7 | 4 | 11 | 22 | 411 | 133 | 98 | 180 | 411
180 | AMAG SPA | ALESSANDRIA | AL | E-DISTRIBUZIONE | 3.3 | BT | A fasce | 307 | 5 | 4 | 8 | 17 | 5 | 4 | 7 | 16 | 6 | 4 | 8 | 18 | 5 | 4 | 7 | 16 | 5 | 4 | 8 | 17 | 5 | 4 | 7 | 16 | 6 | 5 | 8 | 19 | 37 | 29 | 53 | 119 | 5 | 4 | 7 | 16 | 5 | 4 | 8 | 17 | 6 | 4 | 7 | 17 | 6 | 4 | 9 | 19 | 307 | 96 | 74 | 137 | 307
181 | AMAG SPA | ALESSANDRIA | AL | E-DISTRIBUZIONE | 3.3 | BT | A fasce | 417 | 7 | 5 | 11 | 23 | 7 | 5 | 9 | 21 | 8 | 6 | 11 | 25 | 6 | 5 | 11 | 22 | 7 | 5 | 9 | 21 | 7 | 5 | 10 | 22 | 8 | 6 | 11 | 25 | 50 | 37 | 72 | 159 | 8 | 6 | 10 | 24 | 7 | 7 | 11 | 25 | 8 | 5 | 12 | 25 | 8 | 6 | 11 | 25 | 417 | 131 | 98 | 188 | 417
182 | AMAG SPA | ALESSANDRIA | AL | E-DISTRIBUZIONE | 3.3 | BT | A fasce | 597 | 9 | 8 | 17 | 34 | 10 | 7 | 13 | 30 | 12 | 8 | 14 | 34 | 9 | 8 | 15 | 32 | 10 | 8 | 15 | 33 | 11 | 7 | 14 | 32 | 12 | 9 | 16 | 37 | 73 | 55 | 104 | 232 | 11 | 8 | 14 | 33 | 10 | 9 | 15 | 34 | 11 | 7 | 15 | 33 | 11 | 7 | 15 | 33 | 597 | 189 | 141 | 267 | 597
183 | AMAG SPA | ALESSANDRIA | AL | E-DISTRIBUZIONE | 3.3 | BT | A fasce | 333 | 6 | 4 | 9 | 19 | 6 | 4 | 8 | 18 | 6 | 5 | 8 | 19 | 6 | 4 | 8 | 18 | 6 | 5 | 8 | 19 | 6 | 4 | 8 | 18 | 6 | 5 | 7 | 18 | 42 | 31 | 56 | 129 | 6 | 5 | 7 | 18 | 6 | 4 | 9 | 19 | 6 | 5 | 8 | 19 | 6 | 4 | 9 | 19 | 333 | 108 | 80 | 145 | 333
184 | AMAG RETI IDRICHE SPA | ALESSANDRIA | AL | E-DISTRIBUZIONE | 11 | BT | A fasce | 3274 | 50 | 38 | 81 | 169 | 13 | 10 | 15 | 38 | 54 | 42 | 73 | 169 | 43 | 38 | 76 | 157 | 56 | 44 | 85 | 185 | 76 | 49 | 80 | 205 | 67 | 47 | 83 | 197 | 359 | 268 | 493 | 1120 | 79 | 59 | 113 | 251 | 96 | 87 | 120 | 303 | 91 | 58 | 131 | 280 | 66 | 44 | 90 | 200 | 3274 | 1050 | 784 | 1440 | 3274
185 | AMAG RETI IDRICHE SPA | ALESSANDRIA | AL | E-DISTRIBUZIONE | 3.3 | BT | A fasce | 776 | 13 | 10 | 21 | 44 | 13 | 9 | 18 | 40 | 15 | 11 | 18 | 44 | 13 | 11 | 21 | 45 | 14 | 10 | 19 | 43 | 14 | 10 | 19 | 43 | 14 | 11 | 18 | 43 | 96 | 72 | 134 | 302 | 14 | 10 | 18 | 42 | 14 | 11 | 19 | 44 | 13 | 10 | 19 | 42 | 15 | 9 | 20 | 44 | 776 | 248 | 184 | 344 | 776
186 | AMAG RETI IDRICHE SPA | ALESSANDRIA | AL | E-DISTRIBUZIONE | 3.3 | BT | A fasce | 1020 | 17 | 12 | 28 | 57 | 17 | 13 | 22 | 52 | 20 | 14 | 24 | 58 | 16 | 14 | 26 | 56 | 19 | 13 | 26 | 58 | 18 | 14 | 25 | 57 | 19 | 14 | 24 | 57 | 126 | 94 | 175 | 395 | 19 | 14 | 24 | 57 | 18 | 14 | 26 | 58 | 18 | 13 | 25 | 56 | 19 | 13 | 27 | 59 | 1020 | 326 | 242 | 452 | 1020
187 | AMAG RETI IDRICHE SPA | ALESSANDRIA | AL | E-DISTRIBUZIONE | 6.6 | BT | A fasce | 30789 | 443 | 422 | 638 | 1503 | 452 | 423 | 438 | 1313 | 784 | 628 | 722 | 2134 | 610 | 535 | 473 | 1618 | 710 | 613 | 819 | 2142 | 561 | 521 | 899 | 1981 | 528 | 449 | 853 | 1830 | 4088 | 3591 | 4842 | 12521 | 260 | 313 | 268 | 841 | 561 | 440 | 423 | 1424 | 648 | 492 | 637 | 1777 | 678 | 472 | 555 | 1705 | 30789 | 10323 | 8899 | 11567 | 30789
188 | AMAG RETI IDRICHE SPA | ALESSANDRIA | AL | E-DISTRIBUZIONE | 3.3 | BT | A fasce | 2824 | 55 | 40 | 86 | 181 | 55 | 39 | 69 | 163 | 63 | 43 | 75 | 181 | 53 | 43 | 81 | 177 | 60 | 42 | 79 | 181 | 57 | 42 | 83 | 182 | 37 | 28 | 45 | 110 | 380 | 277 | 518 | 1175 | 39 | 26 | 45 | 110 | 37 | 28 | 49 | 114 | 37 | 26 | 48 | 111 | 49 | 28 | 62 | 139 | 2824 | 922 | 662 | 1240 | 2824
189 | AMAG RETI IDRICHE SPA | CARENTINO | AL | E-DISTRIBUZIONE | 11 | BT | A fasce | 37268 | 669 | 519 | 688 | 1876 | 735 | 584 | 423 | 1742 | 814 | 651 | 442 | 1907 | 640 | 612 | 476 | 1728 | 740 | 703 | 554 | 1997 | 839 | 764 | 770 | 2373 | 972 | 982 | 983 | 2937 | 5409 | 4815 | 4336 | 14560 | 1167 | 993 | 999 | 3159 | 721 | 636 | 453 | 1810 | 625 | 553 | 411 | 1589 | 682 | 525 | 383 | 1590 | 37268 | 14013 | 12337 | 10918 | 37268
190 | AMAG SPA | ALESSANDRIA | AL | E-DISTRIBUZIONE | 3.3 | BT | A fasce | 14 | 1 | 0 | 1 | 2 | 0 | 0 | 0 | 0 | 0 | 1 | 1 | 2 | 1 | 0 | 0 | 1 | 0 | 0 | 1 | 1 | 0 | 0 | 0 | 0 | 0 | 0 | 0 | 0 | 2 | 1 | 3 | 6 |  |  |  | 0 |  |  |  | 0 | 1 | 0 | 1 | 2 |  |  |  | 0 | 14 | 5 | 2 | 7 | 14
191 | AMAG RETI IDRICHE SPA | ALESSANDRIA | AL | E-DISTRIBUZIONE | 38 | BT | A fasce | 335749 | 5619 | 4186 | 9203 | 19008 | 5650 | 4225 | 7375 | 17250 | 6500 | 4600 | 7975 | 19075 | 5350 | 4500 | 8625 | 18475 | 6200 | 4475 | 8400 | 19075 | 5925 | 4325 | 8225 | 18475 | 6150 | 4450 | 8425 | 19025 | 41394 | 30761 | 58228 | 130383 | 6187 | 4451 | 7748 | 18386 | 5912 | 4715 | 8414 | 19041 | 5927 | 4344 | 8198 | 18469 | 6209 | 4063 | 8815 | 19087 | 335749 | 107023 | 79095 | 149631 | 335749
192 | AMAG RETI GAS SPA | ALESSANDRIA | AL | E-DISTRIBUZIONE | 3.3 | BT | A fasce | 423 | 7 | 5 | 10 | 22 | 6 | 5 | 9 | 20 | 8 | 5 | 9 | 22 | 7 | 6 | 11 | 24 | 8 | 6 | 11 | 25 | 8 | 6 | 12 | 26 | 8 | 6 | 11 | 25 | 52 | 39 | 73 | 164 | 9 | 6 | 11 | 26 | 8 | 6 | 11 | 25 | 7 | 6 | 10 | 23 | 7 | 4 | 10 | 21 | 423 | 135 | 100 | 188 | 423
193 | AMAG RETI GAS SPA | ALESSANDRIA | AL | E-DISTRIBUZIONE | 3.3 | BT | A fasce | 3098 | 45 | 34 | 74 | 153 | 48 | 35 | 62 | 145 | 59 | 42 | 71 | 172 | 53 | 44 | 84 | 181 | 65 | 47 | 86 | 198 | 46 | 34 | 67 | 147 | 68 | 54 | 88 | 210 | 384 | 290 | 532 | 1206 | 64 | 46 | 80 | 190 | 56 | 45 | 80 | 181 | 52 | 38 | 71 | 161 | 50 | 33 | 71 | 154 | 3098 | 990 | 742 | 1366 | 3098
194 | AMAG RETI GAS SPA | ALESSANDRIA | AL | E-DISTRIBUZIONE | 3.3 | BT | A fasce | 7058 | 134 | 100 | 219 | 453 | 124 | 93 | 162 | 379 | 130 | 92 | 159 | 381 | 98 | 82 | 158 | 338 | 106 | 77 | 144 | 327 | 95 | 70 | 129 | 294 | 102 | 74 | 138 | 314 | 789 | 588 | 1109 | 2486 | 181 | 133 | 233 | 547 | 171 | 137 | 244 | 552 | 160 | 117 | 221 | 498 | 159 | 104 | 226 | 489 | 7058 | 2249 | 1667 | 3142 | 7058
195 | AMAG RETI GAS SPA | ALESSANDRIA | AL | E-DISTRIBUZIONE | 3.3 | BT | A fasce | 1085 | 17 | 12 | 27 | 56 | 16 | 12 | 21 | 49 | 19 | 14 | 24 | 57 | 18 | 15 | 28 | 61 | 21 | 15 | 29 | 65 | 22 | 16 | 29 | 67 | 23 | 18 | 29 | 70 | 136 | 102 | 187 | 425 | 21 | 15 | 27 | 63 | 20 | 15 | 27 | 62 | 18 | 13 | 25 | 56 | 17 | 12 | 25 | 54 | 1085 | 348 | 259 | 478 | 1085
196 | AMAG RETI GAS SPA | ALESSANDRIA | AL | E-DISTRIBUZIONE | 3.3 | BT | A fasce | 1414 | 22 | 16 | 36 | 74 | 23 | 17 | 30 | 70 | 26 | 18 | 32 | 76 | 22 | 19 | 36 | 77 | 28 | 20 | 38 | 86 | 27 | 19 | 37 | 83 | 28 | 22 | 36 | 86 | 176 | 131 | 245 | 552 | 27 | 19 | 33 | 79 | 25 | 20 | 36 | 81 | 23 | 17 | 35 | 75 | 24 | 16 | 35 | 75 | 1414 | 451 | 334 | 629 | 1414
197 | AMAG RETI GAS SPA | ALESSANDRIA | AL | E-DISTRIBUZIONE | 3.3 | BT | A fasce | 1776 | 26 | 20 | 44 | 90 | 27 | 20 | 35 | 82 | 32 | 22 | 38 | 92 | 28 | 24 | 46 | 98 | 36 | 26 | 48 | 110 | 37 | 26 | 51 | 114 | 35 | 27 | 44 | 106 | 221 | 165 | 306 | 692 | 34 | 24 | 43 | 101 | 34 | 27 | 47 | 108 | 30 | 22 | 41 | 93 | 29 | 19 | 42 | 90 | 1776 | 569 | 422 | 785 | 1776
198 | AMAG RETI GAS SPA | ALESSANDRIA | AL | E-DISTRIBUZIONE | 11 | BT | A fasce | 12053 | 200 | 150 | 333 | 683 | 202 | 152 | 269 | 623 | 235 | 170 | 299 | 704 | 179 | 151 | 290 | 620 | 225 | 164 | 313 | 702 | 205 | 157 | 299 | 661 | 224 | 174 | 288 | 686 | 1470 | 1118 | 2091 | 4679 | 225 | 160 | 282 | 667 | 212 | 171 | 307 | 690 | 211 | 154 | 295 | 660 | 218 | 144 | 316 | 678 | 12053 | 3806 | 2865 | 5382 | 12053
199 | AMAG RETI IDRICHE SPA | SOLERO | AL | E-DISTRIBUZIONE | 22 | BT | A fasce | 72223 | 1281 | 724 | 1882 | 3887 | 1373 | 807 | 1531 | 3711 | 1574 | 831 | 1688 | 4093 | 1388 | 849 | 1923 | 4160 | 1318 | 725 | 1597 | 3640 | 1511 | 848 | 1843 | 4202 | 1463 | 905 | 1852 | 4220 | 9908 | 5689 | 12316 | 27913 | 1453 | 804 | 1687 | 3944 | 1396 | 893 | 1821 | 4110 | 1537 | 859 | 1926 | 4322 | 1449 | 702 | 1870 | 4021 | 72223 | 25651 | 14636 | 31936 | 72223
200 | AMAG RETI IDRICHE SPA | ALESSANDRIA | AL | E-DISTRIBUZIONE | 6.6 | BT | A fasce | 686 | 10 | 8 | 15 | 33 | 12 | 10 | 15 | 37 | 12 | 10 | 24 | 46 | 8 | 8 | 24 | 40 | 0 | 0 | 0 | 0 | 0 | 0 | 0 | 0 | 0 | 0 | 0 | 0 | 42 | 36 | 78 | 156 |  |  |  | 0 | 1 | 3 | 1 | 5 | 86 | 31 | 114 | 231 | 37 | 36 | 65 | 138 | 686 | 208 | 142 | 336 | 686
201 | AMAG RETI IDRICHE SPA | OVIGLIO | AL | E-DISTRIBUZIONE | 22 | BT | A fasce | 170634 | 2888 | 2188 | 4714 | 9790 | 2789 | 2082 | 3643 | 8514 | 3114 | 2201 | 3872 | 9187 | 2727 | 2278 | 4394 | 9399 | 3205 | 2294 | 4341 | 9840 | 3062 | 2236 | 4275 | 9573 | 3044 | 2427 | 4353 | 9824 | 20829 | 15706 | 29592 | 66127 | 3043 | 2227 | 3717 | 8987 | 3016 | 2462 | 4204 | 9682 | 3156 | 2309 | 4333 | 9798 | 3211 | 2118 | 4584 | 9913 | 170634 | 54084 | 40528 | 76022 | 170634
202 | AMAG RETI IDRICHE SPA | ALESSANDRIA | AL | E-DISTRIBUZIONE | 60 | BT | A fasce | 188596 | 5497 | 2413 | 2035 | 9945 | 5497 | 2413 | 1628 | 9538 | 6487 | 2792 | 2072 | 11351 | 5181 | 2778 | 2640 | 10599 | 6051 | 2682 | 2292 | 11025 | 5637 | 2722 | 2434 | 10793 | 5379 | 2872 | 2411 | 10662 | 39729 | 18672 | 15512 | 73913 | 6047 | 2560 | 1718 | 10325 | 5772 | 2721 | 1860 | 10353 | 5547 | 2427 | 1803 | 9777 | 6047 | 2324 | 1944 | 10315 | 188596 | 102871 | 47376 | 38349 | 188596
203 | AMAG RETI IDRICHE SPA | ALESSANDRIA | AL | E-DISTRIBUZIONE | 28 | BT | A fasce | 165967 | 2925 | 2185 | 4770 | 9880 | 2925 | 2184 | 3742 | 8851 | 3344 | 2249 | 3817 | 9410 | 2754 | 2315 | 4254 | 9323 | 3191 | 2311 | 4324 | 9826 | 2721 | 1797 | 3459 | 7977 | 3004 | 2087 | 3955 | 9046 | 20864 | 15128 | 28321 | 64313 | 3306 | 2395 | 4128 | 9829 | 3100 | 2507 | 4140 | 9747 | 3058 | 2090 | 2761 | 7909 | 3222 | 2109 | 4525 | 9856 | 165967 | 54414 | 39357 | 72196 | 165967
204 | AMAG RETI IDRICHE SPA | ALESSANDRIA | AL | E-DISTRIBUZIONE | 25 | BT | A fasce | 47295 | 639 | 140 | 1706 | 2485 | 689 | 164 | 1588 | 2441 | 1007 | 301 | 1827 | 3135 | 632 | 885 | 910 | 2427 | 718 | 883 | 680 | 2281 | 1817 | 1152 | 664 | 3633 | 1237 | 785 | 361 | 2383 | 6739 | 4310 | 7736 | 18785 | 714 | 751 | 951 | 2416 | 617 | 628 | 1180 | 2425 | 685 | 179 | 1537 | 2401 | 704 | 107 | 1672 | 2483 | 47295 | 16198 | 10285 | 20812 | 47295
205 | AMAG RETI IDRICHE SPA | SALE | AL | E-DISTRIBUZIONE | 33 | BT | A fasce | 132309 | 2657 | 2014 | 4271 | 8942 | 2616 | 1991 | 3382 | 7989 | 3021 | 2187 | 3676 | 8884 | 2260 | 1830 | 3514 | 7604 | 2723 | 1858 | 3491 | 8072 | 2629 | 1905 | 3652 | 8186 |  |  |  | 0 | 15906 | 11785 | 21986 | 49677 | 2609 | 1798 | 3156 | 7563 | 2596 | 1992 | 3502 | 8090 | 2637 | 1982 | 3709 | 8328 | 2940 | 1948 | 4086 | 8974 | 132309 | 42594 | 31290 | 58425 | 132309
206 | AMAG RETI IDRICHE SPA | SOLERO | AL | E-DISTRIBUZIONE | 16.5 | BT | A fasce | 55836 | 1399 | 850 | 1039 | 3288 | 1311 | 834 | 689 | 2834 | 1439 | 895 | 674 | 3008 | 1173 | 951 | 651 | 2775 | 1348 | 922 | 706 | 2976 | 1244 | 991 | 1089 | 3324 | 1201 | 1014 | 1062 | 3277 | 9115 | 6457 | 5910 | 21482 | 1254 | 977 | 1033 | 3264 | 1133 | 934 | 985 | 3052 | 1203 | 935 | 1154 | 3292 | 1493 | 800 | 971 | 3264 | 55836 | 23313 | 16560 | 15963 | 55836
207 | AMAG RETI IDRICHE SPA | SOLERO | AL | E-DISTRIBUZIONE | 6.6 | BT | A fasce | 26175 | 359 | 467 | 726 | 1552 | 296 | 457 | 567 | 1320 | 386 | 505 | 633 | 1524 | 297 | 352 | 634 | 1283 | 387 | 420 | 380 | 1187 | 564 | 464 | 497 | 1525 | 549 | 426 | 543 | 1518 | 2838 | 3091 | 3980 | 9909 | 532 | 313 | 360 | 1205 | 543 | 496 | 540 | 1579 | 746 | 534 | 640 | 1920 | 455 | 491 | 707 | 1653 | 26175 | 7952 | 8016 | 10207 | 26175
208 | AMAG RETI IDRICHE SPA | SOLERO | AL | E-DISTRIBUZIONE | 16.5 | BT | A fasce | 11110 | 416 | 310 | 765 | 1491 | 375 | 324 | 598 | 1297 | 256 | 242 | 521 | 1019 | 15 | 58 | 301 | 374 | 4 | 3 | 118 | 125 | 4 | 2 | 98 | 104 | 5 | 3 | 18 | 26 | 1075 | 942 | 2419 | 4436 | 14 | 11 | 46 | 71 | 44 | 85 | 270 | 399 | 170 | 142 | 348 | 660 | 350 | 219 | 539 | 1108 | 11110 | 2728 | 2341 | 6041 | 11110
209 | AMAG RETI IDRICHE SPA | PIOVERA | AL | E-DISTRIBUZIONE | 16.5 | BT | A fasce | 6213 | 66 | 114 | 79 | 259 | 75 | 92 | 60 | 227 | 68 | 133 | 56 | 257 | 63 | 114 | 69 | 246 | 111 | 154 | 80 | 345 | 133 | 209 | 103 | 445 | 169 | 250 | 127 | 546 | 685 | 1066 | 574 | 2325 | 220 | 195 | 118 | 533 | 178 | 199 | 118 | 495 | 100 | 118 | 60 | 278 | 76 | 101 | 80 | 257 | 6213 | 1944 | 2745 | 1524 | 6213
210 | AMAG RETI IDRICHE SPA | PIETRA MARAZZI | AL | E-DISTRIBUZIONE | 6.6 | BT | A fasce | 2941 | 49 | 39 | 82 | 170 | 47 | 38 | 65 | 150 | 54 | 41 | 69 | 164 | 38 | 35 | 61 | 134 | 69 | 43 | 67 | 179 | 57 | 50 | 78 | 185 | 44 | 46 | 78 | 168 | 358 | 292 | 500 | 1150 | 49 | 40 | 78 | 167 | 45 | 41 | 69 | 155 | 47 | 37 | 68 | 152 | 53 | 37 | 77 | 167 | 2941 | 910 | 739 | 1292 | 2941
211 | AMAG RETI IDRICHE SPA | PIETRA MARAZZI | AL | E-DISTRIBUZIONE | 28 | BT | A fasce | 32888 | 768 | 476 | 624 | 1868 | 693 | 429 | 563 | 1685 | 767 | 476 | 624 | 1867 | 742 | 461 | 603 | 1806 | 767 | 476 | 624 | 1867 | 743 | 461 | 604 | 1808 | 767 | 476 | 624 | 1867 | 5247 | 3255 | 4266 | 12768 | 743 | 461 | 604 | 1808 | 768 | 476 | 624 | 1868 | 743 | 461 | 604 | 1808 | 768 | 476 | 624 | 1868 | 32888 | 13516 | 8384 | 10988 | 32888
212 | AMAG RETI IDRICHE SPA | OVIGLIO | AL | E-DISTRIBUZIONE | 7.7 | BT | A fasce | 18086 | 245 | 206 | 425 | 876 | 255 | 224 | 345 | 824 | 278 | 235 | 353 | 866 | 241 | 239 | 396 | 876 | 296 | 281 | 451 | 1028 | 381 | 298 | 535 | 1214 | 412 | 353 | 558 | 1323 | 2108 | 1836 | 3063 | 7007 | 290 | 256 | 398 | 944 | 274 | 263 | 377 | 914 | 300 | 269 | 424 | 993 | 377 | 283 | 561 | 1221 | 18086 | 5457 | 4743 | 7886 | 18086
213 | AMAG RETI IDRICHE SPA | OVIGLIO | AL | E-DISTRIBUZIONE | 20 | BT | A fasce | 109917 | 2164 | 1652 | 3366 | 7182 | 2164 | 1651 | 2694 | 6509 | 2508 | 1908 | 3130 | 7546 | 2079 | 1787 | 3187 | 7053 | 2526 | 1856 | 3125 | 7507 | 1183 | 780 | 1533 | 3496 | 614 | 381 | 499 | 1494 | 13238 | 10015 | 17534 | 40787 | 2381 | 1753 | 2843 | 6977 | 2272 | 1862 | 3077 | 7211 | 2272 | 1702 | 2993 | 6967 | 2380 | 1591 | 3217 | 7188 | 109917 | 35781 | 26938 | 47198 | 109917
214 | AMAG RETI IDRICHE SPA | MONTECASTELLO | AL | E-DISTRIBUZIONE | 43.8 | BT | A fasce | 4986 | 94 | 70 | 131 | 295 | 91 | 67 | 99 | 257 | 109 | 76 | 108 | 293 | 97 | 72 | 112 | 281 | 106 | 79 | 101 | 286 | 119 | 96 | 129 | 344 | 108 | 105 | 97 | 310 | 724 | 565 | 777 | 2066 | 76 | 58 | 61 | 195 | 58 | 51 | 60 | 169 | 68 | 51 | 74 | 193 | 103 | 69 | 125 | 297 | 4986 | 1753 | 1359 | 1874 | 4986
215 | AMAG RETI IDRICHE SPA | GAMALERO | AL | E-DISTRIBUZIONE | 6.6 | BT | A fasce | 9870 | 225 | 170 | 345 | 740 | 364 | 274 | 447 | 1085 | 405 | 290 | 483 | 1178 | 122 | 111 | 184 | 417 | 86 | 61 | 59 | 206 | 77 | 50 | 61 | 188 | 61 | 41 | 48 | 150 | 1340 | 997 | 1627 | 3964 | 87 | 89 | 85 | 261 | 33 | 40 | 35 | 108 | 205 | 163 | 247 | 615 | 318 | 213 | 427 | 958 | 9870 | 3323 | 2499 | 4048 | 9870
216 | AMAG RETI IDRICHE SPA | GAMALERO | AL | E-DISTRIBUZIONE | 24.2 | BT | A fasce | 62722 | 874 | 1017 | 906 | 2797 | 787 | 986 | 501 | 2274 | 1114 | 954 | 825 | 2893 | 1136 | 542 | 1599 | 3277 | 1415 | 817 | 1536 | 3768 | 1297 | 879 | 2127 | 4303 | 1226 | 1377 | 1977 | 4580 | 7849 | 6572 | 9471 | 23892 | 1588 | 1327 | 1282 | 4197 | 1716 | 910 | 1706 | 4332 | 1109 | 726 | 1370 | 3205 | 1275 | 319 | 1610 | 3204 | 62722 | 21386 | 16426 | 24910 | 62722
217 | AMAG RETI IDRICHE SPA | FRASCARO | AL | E-DISTRIBUZIONE | 6.6 | BT | A fasce | 2208 | 48 | 38 | 75 | 161 | 32 | 25 | 36 | 93 | 37 | 28 | 42 | 107 | 32 | 28 | 45 | 105 | 40 | 34 | 45 | 119 | 39 | 34 | 50 | 123 | 40 | 42 | 50 | 132 | 268 | 229 | 343 | 840 | 45 | 34 | 47 | 126 | 37 | 30 | 42 | 109 | 50 | 38 | 64 | 152 | 48 | 31 | 62 | 141 | 2208 | 716 | 591 | 901 | 2208
218 | AMAG RETI IDRICHE SPA | CASTELNUOVO BORMIDA | AL | E-DISTRIBUZIONE | 56.1 | BT | A fasce | 27497 | 93 | 262 | 1144 | 1499 | 100 | 266 | 970 | 1336 | 113 | 285 | 1116 | 1514 | 43 | 239 | 1245 | 1527 | 51 | 254 | 1319 | 1624 | 53 | 243 | 1143 | 1439 | 51 | 270 | 1231 | 1552 | 504 | 1819 | 8168 | 10491 | 50 | 254 | 1186 | 1490 | 52 | 240 | 1239 | 1531 | 41 | 243 | 1301 | 1585 | 100 | 295 | 1514 | 1909 | 27497 | 1251 | 4670 | 21576 | 27497
219 | AMAG RETI IDRICHE SPA | CASTELNUOVO BORMIDA | AL | E-DISTRIBUZIONE | 16.5 | BT | A fasce | 10651 | 279 | 208 | 457 | 944 | 273 | 208 | 367 | 848 | 330 | 231 | 404 | 965 | 309 | 239 | 496 | 1044 | 238 | 160 | 250 | 648 | 5 | 4 | 7 | 16 | 14 | 15 | 23 | 52 | 1448 | 1065 | 2004 | 4517 | 3 | 2 | 3 | 8 | 167 | 139 | 241 | 547 | 161 | 118 | 240 | 519 | 195 | 110 | 238 | 543 | 10651 | 3422 | 2499 | 4730 | 10651
220 | AMAG RETI IDRICHE SPA | CASSINE | AL | E-DISTRIBUZIONE | 6.6 | BT | A fasce | 18489 | 255 | 192 | 352 | 799 | 254 | 193 | 264 | 711 | 471 | 326 | 556 | 1353 | 192 | 166 | 302 | 660 | 522 | 392 | 637 | 1551 | 369 | 326 | 415 | 1110 | 391 | 335 | 511 | 1237 | 2454 | 1930 | 3037 | 7421 | 440 | 352 | 441 | 1233 | 239 | 183 | 249 | 671 | 254 | 201 | 294 | 749 | 321 | 203 | 470 | 994 | 18489 | 6162 | 4799 | 7528 | 18489
221 | AMAG RETI IDRICHE SPA | CASSINE | AL | E-DISTRIBUZIONE | 16.5 | BT | A fasce | 77419 | 1330 | 818 | 1897 | 4045 | 1348 | 818 | 1716 | 3882 | 1578 | 915 | 1956 | 4449 | 1239 | 924 | 1952 | 4115 | 1546 | 1016 | 2121 | 4683 | 1522 | 1044 | 2297 | 4863 | 1515 | 1128 | 2227 | 4870 | 10078 | 6663 | 14166 | 30907 | 1477 | 987 | 1587 | 4051 | 1299 | 906 | 1599 | 3804 | 1345 | 833 | 1576 | 3754 | 1455 | 747 | 1794 | 3996 | 77419 | 25732 | 16799 | 34888 | 77419
222 | AMAG RETI IDRICHE SPA | CASSINE | AL | E-DISTRIBUZIONE | 28 | BT | A fasce | 25319 | 647 | 334 | 945 | 1926 | 588 | 224 | 697 | 1509 | 650 | 277 | 779 | 1706 | 442 | 272 | 628 | 1342 | 497 | 201 | 574 | 1272 | 496 | 215 | 601 | 1312 | 504 | 269 | 585 | 1358 | 3824 | 1792 | 4809 | 10425 | 443 | 241 | 366 | 1050 | 370 | 182 | 394 | 946 | 381 | 167 | 376 | 924 | 608 | 230 | 711 | 1549 | 25319 | 9450 | 4404 | 11465 | 25319
223 | AMAG RETI IDRICHE SPA | CASAL CERMELLI | AL | E-DISTRIBUZIONE | 33 | BT | A fasce | 62673 | 1180 | 897 | 1441 | 3518 | 1086 | 921 | 1057 | 3064 | 1236 | 1011 | 1088 | 3335 | 1104 | 1037 | 1265 | 3406 | 1377 | 978 | 1195 | 3550 | 1215 | 1019 | 1150 | 3384 | 1323 | 1115 | 1347 | 3785 | 8521 | 6978 | 8543 | 24042 | 1375 | 1106 | 1247 | 3728 | 1066 | 1085 | 1197 | 3348 | 1277 | 969 | 1335 | 3581 | 1482 | 904 | 1546 | 3932 | 62673 | 22242 | 18020 | 22411 | 62673
224 | AMAG RETI IDRICHE SPA | CARENTINO | AL | E-DISTRIBUZIONE | 6.6 | BT | A fasce | 3608 | 87 | 65 | 143 | 295 | 63 | 46 | 78 | 187 | 55 | 40 | 69 | 164 | 39 | 32 | 61 | 132 | 44 | 32 | 60 | 136 | 43 | 31 | 58 | 132 | 42 | 34 | 60 | 136 | 373 | 280 | 529 | 1182 | 104 | 74 | 130 | 308 | 99 | 79 | 140 | 318 | 98 | 71 | 136 | 305 | 102 | 67 | 144 | 313 | 3608 | 1149 | 851 | 1608 | 3608
225 | AMAG RETI IDRICHE SPA | BORGORATTO ALESSANDRINO | AL | E-DISTRIBUZIONE | 25 | BT | A fasce | 171230 | 3222 | 2413 | 4763 | 10398 | 3174 | 2315 | 3586 | 9075 | 3609 | 2627 | 3857 | 10093 | 2748 | 2249 | 3612 | 8609 | 3156 | 2474 | 3699 | 9329 | 3278 | 2472 | 4110 | 9860 | 3325 | 2837 | 3526 | 9688 | 22512 | 17387 | 27153 | 67052 | 3364 | 2510 | 3474 | 9348 | 2953 | 2436 | 3470 | 8859 | 3053 | 2246 | 3605 | 8904 | 3442 | 2262 | 4311 | 10015 | 171230 | 57836 | 44228 | 69166 | 171230
226 | AMAG RETI IDRICHE SPA | BERGAMASCO | AL | E-DISTRIBUZIONE | 1.7 | BT | A fasce | 477 | 10 | 7 | 14 | 31 | 7 | 6 | 9 | 22 | 9 | 6 | 10 | 25 | 9 | 7 | 10 | 26 | 10 | 7 | 11 | 28 | 8 | 7 | 11 | 26 | 10 | 8 | 11 | 29 | 63 | 48 | 76 | 187 | 11 | 7 | 12 | 30 | 8 | 6 | 9 | 23 | 9 | 6 | 10 | 25 | 8 | 6 | 11 | 25 | 477 | 162 | 121 | 194 | 477
227 | AMAG RETI IDRICHE SPA | BERGAMASCO | AL | E-DISTRIBUZIONE | 6.6 | BT | A fasce | 28333 | 539 | 396 | 639 | 1574 | 518 | 386 | 496 | 1400 | 602 | 389 | 428 | 1419 | 546 | 454 | 561 | 1561 | 644 | 461 | 541 | 1646 | 612 | 449 | 527 | 1588 | 599 | 479 | 693 | 1771 | 4060 | 3014 | 3885 | 10959 | 610 | 439 | 539 | 1588 | 583 | 454 | 601 | 1638 | 582 | 426 | 585 | 1593 | 588 | 380 | 628 | 1596 | 28333 | 10483 | 7727 | 10123 | 28333
228 | AMAG RETI IDRICHE SPA | BERGAMASCO | AL | E-DISTRIBUZIONE | 6.6 | BT | A fasce | 6721 | 119 | 88 | 149 | 356 | 106 | 77 | 96 | 279 | 74 | 58 | 72 | 204 | 78 | 72 | 110 | 260 | 113 | 78 | 122 | 313 | 155 | 119 | 153 | 427 | 128 | 111 | 129 | 368 | 773 | 603 | 831 | 2207 | 147 | 116 | 148 | 411 | 189 | 169 | 228 | 586 | 229 | 163 | 295 | 687 | 222 | 144 | 257 | 623 | 6721 | 2333 | 1798 | 2590 | 6721
229 | AMAG RETI IDRICHE SPA | ALESSANDRIA | AL | E-DISTRIBUZIONE | 33 | BT | A fasce | 38516 | 82 | 122 | 1177 | 1381 | 76 | 66 | 116 | 258 | 60 | 128 | 69 | 257 | 85 | 54 | 107 | 246 | 519 | 693 | 588 | 1800 | 1164 | 1624 | 2532 | 5320 | 855 | 1177 | 1585 | 3617 | 2841 | 3864 | 6174 | 12879 | 1802 | 1537 | 2690 | 6029 | 207 | 266 | 2110 | 2583 | 144 | 313 | 1533 | 1990 | 165 | 186 | 1805 | 2156 | 38516 | 8000 | 10030 | 20486 | 38516
230 | AMAG RETI IDRICHE SPA | ALESSANDRIA | AL | E-DISTRIBUZIONE | 22 | BT | A fasce | 33731 | 70 | 390 | 339 | 799 | 286 | 436 | 264 | 986 | 343 | 531 | 275 | 1149 | 435 | 700 | 455 | 1590 | 798 | 998 | 622 | 2418 | 1103 | 1441 | 1060 | 3604 | 966 | 1239 | 854 | 3059 | 4001 | 5735 | 3869 | 13605 | 752 | 1141 | 774 | 2667 | 706 | 810 | 439 | 1955 | 429 | 441 | 306 | 1176 | 138 | 337 | 248 | 723 | 33731 | 10027 | 14199 | 9505 | 33731
231 | AMAG RETI GAS SPA | ALESSANDRIA | AL | E-DISTRIBUZIONE | 11 | BT | A fasce | 15372 | 256 | 190 | 421 | 867 | 257 | 192 | 339 | 788 | 296 | 209 | 366 | 871 | 246 | 204 | 395 | 845 | 285 | 204 | 385 | 874 | 269 | 195 | 373 | 837 | 281 | 202 | 385 | 868 | 1890 | 1396 | 2664 | 5950 | 287 | 206 | 361 | 854 | 279 | 223 | 400 | 902 | 270 | 198 | 378 | 846 | 282 | 185 | 403 | 870 | 15372 | 4898 | 3604 | 6870 | 15372
232 | AMAG RETI IDRICHE SPA | ALESSANDRIA | AL | E-DISTRIBUZIONE | 44 | BT | A fasce | 171518 | 3927 | 2710 | 3135 | 9772 | 2042 | 1269 | 1213 | 4524 | 2243 | 988 | 1029 | 4260 | 2764 | 2240 | 1706 | 6710 | 3877 | 2980 | 2970 | 9827 | 5509 | 4439 | 4894 | 14842 | 5790 | 4976 | 5059 | 15825 | 26152 | 19602 | 20006 | 65760 | 6223 | 4934 | 4771 | 15928 | 4334 | 2864 | 3355 | 10553 | 1554 | 997 | 1159 | 3710 | 4041 | 2384 | 3382 | 9807 | 171518 | 68456 | 50383 | 52679 | 171518
233 | AMAG RETI IDRICHE SPA | ALESSANDRIA | AL | E-DISTRIBUZIONE | 33 | BT | A fasce | 86124 | 1334 | 1119 | 2397 | 4850 | 0 | 0 | 0 | 0 | 1971 | 1891 | 1853 | 5715 | 1255 | 1195 | 1960 | 4410 | 1432 | 1720 | 2477 | 5629 | 1932 | 1721 | 2692 | 6345 | 1709 | 1748 | 2626 | 6083 | 9633 | 9394 | 14005 | 33032 | 1459 | 1588 | 1702 | 4749 | 1016 | 1589 | 1564 | 4169 | 2013 | 1782 | 2044 | 5839 | 1324 | 1363 | 2616 | 5303 | 86124 | 25078 | 25110 | 35936 | 86124
234 | AMAG RETI IDRICHE SPA | ALESSANDRIA | AL | E-DISTRIBUZIONE | 16.5 | BT | A fasce | 586 | 10 | 7 | 16 | 33 | 10 | 7 | 14 | 31 | 10 | 7 | 13 | 30 | 9 | 8 | 14 | 31 | 10 | 7 | 14 | 31 | 10 | 7 | 14 | 31 | 10 | 7 | 14 | 31 | 69 | 50 | 99 | 218 | 17 | 11 | 21 | 49 | 10 | 9 | 15 | 34 | 11 | 7 | 14 | 32 | 11 | 8 | 16 | 35 | 586 | 187 | 135 | 264 | 586
235 | AMAG RETI IDRICHE SPA | ALESSANDRIA | AL | E-DISTRIBUZIONE | 25 | BT | A fasce | 71814 | 1351 | 994 | 2170 | 4515 | 0 | 0 | 0 | 0 | 1520 | 1112 | 1878 | 4510 | 1236 | 1064 | 1991 | 4291 | 1473 | 1068 | 1959 | 4500 | 1452 | 1070 | 1972 | 4494 | 1486 | 1086 | 1997 | 4569 | 8518 | 6394 | 11967 | 26879 | 1503 | 1076 | 1880 | 4459 | 1455 | 1153 | 2050 | 4658 | 1393 | 1006 | 1903 | 4302 | 1539 | 978 | 2120 | 4637 | 71814 | 22926 | 17001 | 31887 | 71814
236 | AMAG RETI IDRICHE SPA | ALESSANDRIA | AL | E-DISTRIBUZIONE | 25 | BT | A fasce | 7796 | 133 | 116 | 154 | 403 | 90 | 93 | 107 | 290 | 158 | 140 | 195 | 493 | 105 | 119 | 182 | 406 | 139 | 124 | 151 | 414 | 175 | 132 | 153 | 460 | 137 | 138 | 139 | 414 | 937 | 862 | 1081 | 2880 | 181 | 146 | 202 | 529 | 183 | 141 | 158 | 482 | 207 | 127 | 271 | 605 | 159 | 106 | 155 | 420 | 7796 | 2604 | 2244 | 2948 | 7796
237 | AMAG RETI IDRICHE SPA | ALESSANDRIA | AL | E-DISTRIBUZIONE | 6.6 | BT | A fasce | 1435 | 35 | 28 | 44 | 107 | 34 | 29 | 42 | 105 | 39 | 35 | 51 | 125 | 30 | 37 | 53 | 120 | 15 | 10 | 6 | 31 | 21 | 14 | 13 | 48 | 18 | 12 | 9 | 39 | 192 | 165 | 218 | 575 | 57 | 38 | 52 | 147 | 20 | 8 | 14 | 42 |  |  |  | 0 | 42 | 20 | 34 | 96 | 1435 | 503 | 396 | 536 | 1435
238 | AMAG RETI IDRICHE SPA | ALESSANDRIA | AL | E-DISTRIBUZIONE | 31 | BT | A fasce | 53541 | 985 | 769 | 1697 | 3451 | 956 | 751 | 1342 | 3049 | 366 | 315 | 606 | 1287 | 507 | 537 | 1037 | 2081 | 1202 | 928 | 1728 | 3858 | 1043 | 785 | 1504 | 3332 | 891 | 847 | 1546 | 3284 | 5950 | 4932 | 9460 | 20342 | 897 | 693 | 1266 | 2856 | 905 | 786 | 1336 | 3027 | 1072 | 787 | 1598 | 3457 | 1107 | 760 | 1650 | 3517 | 53541 | 15881 | 12890 | 24770 | 53541
239 | AMAG RETI IDRICHE SPA | ALESSANDRIA | AL | E-DISTRIBUZIONE | 6.6 | BT | A fasce | 15729 | 258 | 217 | 431 | 906 | 266 | 209 | 322 | 797 | 323 | 234 | 367 | 924 | 261 | 231 | 396 | 888 | 281 | 218 | 375 | 874 | 247 | 203 | 443 | 893 | 229 | 213 | 480 | 922 | 1865 | 1525 | 2814 | 6204 | 249 | 155 | 371 | 775 | 221 | 172 | 333 | 726 | 307 | 226 | 359 | 892 | 296 | 217 | 415 | 928 | 15729 | 4803 | 3820 | 7106 | 15729
240 | AMAG SPA | ALESSANDRIA | AL | E-DISTRIBUZIONE | 3.3 | BT | A fasce | 4503 | 70 | 79 | 152 | 301 | 56 | 75 | 113 | 244 | 51 | 70 | 106 | 227 | 41 | 66 | 119 | 226 | 48 | 65 | 124 | 237 | 64 | 75 | 144 | 283 | 144 | 95 | 84 | 323 | 474 | 525 | 842 | 1841 | 43 | 47 | 59 | 149 | 49 | 69 | 84 | 202 | 62 | 62 | 75 | 199 | 70 | 77 | 124 | 271 | 4503 | 1172 | 1305 | 2026 | 4503
241 | AMAG SPA | ALESSANDRIA | AL | E-DISTRIBUZIONE | 3.3 | BT | A fasce | 65 | 1 | 1 | 4 | 6 | 1 | 1 | 1 | 3 | 2 | 1 | 1 | 4 | 0 | 1 | 2 | 3 | 1 | 1 | 1 | 3 | 2 | 0 | 2 | 4 | 1 | 1 | 2 | 4 | 8 | 6 | 13 | 27 |  |  |  | 0 |  |  |  | 0 | 1 | 0 | 1 | 2 | 3 | 2 | 4 | 9 | 65 | 20 | 14 | 31 | 65
242 | AMAG RETI IDRICHE SPA | PRASCO | AL | E-DISTRIBUZIONE | 6.6 | BT | A fasce | 13353 | 354 | 264 | 547 | 1165 | 316 | 242 | 385 | 943 | 307 | 224 | 337 | 868 | 207 | 179 | 309 | 695 | 192 | 146 | 233 | 571 | 102 | 88 | 117 | 307 | 114 | 102 | 129 | 345 | 1592 | 1245 | 2057 | 4894 | 104 | 84 | 104 | 292 | 382 | 272 | 510 | 1164 | 327 | 235 | 425 | 987 | 381 | 244 | 497 | 1122 | 13353 | 4378 | 3325 | 5650 | 13353
243 | AMAG RETI IDRICHE SPA | ALESSANDRIA | AL | E-DISTRIBUZIONE | 44 | BT | A fasce | 153839 | 1066 | 945 | 6103 | 8114 | 850 | 1225 | 5500 | 7575 | 1225 | 1000 | 5550 | 7775 | 1050 | 925 | 5475 | 7450 | 1000 | 1850 | 6450 | 9300 | 550 | 1150 | 6100 | 7800 | 1625 | 2625 | 6600 | 10850 | 7366 | 9720 | 41778 | 58864 | 1300 | 1875 | 5725 | 8900 | 1725 | 2025 | 6350 | 10100 | 1200 | 1475 | 6025 | 8700 | 1334 | 755 | 6322 | 8411 | 153839 | 20291 | 25570 | 107978 | 153839
244 | AMAG RETI IDRICHE SPA | ALESSANDRIA | AL | E-DISTRIBUZIONE | 27.5 | BT | A fasce | 4079 | 15 | 11 | 25 | 51 | 15 | 12 | 19 | 46 | 18 | 12 | 21 | 51 | 14 | 12 | 23 | 49 | 16 | 11 | 22 | 49 | 16 | 12 | 21 | 49 | 196 | 151 | 248 | 595 | 290 | 221 | 379 | 890 | 209 | 149 | 260 | 618 | 197 | 158 | 280 | 635 | 198 | 145 | 272 | 615 | 130 | 100 | 201 | 431 | 4079 | 1314 | 994 | 1771 | 4079
245 | AMAG RETI IDRICHE SPA | ALESSANDRIA | AL | E-DISTRIBUZIONE | 44 | BT | A fasce | 750 | 25 | 25 | 25 | 75 | 0 | 0 | 0 | 0 | 25 | 25 | 25 | 75 | 25 | 0 | 25 | 50 | 0 | 0 | 0 | 0 | 25 | 25 | 25 | 75 | 25 | 0 | 25 | 50 | 125 | 75 | 125 | 325 | 25 | 0 | 25 | 50 |  |  |  | 0 | 25 | 0 | 25 | 50 |  |  |  | 0 | 750 | 300 | 150 | 300 | 750
246 | AMAG RETI IDRICHE SPA | ALESSANDRIA | AL | E-DISTRIBUZIONE | 44 | BT | A fasce | 89025 | 1850 | 2225 | 1225 | 5300 | 1875 | 2250 | 700 | 4825 | 2050 | 2550 | 700 | 5300 | 1300 | 2800 | 1050 | 5150 | 1525 | 2925 | 900 | 5350 | 2150 | 2150 | 875 | 5175 | 1800 | 1225 | 425 | 3450 | 12550 | 16125 | 5875 | 34550 | 1800 | 2250 | 650 | 4700 | 1725 | 2325 | 800 | 4850 | 2050 | 2150 | 850 | 5050 | 2050 | 2225 | 1050 | 5325 | 89025 | 32725 | 41200 | 15100 | 89025
247 | AMAG RETI IDRICHE SPA | CASSINELLE | AL | E-DISTRIBUZIONE | 20 | BT | A fasce | 16574 | 327 | 243 | 598 | 1168 | 329 | 244 | 487 | 1060 | 375 | 264 | 523 | 1162 | 281 | 230 | 535 | 1046 | 156 | 110 | 250 | 516 | 294 | 222 | 439 | 955 | 156 | 120 | 209 | 485 | 1918 | 1433 | 3041 | 6392 | 461 | 356 | 691 | 1508 | 170 | 129 | 267 | 566 | 170 | 118 | 260 | 548 | 363 | 234 | 571 | 1168 | 16574 | 5000 | 3703 | 7871 | 16574
248 | AMAG RETI IDRICHE SPA | ALESSANDRIA | AL | E-DISTRIBUZIONE | 3.3 | BT | A fasce | 2047 | 46 | 23 | 42 | 111 | 45 | 30 | 36 | 111 | 46 | 27 | 35 | 108 | 38 | 26 | 39 | 103 | 47 | 31 | 47 | 125 | 47 | 31 | 52 | 130 | 47 | 30 | 44 | 121 | 316 | 198 | 295 | 809 | 39 | 26 | 38 | 103 | 47 | 27 | 38 | 112 | 47 | 26 | 37 | 110 | 44 | 22 | 38 | 104 | 2047 | 809 | 497 | 741 | 2047
249 | AMAG RETI GAS SPA | ALESSANDRIA | AL | E-DISTRIBUZIONE | 6.6 | BT | A fasce | 3487 | 31 | 23 | 50 | 104 | 31 | 22 | 40 | 93 | 35 | 25 | 43 | 103 | 24 | 18 | 35 | 77 | 102 | 64 | 93 | 259 | 178 | 110 | 144 | 432 | 184 | 113 | 149 | 446 | 585 | 375 | 554 | 1514 | 41 | 29 | 52 | 122 | 40 | 31 | 55 | 126 | 33 | 23 | 45 | 101 | 36 | 24 | 50 | 110 | 3487 | 1320 | 857 | 1310 | 3487
250 | AMAG RETI IDRICHE SPA | ALESSANDRIA | AL | E-DISTRIBUZIONE | 40 | BT | A fasce | 65700 | 1625 | 1025 | 1425 | 4075 | 1400 | 950 | 1000 | 3350 | 1350 | 1100 | 1200 | 3650 | 900 | 850 | 1100 | 2850 | 1300 | 900 | 1150 | 3350 | 1300 | 925 | 1050 | 3275 | 1650 | 1275 | 1275 | 4200 | 9525 | 7025 | 8200 | 24750 | 1250 | 925 | 1150 | 3325 | 1500 | 1125 | 1275 | 3900 | 1725 | 1125 | 1650 | 4500 | 1925 | 1000 | 1550 | 4475 | 65700 | 25450 | 18225 | 22025 | 65700
251 | AMAG RETI IDRICHE SPA | CASTELNUOVO BORMIDA | AL | E-DISTRIBUZIONE | 11 | BT | A fasce | 3995 | 86 | 64 | 139 | 289 | 84 | 66 | 113 | 263 | 111 | 79 | 136 | 326 | 89 | 75 | 142 | 306 | 73 | 50 | 96 | 219 | 58 | 42 | 80 | 180 | 35 | 30 | 44 | 109 | 536 | 406 | 750 | 1692 | 14 | 12 | 17 | 43 | 38 | 33 | 44 | 115 | 65 | 46 | 85 | 196 | 85 | 54 | 118 | 257 | 3995 | 1274 | 957 | 1764 | 3995
252 | AMAG RETI IDRICHE SPA | RIVARONE | AL | E-DISTRIBUZIONE | 6.6 | BT | A fasce | 492 | 6 | 7 | 8 | 21 | 7 | 7 | 7 | 21 | 11 | 10 | 9 | 30 | 11 | 9 | 9 | 29 | 11 | 9 | 9 | 29 | 11 | 9 | 9 | 29 | 11 | 9 | 9 | 29 | 68 | 60 | 60 | 188 | 11 | 9 | 9 | 29 | 11 | 9 | 9 | 29 | 11 | 9 | 9 | 29 | 11 | 9 | 9 | 29 | 492 | 180 | 156 | 156 | 492
253 | AMAG RETI IDRICHE SPA | RIVARONE | AL | E-DISTRIBUZIONE | 11 | BT | A fasce | 40973 | 958 | 751 | 1365 | 3074 | 912 | 724 | 1096 | 2732 | 789 | 636 | 822 | 2247 | 666 | 591 | 771 | 2028 | 678 | 591 | 790 | 2059 | 751 | 650 | 811 | 2212 | 759 | 728 | 856 | 2343 | 5513 | 4671 | 6511 | 16695 | 600 | 499 | 516 | 1615 | 507 | 475 | 580 | 1562 | 559 | 508 | 731 | 1798 | 890 | 617 | 1101 | 2608 | 40973 | 13582 | 11441 | 15950 | 40973
254 | AMAG RETI IDRICHE SPA | FRASCARO | AL | E-DISTRIBUZIONE | 6.6 | BT | A fasce | 0 | 0 | 0 | 0 | 0 | 0 | 0 | 0 | 0 | 0 | 0 | 0 | 0 | 0 | 0 | 0 | 0 | 0 | 0 | 0 | 0 | 0 | 0 | 0 | 0 | 0 | 0 | 0 | 0 | 0 | 0 | 0 | 0 | 0 | 0 | 0 | 0 | 0 | 0 | 0 | 0 | 0 | 0 | 0 | 0 | 0 | 0 | 0 | 0 | 0 | 0 | 0 | 0 | 0
255 | AMAG SPA | ALESSANDRIA | AL | E-DISTRIBUZIONE | 3.3 | BT | A fasce | 0 | 0 | 0 | 0 | 0 | 0 | 0 | 0 | 0 | 0 | 0 | 0 | 0 | 0 | 0 | 0 | 0 | 0 | 0 | 0 | 0 | 0 | 0 | 0 | 0 | 0 | 0 | 0 | 0 | 0 | 0 | 0 | 0 |  |  |  | 0 |  |  |  | 0 |  |  |  | 0 |  |  |  | 0 | 0 | 0 | 0 | 0 | 0
256 | AMAG SPA | ALESSANDRIA | AL | E-DISTRIBUZIONE | 3.3 | BT | A fasce | 474 | 8 | 6 | 15 | 29 | 9 | 7 | 11 | 27 | 8 | 5 | 10 | 23 | 8 | 7 | 12 | 27 | 8 | 6 | 12 | 26 | 8 | 6 | 12 | 26 | 9 | 7 | 12 | 28 | 58 | 44 | 84 | 186 | 8 | 6 | 11 | 25 | 8 | 7 | 11 | 26 | 8 | 5 | 11 | 24 | 9 | 6 | 12 | 27 | 474 | 149 | 112 | 213 | 474
257 | AMAG RETI GAS SPA | ALESSANDRIA | AL | E-DISTRIBUZIONE | 3.3 | BT | A fasce | 2448 | 33 | 25 | 55 | 113 | 38 | 29 | 50 | 117 | 47 | 33 | 59 | 139 | 42 | 35 | 68 | 145 | 50 | 37 | 75 | 162 | 55 | 40 | 75 | 170 | 43 | 34 | 55 | 132 | 308 | 233 | 437 | 978 | 43 | 31 | 53 | 127 | 43 | 34 | 61 | 138 | 37 | 28 | 52 | 117 | 36 | 23 | 51 | 110 | 2448 | 775 | 582 | 1091 | 2448
258 | AMAG SPA | ALESSANDRIA | AL | E-DISTRIBUZIONE | 3.3 | BT | A fasce | 504 | 9 | 7 | 14 | 30 | 8 | 6 | 12 | 26 | 10 | 7 | 12 | 29 | 8 | 7 | 12 | 27 | 9 | 6 | 13 | 28 | 10 | 7 | 11 | 28 | 11 | 7 | 11 | 29 | 65 | 47 | 85 | 197 | 9 | 6 | 11 | 26 | 9 | 7 | 13 | 29 | 9 | 6 | 12 | 27 | 9 | 6 | 13 | 28 | 504 | 166 | 119 | 219 | 504
259 | AMAG SPA | ALESSANDRIA | AL | E-DISTRIBUZIONE | 3.3 | BT | A fasce | 519 | 8 | 6 | 14 | 28 | 9 | 7 | 12 | 28 | 10 | 7 | 12 | 29 | 8 | 6 | 13 | 27 | 10 | 7 | 13 | 30 | 9 | 7 | 13 | 29 | 9 | 8 | 13 | 30 | 63 | 48 | 90 | 201 | 10 | 7 | 12 | 29 | 9 | 8 | 13 | 30 | 9 | 6 | 12 | 27 | 10 | 7 | 14 | 31 | 519 | 164 | 124 | 231 | 519
260 | AMAG SPA | ALESSANDRIA | AL | E-DISTRIBUZIONE | 3.3 | BT | A fasce | 454 | 8 | 5 | 12 | 25 | 7 | 6 | 9 | 22 | 8 | 6 | 11 | 25 | 7 | 5 | 11 | 23 | 8 | 6 | 10 | 24 | 12 | 8 | 14 | 34 | 9 | 7 | 10 | 26 | 59 | 43 | 77 | 179 | 8 | 6 | 9 | 23 | 8 | 6 | 11 | 25 | 7 | 6 | 11 | 24 | 8 | 5 | 11 | 24 | 454 | 149 | 109 | 196 | 454
261 | AMAG RETI IDRICHE SPA | PONZONE | AL | E-DISTRIBUZIONE | 60 | BT | A fasce | 69055 | 1178 | 922 | 1847 | 3947 | 1182 | 917 | 1390 | 3489 | 921 | 620 | 936 | 2477 | 469 | 364 | 467 | 1300 | 1640 | 1282 | 1948 | 4870 | 1710 | 1473 | 2193 | 5376 | 1610 | 1491 | 2154 | 5255 | 8710 | 7069 | 10935 | 26714 | 1653 | 1248 | 1928 | 4829 | 1000 | 816 | 1307 | 3123 | 1194 | 1023 | 1469 | 3686 | 1361 | 902 | 1726 | 3989 | 69055 | 22628 | 18127 | 28300 | 69055
262 | AMAG RETI IDRICHE SPA | RICALDONE | AL | E-DISTRIBUZIONE | 28 | BT | A fasce | 50132 | 1090 | 451 | 1496 | 3037 | 973 | 458 | 1181 | 2612 | 1286 | 491 | 1331 | 3108 | 636 | 360 | 798 | 1794 | 1302 | 468 | 1152 | 2922 | 1190 | 437 | 1060 | 2687 | 1194 | 498 | 1102 | 2794 | 7671 | 3163 | 8120 | 18954 | 1297 | 476 | 1008 | 2781 | 1378 | 589 | 1205 | 3172 | 1264 | 529 | 1519 | 3312 | 1160 | 384 | 1415 | 2959 | 50132 | 20441 | 8304 | 21387 | 50132
263 | AMAG RETI IDRICHE SPA | MORSASCO | AL | E-DISTRIBUZIONE | 28 | BT | A fasce | 42114 | 683 | 525 | 894 | 2102 | 704 | 499 | 662 | 1865 | 808 | 548 | 700 | 2056 | 646 | 577 | 758 | 1981 | 883 | 662 | 896 | 2441 | 961 | 718 | 1022 | 2701 | 727 | 565 | 824 | 2116 | 5412 | 4094 | 5756 | 15262 | 1139 | 850 | 1049 | 3038 | 1027 | 849 | 1181 | 3057 | 1169 | 856 | 1358 | 3383 | 772 | 497 | 843 | 2112 | 42114 | 14931 | 11240 | 15943 | 42114
264 | AMAG RETI IDRICHE SPA | MELAZZO | AL | E-DISTRIBUZIONE | 6.6 | BT | A fasce | 129 | 3 | 1 | 3 | 7 | 3 | 2 | 2 | 7 | 3 | 1 | 2 | 6 | 2 | 2 | 2 | 6 | 4 | 2 | 3 | 9 | 3 | 2 | 2 | 7 | 3 | 2 | 2 | 7 | 21 | 12 | 16 | 49 | 3 | 1 | 2 | 6 | 3 | 2 | 2 | 7 | 3 | 2 | 2 | 7 | 3 | 2 | 6 | 11 | 129 | 54 | 31 | 44 | 129
265 | AMAG RETI IDRICHE SPA | MELAZZO | AL | E-DISTRIBUZIONE | 25 | BT | A fasce | 4499 | 67 | 56 | 86 | 209 | 76 | 60 | 63 | 199 | 75 | 66 | 93 | 234 | 59 | 61 | 95 | 215 | 91 | 62 | 140 | 293 | 76 | 45 | 55 | 176 | 58 | 52 | 49 | 159 | 502 | 402 | 581 | 1485 | 62 | 50 | 80 | 192 | 141 | 130 | 149 | 420 | 216 | 117 | 291 | 624 | 100 | 67 | 126 | 293 | 4499 | 1523 | 1168 | 1808 | 4499
266 | AMAG RETI IDRICHE SPA | SPIGNO MONFERRATO | AL | E-DISTRIBUZIONE | 6.6 | BT | A fasce | 0 | 0 | 0 | 0 | 0 | 0 | 0 | 0 | 0 | 0 | 0 | 0 | 0 | 0 | 0 | 0 | 0 | 0 | 0 | 0 | 0 | 0 | 0 | 0 | 0 | 0 | 0 | 0 | 0 | 0 | 0 | 0 | 0 | 0 | 0 | 0 | 0 | 0 | 0 | 0 | 0 | 0 | 0 | 0 | 0 | 0 | 0 | 0 | 0 | 0 | 0 | 0 | 0 | 0
267 | AMAG RETI IDRICHE SPA | CASSINELLE | AL | E-DISTRIBUZIONE | 3.3 | BT | A fasce | 1299 | 0 | 0 | 1 | 1 | 1 | 1 | 0 | 2 | 0 | 0 | 1 | 1 | 1 | 0 | 1 | 2 | 0 | 1 | 0 | 1 | 0 | 0 | 1 | 1 | 1 | 0 | 1 | 2 | 3 | 2 | 5 | 10 | 1 | 1 | 2 | 4 | 154 | 119 | 206 | 479 | 169 | 123 | 232 | 524 | 83 | 61 | 128 | 272 | 1299 | 413 | 308 | 578 | 1299
268 | AMAG RETI IDRICHE SPA | MORSASCO | AL | E-DISTRIBUZIONE | 3.3 | BT | A fasce | 174 | 2 | 1 | 4 | 7 | 2 | 2 | 3 | 7 | 2 | 1 | 2 | 5 | 2 | 2 | 3 | 7 | 2 | 1 | 3 | 6 | 2 | 2 | 3 | 7 | 6 | 5 | 7 | 18 | 18 | 14 | 25 | 57 | 4 | 3 | 5 | 12 | 5 | 4 | 6 | 15 | 6 | 4 | 8 | 18 | 6 | 4 | 5 | 15 | 174 | 57 | 43 | 74 | 174
269 | AMAG RETI IDRICHE SPA | MOLARE | AL | E-DISTRIBUZIONE | 3.3 | BT | A fasce | 156 | 5 | 1 | 2 | 8 | 5 | 1 | 2 | 8 | 6 | 2 | 2 | 10 | 5 | 1 | 2 | 8 | 6 | 2 | 3 | 11 | 6 | 1 | 2 | 9 | 6 | 2 | 2 | 10 | 39 | 10 | 15 | 64 | 6 | 2 | 2 | 10 | 1 | 1 | 1 | 3 | 5 | 0 | 2 | 7 | 4 | 2 | 2 | 8 | 156 | 94 | 25 | 37 | 156
270 | AMAG RETI IDRICHE SPA | CARPENETO | AL | E-DISTRIBUZIONE | 6.6 | BT | A fasce | 23027 | 417 | 311 | 665 | 1393 | 411 | 306 | 523 | 1240 | 470 | 336 | 574 | 1380 | 374 | 316 | 601 | 1291 | 433 | 314 | 581 | 1328 | 390 | 287 | 531 | 1208 | 390 | 307 | 508 | 1205 | 2885 | 2177 | 3983 | 9045 | 404 | 291 | 502 | 1197 | 398 | 317 | 556 | 1271 | 437 | 315 | 596 | 1348 | 372 | 230 | 519 | 1121 | 23027 | 7381 | 5507 | 10139 | 23027
271 | AMAG RETI IDRICHE SPA | CARPENETO | AL | E-DISTRIBUZIONE | 6.6 | BT | A fasce | 16366 | 264 | 197 | 433 | 894 | 267 | 199 | 349 | 815 | 304 | 215 | 374 | 893 | 258 | 216 | 414 | 888 | 312 | 224 | 423 | 959 | 288 | 216 | 413 | 917 | 316 | 247 | 407 | 970 | 2009 | 1514 | 2813 | 6336 | 319 | 228 | 396 | 943 | 291 | 235 | 417 | 943 | 296 | 215 | 408 | 919 | 289 | 189 | 411 | 889 | 16366 | 5213 | 3895 | 7258 | 16366
272 | AMAG RETI IDRICHE SPA | MONTALDO BORMIDA | AL | E-DISTRIBUZIONE | 16.5 | BT | A fasce | 62034 | 1034 | 768 | 1690 | 3492 | 1035 | 771 | 1355 | 3161 | 1180 | 834 | 1451 | 3465 | 975 | 814 | 1566 | 3355 | 1166 | 859 | 1614 | 3639 | 1102 | 803 | 1514 | 3419 | 1184 | 931 | 1522 | 3637 | 7676 | 5780 | 10712 | 24168 | 1139 | 812 | 1425 | 3376 | 1097 | 867 | 1543 | 3507 | 1075 | 782 | 1492 | 3349 | 1128 | 736 | 1602 | 3466 | 62034 | 19791 | 14757 | 27486 | 62034
273 | AMAG RETI IDRICHE SPA | PONZONE | AL | E-DISTRIBUZIONE | 30 | BT | A fasce | 110629 | 2314 | 1726 | 3786 | 7826 | 2248 | 1672 | 2927 | 6847 | 2054 | 1368 | 2351 | 5773 | 2102 | 1762 | 3349 | 7213 | 1852 | 1242 | 2446 | 5540 | 1499 | 1140 | 2101 | 4740 | 1676 | 1246 | 2033 | 4955 | 13745 | 10156 | 18993 | 42894 | 1290 | 882 | 1658 | 3830 | 1723 | 1375 | 2521 | 5619 | 2424 | 1776 | 3357 | 7557 | 2549 | 1660 | 3626 | 7835 | 110629 | 35476 | 26005 | 49148 | 110629
274 | AMAG RETI IDRICHE SPA | PRASCO | AL | E-DISTRIBUZIONE | 3.3 | BT | A fasce | 122 | 2 | 2 | 4 | 8 | 2 | 1 | 2 | 5 | 3 | 2 | 3 | 8 | 2 | 2 | 3 | 7 | 2 | 1 | 3 | 6 | 2 | 2 | 3 | 7 | 2 | 1 | 3 | 6 | 15 | 11 | 21 | 47 | 3 | 2 | 4 | 9 | 2 | 1 | 3 | 6 | 2 | 2 | 3 | 7 | 2 | 1 | 3 | 6 | 122 | 39 | 28 | 55 | 122
275 | AMAG RETI IDRICHE SPA | MORSASCO | AL | E-DISTRIBUZIONE | 3.3 | BT | A fasce | 171 | 3 | 2 | 5 | 10 | 3 | 2 | 4 | 9 | 3 | 2 | 4 | 9 | 3 | 3 | 4 | 10 | 3 | 2 | 4 | 9 | 3 | 2 | 5 | 10 | 3 | 3 | 4 | 10 | 21 | 16 | 30 | 67 | 3 | 2 | 4 | 9 | 3 | 3 | 4 | 10 | 3 | 2 | 4 | 9 | 3 | 2 | 4 | 9 | 171 | 54 | 41 | 76 | 171
276 | AMAG RETI IDRICHE SPA | MONTALDO BORMIDA | AL | E-DISTRIBUZIONE | 3.3 | BT | A fasce | 124 | 2 | 1 | 2 | 5 | 2 | 2 | 3 | 7 | 2 | 2 | 3 | 7 | 2 | 1 | 2 | 5 | 3 | 2 | 4 | 9 | 2 | 2 | 3 | 7 | 3 | 2 | 3 | 8 | 16 | 12 | 20 | 48 | 2 | 2 | 3 | 7 | 2 | 2 | 3 | 7 | 3 | 1 | 3 | 7 | 2 | 2 | 3 | 7 | 124 | 41 | 31 | 52 | 124
277 | AMAG RETI IDRICHE SPA | VISONE | AL | E-DISTRIBUZIONE | 20 | BT | A fasce | 4956 | 81 | 67 | 100 | 248 | 43 | 36 | 36 | 115 | 88 | 75 | 88 | 251 | 71 | 67 | 100 | 238 | 19 | 11 | 16 | 46 | 165 | 167 | 264 | 596 | 104 | 75 | 89 | 268 | 571 | 498 | 693 | 1762 | 101 | 81 | 120 | 302 | 169 | 127 | 147 | 443 | 138 | 97 | 176 | 411 | 105 | 71 | 100 | 276 | 4956 | 1655 | 1372 | 1929 | 4956
278 | AMAG RETI IDRICHE SPA | MOLARE | AL | E-DISTRIBUZIONE | 6.6 | BT | A fasce | 769 | 21 | 15 | 33 | 69 | 12 | 9 | 15 | 36 | 14 | 8 | 15 | 37 | 12 | 9 | 16 | 37 | 19 | 12 | 24 | 55 | 13 | 8 | 15 | 36 | 13 | 9 | 15 | 37 | 104 | 70 | 133 | 307 | 12 | 7 | 13 | 32 | 11 | 8 | 15 | 34 | 15 | 11 | 19 | 45 | 15 | 9 | 20 | 44 | 769 | 261 | 175 | 333 | 769
279 | AMAG RETI IDRICHE SPA | BISTAGNO | AL | E-DISTRIBUZIONE | 3.3 | BT | A fasce | 322 | 5 | 4 | 9 | 18 | 6 | 4 | 7 | 17 | 6 | 4 | 8 | 18 | 5 | 5 | 8 | 18 | 6 | 4 | 9 | 19 | 6 | 4 | 8 | 18 | 6 | 4 | 7 | 17 | 40 | 29 | 56 | 125 | 6 | 5 | 8 | 19 | 5 | 4 | 8 | 17 | 6 | 4 | 8 | 18 | 6 | 4 | 8 | 18 | 322 | 103 | 75 | 144 | 322
280 | AMAG RETI IDRICHE SPA | BISTAGNO | AL | E-DISTRIBUZIONE | 3.3 | BT | A fasce | 352 | 5 | 4 | 10 | 19 | 5 | 5 | 8 | 18 | 7 | 5 | 9 | 21 | 4 | 4 | 10 | 18 | 6 | 5 | 9 | 20 | 6 | 4 | 9 | 19 | 6 | 5 | 9 | 20 | 39 | 32 | 64 | 135 | 6 | 5 | 9 | 20 | 5 | 5 | 9 | 19 | 6 | 5 | 10 | 21 | 7 | 5 | 10 | 22 | 352 | 102 | 84 | 166 | 352
281 | AMAG RETI IDRICHE SPA | MOLARE | AL | E-DISTRIBUZIONE | 3.3 | BT | A fasce | 0 | 0 | 0 | 0 | 0 | 0 | 0 | 0 | 0 | 0 | 0 | 0 | 0 | 0 | 0 | 0 | 0 | 0 | 0 | 0 | 0 | 0 | 0 | 0 | 0 | 0 | 0 | 0 | 0 | 0 | 0 | 0 | 0 | 0 | 0 | 0 | 0 | 0 | 0 | 0 | 0 | 0 | 0 | 0 | 0 | 0 | 0 | 0 | 0 | 0 | 0 | 0 | 0 | 0
282 | AMAG RETI IDRICHE SPA | ACQUI TERME | AL | E-DISTRIBUZIONE | 22 | BT | A fasce | 15119 | 87 | 161 | 401 | 649 | 87 | 160 | 228 | 475 | 97 | 162 | 272 | 531 | 147 | 197 | 464 | 808 | 182 | 152 | 216 | 550 | 175 | 163 | 308 | 646 | 102 | 123 | 211 | 436 | 877 | 1118 | 2100 | 4095 | 394 | 373 | 551 | 1318 | 345 | 512 | 804 | 1661 | 307 | 329 | 510 | 1146 | 788 | 703 | 1313 | 2804 | 15119 | 3588 | 4153 | 7378 | 15119
283 | AMAG RETI IDRICHE SPA | TRISOBBIO | AL | E-DISTRIBUZIONE | 3.3 | BT | A fasce | 785 | 24 | 17 | 39 | 80 | 23 | 18 | 31 | 72 | 28 | 20 | 33 | 81 | 22 | 18 | 36 | 76 | 11 | 7 | 15 | 33 | 3 | 2 | 4 | 9 | 2 | 2 | 3 | 7 | 113 | 84 | 161 | 358 | 3 | 2 | 3 | 8 | 3 | 2 | 4 | 9 | 2 | 2 | 4 | 8 | 15 | 9 | 20 | 44 | 785 | 249 | 183 | 353 | 785
284 | AMAG RETI IDRICHE SPA | MONTALDO BORMIDA | AL | E-DISTRIBUZIONE | 3.3 | BT | A fasce | 0 | 0 | 0 | 0 | 0 | 0 | 0 | 0 | 0 | 0 | 0 | 0 | 0 | 0 | 0 | 0 | 0 | 0 | 0 | 0 | 0 | 0 | 0 | 0 | 0 | 0 | 0 | 0 | 0 | 0 | 0 | 0 | 0 | 0 | 0 | 0 | 0 | 0 | 0 | 0 | 0 | 0 | 0 | 0 | 0 | 0 | 0 | 0 | 0 | 0 | 0 | 0 | 0 | 0
285 | AMAG RETI IDRICHE SPA | MOLARE | AL | E-DISTRIBUZIONE | 3.3 | BT | A fasce | 589 | 12 | 10 | 13 | 35 | 15 | 9 | 10 | 34 | 16 | 12 | 13 | 41 | 34 | 33 | 36 | 103 | 0 | 0 | 0 | 0 |  |  |  | 0 |  |  |  | 0 | 77 | 64 | 72 | 213 | 23 | 13 | 16 | 52 | 17 | 10 | 14 | 41 | 13 | 10 | 12 | 35 | 13 | 9 | 13 | 35 | 589 | 220 | 170 | 199 | 589
286 | AMAG RETI IDRICHE SPA | DENICE | AL | E-DISTRIBUZIONE | 6.6 | BT | A fasce | 8492 | 125 | 88 | 150 | 363 | 122 | 85 | 148 | 355 | 173 | 122 | 215 | 510 | 168 | 118 | 208 | 494 | 174 | 122 | 215 | 511 | 168 | 118 | 208 | 494 | 173 | 122 | 215 | 510 | 1103 | 775 | 1359 | 3237 | 168 | 119 | 209 | 496 | 174 | 123 | 216 | 513 | 168 | 119 | 209 | 496 | 174 | 123 | 216 | 513 | 8492 | 2890 | 2034 | 3568 | 8492
287 | AMAG RETI IDRICHE SPA | PONZONE | AL | E-DISTRIBUZIONE | 3.3 | BT | A fasce | 6638 | 120 | 90 | 189 | 399 | 116 | 86 | 149 | 351 | 134 | 95 | 162 | 391 | 108 | 92 | 173 | 373 | 127 | 91 | 169 | 387 | 120 | 88 | 165 | 373 | 114 | 90 | 145 | 349 | 839 | 632 | 1152 | 2623 | 116 | 84 | 143 | 343 | 112 | 90 | 154 | 356 | 110 | 82 | 150 | 342 | 115 | 75 | 161 | 351 | 6638 | 2131 | 1595 | 2912 | 6638
288 | AMAG RETI IDRICHE SPA | CASSINELLE | AL | E-DISTRIBUZIONE | 6.6 | BT | A fasce | 3827 | 92 | 71 | 146 | 309 | 87 | 67 | 110 | 264 | 81 | 58 | 96 | 235 | 67 | 56 | 104 | 227 | 77 | 56 | 101 | 234 | 55 | 40 | 78 | 173 | 3 | 2 | 4 | 9 | 462 | 350 | 639 | 1451 | 3 | 2 | 4 | 9 | 97 | 80 | 133 | 310 | 96 | 74 | 129 | 299 | 101 | 68 | 138 | 307 | 3827 | 1221 | 924 | 1682 | 3827
289 | AMAG RETI IDRICHE SPA | SPIGNO MONFERRATO | AL | E-DISTRIBUZIONE | 16.5 | BT | A fasce | 6765 | 141 | 95 | 177 | 413 | 45 | 44 | 44 | 133 | 212 | 100 | 154 | 466 | 106 | 98 | 199 | 403 | 206 | 98 | 231 | 535 | 81 | 65 | 66 | 212 | 128 | 96 | 119 | 343 | 919 | 596 | 990 | 2505 | 123 | 87 | 135 | 345 | 151 | 108 | 190 | 449 | 222 | 96 | 257 | 575 | 136 | 79 | 171 | 386 | 6765 | 2470 | 1562 | 2733 | 6765
290 | AMAG RETI IDRICHE SPA | CARTOSIO | AL | E-DISTRIBUZIONE | 3.3 | BT | A fasce | 3080 | 14 | 6 | 12 | 32 | 26 | 21 | 33 | 80 | 187 | 98 | 161 | 446 | 126 | 79 | 157 | 362 | 3 | 3 | 5 | 11 | 2 | 1 | 3 | 6 | 77 | 85 | 94 | 256 | 435 | 293 | 465 | 1193 | 91 | 59 | 99 | 249 | 43 | 36 | 65 | 144 | 52 | 28 | 74 | 154 | 46 | 23 | 78 | 147 | 3080 | 1102 | 732 | 1246 | 3080
291 | AMAG RETI IDRICHE SPA | CARTOSIO | AL | E-DISTRIBUZIONE | 6.6 | BT | A fasce | 0 | 0 | 0 | 0 | 0 | 0 | 0 | 0 | 0 | 0 | 0 | 0 | 0 | 0 | 0 | 0 | 0 | 0 | 0 | 0 | 0 | 0 | 0 | 0 | 0 | 0 | 0 | 0 | 0 | 0 | 0 | 0 | 0 | 0 | 0 | 0 | 0 | 0 | 0 | 0 | 0 | 0 | 0 | 0 | 0 | 0 | 0 | 0 | 0 | 0 | 0 | 0 | 0 | 0
292 | AMAG RETI IDRICHE SPA | MOLARE | AL | E-DISTRIBUZIONE | 3.3 | BT | A fasce | 3218 | 41 | 53 | 123 | 217 | 35 | 50 | 99 | 184 | 36 | 51 | 105 | 192 | 27 | 41 | 106 | 174 | 33 | 41 | 105 | 179 | 19 | 28 | 84 | 131 | 16 | 27 | 79 | 122 | 207 | 291 | 701 | 1199 | 14 | 35 | 83 | 132 | 37 | 59 | 117 | 213 | 71 | 57 | 117 | 245 | 49 | 56 | 125 | 230 | 3218 | 585 | 789 | 1844 | 3218
293 | AMAG RETI IDRICHE SPA | VISONE | AL | E-DISTRIBUZIONE | 1.7 | BT | A fasce | 134 | 2 | 2 | 4 | 8 | 3 | 2 | 3 | 8 | 2 | 1 | 3 | 6 | 2 | 2 | 3 | 7 | 3 | 2 | 4 | 9 | 2 | 2 | 3 | 7 | 2 | 2 | 3 | 7 | 16 | 13 | 23 | 52 | 3 | 2 | 3 | 8 | 2 | 2 | 3 | 7 | 3 | 2 | 3 | 8 | 2 | 1 | 4 | 7 | 134 | 42 | 33 | 59 | 134
294 | AMAG RETI IDRICHE SPA | TERZO | AL | E-DISTRIBUZIONE | 16.5 | BT | A fasce | 2947 | 10 | 6 | 15 | 31 | 39 | 31 | 40 | 110 | 50 | 45 | 67 | 162 | 39 | 45 | 71 | 155 | 93 | 75 | 98 | 266 | 132 | 108 | 163 | 403 | 114 | 93 | 132 | 339 | 477 | 403 | 586 | 1466 |  |  |  | 0 |  |  |  | 0 |  |  |  | 0 | 6 | 3 | 6 | 15 | 2947 | 960 | 809 | 1178 | 2947
295 | AMAG RETI IDRICHE SPA | TERZO | AL | E-DISTRIBUZIONE | 11 | BT | A fasce | 53376 | 771 | 606 | 1073 | 2450 | 791 | 611 | 922 | 2324 | 865 | 706 | 790 | 2361 | 768 | 764 | 1045 | 2577 | 1038 | 870 | 1266 | 3174 | 1141 | 935 | 1568 | 3644 | 1324 | 1129 | 1770 | 4223 | 6698 | 5621 | 8434 | 20753 | 1306 | 1011 | 1589 | 3906 | 888 | 832 | 1050 | 2770 | 885 | 636 | 1050 | 2571 | 894 | 606 | 1123 | 2623 | 53376 | 17369 | 14327 | 21680 | 53376
296 | AMAG RETI IDRICHE SPA | RIVALTA BORMIDA | AL | E-DISTRIBUZIONE | 22 | BT | A fasce | 112981 | 1335 | 1012 | 1865 | 4212 | 1112 | 985 | 966 | 3063 | 1286 | 1009 | 1046 | 3341 | 1725 | 1481 | 2073 | 5279 | 2609 | 2090 | 2522 | 7221 | 2885 | 2319 | 3868 | 9072 | 3225 | 2879 | 4103 | 10207 | 14177 | 11775 | 16443 | 42395 | 2790 | 2244 | 2673 | 7707 | 2686 | 2257 | 2956 | 7899 | 2337 | 1719 | 2835 | 6891 | 1954 | 1330 | 2410 | 5694 | 112981 | 38121 | 31100 | 43760 | 112981
297 | AMAG RETI IDRICHE SPA | MORBELLO | AL | E-DISTRIBUZIONE | 6.6 | BT | A fasce | 31838 | 559 | 440 | 867 | 1866 | 853 | 630 | 1034 | 2517 | 846 | 666 | 1064 | 2576 | 707 | 650 | 1155 | 2512 | 677 | 438 | 891 | 2006 | 633 | 431 | 847 | 1911 | 159 | 127 | 255 | 541 | 4434 | 3382 | 6113 | 13929 | 257 | 213 | 207 | 677 | 357 | 239 | 413 | 1009 | 447 | 263 | 440 | 1150 | 411 | 280 | 453 | 1144 | 31838 | 10340 | 7759 | 13739 | 31838
298 | AMAG RETI IDRICHE SPA | PONZONE | AL | E-DISTRIBUZIONE | 33 | BT | A fasce | 62163 | 800 | 580 | 1198 | 2578 | 727 | 549 | 927 | 2203 | 949 | 687 | 1107 | 2743 | 899 | 784 | 1381 | 3064 | 956 | 751 | 1140 | 2847 | 1397 | 1130 | 1654 | 4181 | 1944 | 1746 | 2630 | 6320 | 7672 | 6227 | 10037 | 23936 | 1683 | 1234 | 1973 | 4890 | 1431 | 1126 | 1901 | 4458 | 858 | 628 | 1073 | 2559 | 819 | 513 | 1052 | 2384 | 62163 | 20135 | 15955 | 26073 | 62163
299 | AMAG RETI IDRICHE SPA | CAVATORE | AL | E-DISTRIBUZIONE | 3.3 | BT | A fasce | 22588 | 275 | 261 | 502 | 1038 | 325 | 234 | 327 | 886 | 400 | 279 | 367 | 1046 | 383 | 300 | 493 | 1176 | 568 | 427 | 623 | 1618 | 576 | 479 | 805 | 1860 | 500 | 449 | 691 | 1640 | 3027 | 2429 | 3808 | 9264 | 429 | 329 | 480 | 1238 | 334 | 268 | 360 | 962 | 264 | 186 | 328 | 778 | 313 | 234 | 535 | 1082 | 22588 | 7394 | 5875 | 9319 | 22588
300 | AMAG RETI IDRICHE SPA | PONZONE | AL | E-DISTRIBUZIONE | 11 | BT | A fasce | 0 | 0 | 0 | 0 | 0 | 0 | 0 | 0 | 0 | 0 | 0 | 0 | 0 | 0 | 0 | 0 | 0 | 0 | 0 | 0 | 0 | 0 | 0 | 0 | 0 | 0 | 0 | 0 | 0 | 0 | 0 | 0 | 0 | 0 | 0 | 0 | 0 | 0 | 0 | 0 | 0 | 0 | 0 | 0 | 0 | 0 | 0 | 0 | 0 | 0 | 0 | 0 | 0 | 0
301 | AMAG RETI IDRICHE SPA | PONZONE | AL | E-DISTRIBUZIONE | 11 | BT | A fasce | 2628 | 87 | 66 | 141 | 294 | 75 | 56 | 103 | 234 | 77 | 57 | 103 | 237 | 41 | 35 | 74 | 150 | 15 | 13 | 29 | 57 | 2 | 2 | 4 | 8 | 0 | 0 | 1 | 1 | 297 | 229 | 455 | 981 | 9 | 7 | 14 | 30 | 40 | 33 | 59 | 132 | 69 | 50 | 94 | 213 | 92 | 62 | 137 | 291 | 2628 | 804 | 610 | 1214 | 2628
302 | AMAG RETI IDRICHE SPA | PARETO | AL | E-DISTRIBUZIONE | 3.3 | BT | A fasce | 5434 | 138 | 103 | 225 | 466 | 138 | 103 | 182 | 423 | 161 | 113 | 197 | 471 | 59 | 45 | 84 | 188 | 0 | 0 | 0 | 0 | 23 | 14 | 19 | 56 | 92 | 57 | 74 | 223 | 611 | 435 | 781 | 1827 | 157 | 113 | 197 | 467 | 137 | 110 | 196 | 443 | 137 | 100 | 188 | 425 | 144 | 94 | 207 | 445 | 5434 | 1797 | 1287 | 2350 | 5434
303 | AMAG RETI IDRICHE SPA | ORSARA BORMIDA | AL | E-DISTRIBUZIONE | 53 | BT | A fasce | 34195 | 670 | 500 | 1099 | 2269 | 327 | 252 | 435 | 1014 | 708 | 500 | 869 | 2077 | 587 | 492 | 945 | 2024 | 678 | 487 | 920 | 2085 | 644 | 471 | 893 | 2008 | 635 | 512 | 909 | 2056 | 4249 | 3214 | 6070 | 13533 | 651 | 464 | 830 | 1945 | 611 | 439 | 824 | 1874 | 478 | 364 | 646 | 1488 | 594 | 391 | 837 | 1822 | 34195 | 10832 | 8086 | 15277 | 34195
304 | AMAG RETI IDRICHE SPA | ORSARA BORMIDA | AL | E-DISTRIBUZIONE | 3.3 | BT | A fasce | 201 | 3 | 3 | 6 | 12 | 3 | 2 | 4 | 9 | 4 | 3 | 5 | 12 | 3 | 2 | 5 | 10 | 3 | 3 | 5 | 11 | 4 | 2 | 4 | 10 | 3 | 3 | 5 | 11 | 23 | 18 | 34 | 75 | 4 | 3 | 5 | 12 | 5 | 4 | 6 | 15 | 4 | 3 | 6 | 13 | 4 | 2 | 5 | 11 | 201 | 63 | 48 | 90 | 201
305 | AMAG RETI IDRICHE SPA | PONZONE | AL | E-DISTRIBUZIONE | 60 | BT | A fasce | 163027 | 4522 | 3522 | 7399 | 15443 | 2921 | 2246 | 3716 | 8883 | 2033 | 1388 | 2031 | 5452 | 1498 | 1231 | 2183 | 4912 | 3640 | 2872 | 3900 | 10412 | 3220 | 2557 | 4188 | 9965 | 2697 | 2195 | 4017 | 8909 | 20531 | 16011 | 27434 | 63976 | 2825 | 1854 | 2958 | 7637 | 2442 | 2162 | 3632 | 8236 | 2450 | 2032 | 3675 | 8157 | 3907 | 2388 | 4750 | 11045 | 163027 | 52686 | 40458 | 69883 | 163027
306 | AMAG RETI IDRICHE SPA | MORBELLO | AL | E-DISTRIBUZIONE | 3.3 | BT | A fasce | 821 | 41 | 31 | 64 | 136 | 26 | 19 | 36 | 81 | 27 | 19 | 36 | 82 | 7 | 6 | 15 | 28 | 2 | 2 | 2 | 6 | 1 | 3 | 2 | 6 | 4 | 6 | 4 | 14 | 108 | 86 | 159 | 353 | 5 | 4 | 3 | 12 | 1 | 1 | 1 | 3 |  |  |  | 0 | 35 | 21 | 44 | 100 | 821 | 257 | 198 | 366 | 821
307 | AMAG RETI IDRICHE SPA | MORBELLO | AL | E-DISTRIBUZIONE | 22 | BT | A fasce | 83759 | 1285 | 1209 | 2208 | 4702 | 1260 | 1193 | 1722 | 4175 | 1512 | 1307 | 1914 | 4733 | 1248 | 1214 | 1960 | 4422 | 1596 | 1318 | 2144 | 5058 | 1304 | 1167 | 1882 | 4353 | 1645 | 1518 | 2264 | 5427 | 9850 | 8926 | 14094 | 32870 | 1460 | 1186 | 1584 | 4230 | 1318 | 1098 | 1785 | 4201 | 1388 | 1106 | 1868 | 4362 | 1544 | 1309 | 2373 | 5226 | 83759 | 25410 | 22551 | 35798 | 83759
308 | AMAG RETI IDRICHE SPA | MONTECHIARO D'ACQUI | AL | E-DISTRIBUZIONE | 3.3 | BT | A fasce | 823 | 14 | 13 | 26 | 53 | 12 | 10 | 20 | 42 | 14 | 12 | 22 | 48 | 11 | 9 | 20 | 40 | 14 | 10 | 18 | 42 | 13 | 10 | 19 | 42 | 13 | 10 | 19 | 42 | 91 | 74 | 144 | 309 | 22 | 16 | 27 | 65 | 13 | 11 | 21 | 45 | 13 | 10 | 19 | 42 | 15 | 11 | 27 | 53 | 823 | 245 | 196 | 382 | 823
309 | AMAG RETI IDRICHE SPA | MONTECHIARO D'ACQUI | AL | E-DISTRIBUZIONE | 33 | BT | A fasce | 180871 | 3271 | 2258 | 4814 | 10343 | 2719 | 2212 | 3162 | 8093 | 3098 | 2401 | 3516 | 9015 | 2628 | 2294 | 3819 | 8741 | 3232 | 2483 | 4055 | 9770 | 3544 | 2798 | 4576 | 10918 | 3460 | 2848 | 4601 | 10909 | 21952 | 17294 | 28543 | 67789 | 4393 | 3154 | 4987 | 12534 | 3923 | 3152 | 5102 | 12177 | 3466 | 2596 | 4374 | 10436 | 3486 | 2168 | 4492 | 10146 | 180871 | 59172 | 45658 | 76041 | 180871
310 | AMAG RETI IDRICHE SPA | CAVATORE | AL | E-DISTRIBUZIONE | 11 | BT | A fasce | 28535 | 489 | 289 | 629 | 1407 | 491 | 325 | 449 | 1265 | 549 | 364 | 473 | 1386 | 339 | 279 | 274 | 892 | 469 | 321 | 432 | 1222 | 687 | 533 | 820 | 2040 | 814 | 664 | 1038 | 2516 | 3838 | 2775 | 4115 | 10728 | 653 | 391 | 617 | 1661 | 561 | 493 | 586 | 1640 | 760 | 532 | 933 | 2225 | 572 | 332 | 649 | 1553 | 28535 | 10222 | 7298 | 11015 | 28535
311 | AMAG RETI IDRICHE SPA | ACQUI TERME | AL | E-DISTRIBUZIONE | 3.3 | BT | A fasce | 1945 | 36 | 27 | 55 | 118 | 36 | 27 | 43 | 106 | 41 | 30 | 47 | 118 | 35 | 30 | 51 | 116 | 40 | 24 | 34 | 98 | 20 | 10 | 8 | 38 | 37 | 23 | 32 | 92 | 245 | 171 | 270 | 686 | 45 | 32 | 49 | 126 | 45 | 38 | 58 | 141 | 52 | 38 | 66 | 156 | 50 | 33 | 67 | 150 | 1945 | 682 | 483 | 780 | 1945
312 | AMAG RETI IDRICHE SPA | ORSARA BORMIDA | AL | E-DISTRIBUZIONE | 6.6 | BT | A fasce | 0 | 0 | 0 | 0 | 0 | 0 | 0 | 0 | 0 | 0 | 0 | 0 | 0 | 0 | 0 | 0 | 0 | 0 | 0 | 0 | 0 | 0 | 0 | 0 | 0 | 0 | 0 | 0 | 0 | 0 | 0 | 0 | 0 | 0 | 0 | 0 | 0 | 0 | 0 | 0 | 0 | 0 | 0 | 0 | 0 | 0 | 0 | 0 | 0 | 0 | 0 | 0 | 0 | 0
313 | AMAG RETI IDRICHE SPA | ACQUI TERME | AL | E-DISTRIBUZIONE | 16.5 | BT | A fasce | 81647 | 1129 | 864 | 1529 | 3522 | 1132 | 882 | 1129 | 3143 | 1256 | 942 | 1030 | 3228 | 1260 | 1196 | 1578 | 4034 | 1731 | 1388 | 1804 | 4923 | 1972 | 1516 | 2383 | 5871 | 2121 | 1863 | 2384 | 6368 | 10601 | 8651 | 11837 | 31089 | 2266 | 1670 | 2116 | 6052 | 1798 | 1477 | 2142 | 5417 | 1463 | 1099 | 1644 | 4206 | 1357 | 915 | 1522 | 3794 | 81647 | 28086 | 22463 | 31098 | 81647
314 | AMAG RETI IDRICHE SPA | ACQUI TERME | AL | E-DISTRIBUZIONE | 31 | BT | A fasce | 161698 | 2251 | 1562 | 3010 | 6823 | 1995 | 1432 | 2050 | 5477 | 2268 | 1515 | 2059 | 5842 | 2497 | 2021 | 3342 | 7860 | 3216 | 2411 | 3543 | 9170 | 3985 | 3082 | 4888 | 11955 | 4905 | 4103 | 5720 | 14728 | 21117 | 16126 | 24612 | 61855 | 4986 | 3757 | 4847 | 13590 | 3320 | 2699 | 3785 | 9804 | 2614 | 1893 | 2842 | 7349 | 2607 | 1657 | 2981 | 7245 | 161698 | 55761 | 42258 | 63679 | 161698
315 | AMAG RETI IDRICHE SPA | ACQUI TERME | AL | E-DISTRIBUZIONE | 6.6 | BT | A fasce | 14035 | 330 | 225 | 568 | 1123 | 147 | 229 | 396 | 772 | 137 | 189 | 422 | 748 | 63 | 163 | 402 | 628 | 176 | 176 | 412 | 764 | 193 | 182 | 397 | 772 | 191 | 227 | 559 | 977 | 1237 | 1391 | 3156 | 5784 | 265 | 168 | 235 | 668 | 212 | 142 | 179 | 533 | 147 | 98 | 188 | 433 | 272 | 185 | 376 | 833 | 14035 | 3370 | 3375 | 7290 | 14035
316 | AMAG RETI IDRICHE SPA | ACQUI TERME | AL | E-DISTRIBUZIONE | 44 | BT | A fasce | 136500 | 2125 | 1525 | 2900 | 6550 | 1950 | 1625 | 2550 | 6125 | 2300 | 1900 | 3050 | 7250 | 3150 | 2650 | 4450 | 10250 | 2925 | 2025 | 3500 | 8450 | 2125 | 1700 | 2825 | 6650 | 2825 | 2050 | 3000 | 7875 | 17400 | 13475 | 22275 | 53150 | 2050 | 1550 | 2775 | 6375 | 2600 | 2000 | 3475 | 8075 | 2550 | 1825 | 3375 | 7750 | 2650 | 1700 | 3650 | 8000 | 136500 | 44650 | 34025 | 57825 | 136500
317 | AMAG RETI IDRICHE SPA | ACQUI TERME | AL | E-DISTRIBUZIONE | 16.5 | BT | A fasce | 17647 | 130 | 100 | 155 | 385 | 135 | 101 | 128 | 364 | 181 | 114 | 144 | 439 | 134 | 91 | 113 | 338 | 452 | 334 | 606 | 1392 | 561 | 428 | 738 | 1727 | 648 | 534 | 804 | 1986 | 2241 | 1702 | 2688 | 6631 | 560 | 405 | 632 | 1597 | 539 | 444 | 731 | 1714 | 220 | 157 | 277 | 654 | 151 | 100 | 169 | 420 | 17647 | 5952 | 4510 | 7185 | 17647
318 | AMAG RETI IDRICHE SPA | ACQUI TERME | AL | E-DISTRIBUZIONE | 6.6 | BT | A fasce | 45064 | 861 | 641 | 1060 | 2562 | 860 | 640 | 811 | 2311 | 988 | 698 | 866 | 2552 | 818 | 684 | 977 | 2479 | 950 | 683 | 936 | 2569 | 871 | 662 | 916 | 2449 | 907 | 726 | 933 | 2566 | 6255 | 4734 | 6499 | 17488 | 951 | 682 | 853 | 2486 | 904 | 723 | 937 | 2564 | 904 | 660 | 913 | 2477 | 947 | 618 | 996 | 2561 | 45064 | 16216 | 12151 | 16697 | 45064
319 | AMAG RETI IDRICHE SPA | RICALDONE | AL | E-DISTRIBUZIONE | 11 | BT | A fasce | 1804 | 28 | 23 | 36 | 87 | 30 | 28 | 19 | 77 | 35 | 31 | 28 | 94 | 30 | 26 | 33 | 89 | 40 | 37 | 37 | 114 | 32 | 33 | 36 | 101 | 46 | 29 | 24 | 99 | 241 | 207 | 213 | 661 | 43 | 42 | 31 | 116 | 45 | 48 | 44 | 137 | 49 | 37 | 49 | 135 | 36 | 25 | 33 | 94 | 1804 | 655 | 566 | 583 | 1804
320 | AMAG RETI IDRICHE SPA | ACQUI TERME | AL | E-DISTRIBUZIONE | 30 | BT | A fasce | 99767 | 1481 | 1187 | 1888 | 4556 | 1335 | 1129 | 1267 | 3731 | 1778 | 1368 | 1577 | 4723 | 1941 | 1639 | 2427 | 6007 | 2348 | 1935 | 2716 | 6999 | 2390 | 2206 | 3005 | 7601 | 2392 | 2145 | 2836 | 7373 | 13665 | 11609 | 15716 | 40990 | 2806 | 2016 | 2520 | 7342 | 1187 | 1087 | 1208 | 3482 | 1073 | 840 | 1017 | 2930 | 1501 | 968 | 1564 | 4033 | 99767 | 33897 | 28129 | 37741 | 99767
321 | AMAG RETI IDRICHE SPA | ACQUI TERME | AL | E-DISTRIBUZIONE | 11 | BT | A fasce | 26269 | 562 | 437 | 646 | 1645 | 518 | 425 | 434 | 1377 | 614 | 475 | 499 | 1588 | 633 | 564 | 748 | 1945 | 559 | 460 | 504 | 1523 | 644 | 578 | 650 | 1872 |  |  |  | 0 | 3530 | 2939 | 3481 | 9950 | 784 | 582 | 661 | 2027 | 519 | 463 | 479 | 1461 | 495 | 365 | 461 | 1321 | 612 | 369 | 579 | 1560 | 26269 | 9470 | 7657 | 9142 | 26269
322 | AMAG RETI IDRICHE SPA | CAVATORE | AL | E-DISTRIBUZIONE | 16.5 | BT | A fasce | 13244 | 251 | 184 | 386 | 821 | 256 | 191 | 315 | 762 | 270 | 197 | 306 | 773 | 219 | 168 | 323 | 710 | 271 | 191 | 354 | 816 | 258 | 185 | 364 | 807 | 67 | 62 | 98 | 227 | 1592 | 1178 | 2146 | 4916 | 324 | 232 | 407 | 963 | 264 | 218 | 392 | 874 | 242 | 191 | 349 | 782 | 278 | 171 | 344 | 793 | 13244 | 4292 | 3168 | 5784 | 13244
323 | AMAG RETI IDRICHE SPA | MONTALDO BORMIDA | AL | E-DISTRIBUZIONE | 3.3 | BT | A fasce | 2479 | 88 | 63 | 118 | 269 | 38 | 28 | 36 | 102 | 32 | 23 | 24 | 79 | 24 | 24 | 27 | 75 | 35 | 30 | 28 | 93 | 81 | 65 | 83 | 229 | 54 | 56 | 55 | 165 | 352 | 289 | 371 | 1012 | 39 | 32 | 26 | 97 | 32 | 25 | 26 | 83 | 28 | 19 | 22 | 69 | 79 | 45 | 82 | 206 | 2479 | 882 | 699 | 898 | 2479
324 | AMAG RETI IDRICHE SPA | MONTALDO BORMIDA | AL | E-DISTRIBUZIONE | 53 | BT | A fasce | 30410 | 824 | 616 | 1330 | 2770 | 442 | 345 | 593 | 1380 | 718 | 528 | 878 | 2124 | 396 | 311 | 531 | 1238 | 243 | 146 | 284 | 673 | 443 | 394 | 610 | 1447 | 450 | 373 | 626 | 1449 | 3516 | 2713 | 4852 | 11081 | 689 | 486 | 880 | 2055 | 638 | 515 | 964 | 2117 | 571 | 463 | 774 | 1808 | 738 | 478 | 1052 | 2268 | 30410 | 9668 | 7368 | 13374 | 30410
325 | AMAG RETI IDRICHE SPA | MOLARE | AL | E-DISTRIBUZIONE | 6.6 | BT | A fasce | 0 | 0 | 0 | 0 | 0 | 0 | 0 | 0 | 0 | 0 | 0 | 0 | 0 | 0 | 0 | 0 | 0 | 0 | 0 | 0 | 0 | 0 | 0 | 0 | 0 | 0 | 0 | 0 | 0 | 0 | 0 | 0 | 0 | 0 | 0 | 0 | 0 | 0 | 0 | 0 | 0 | 0 | 0 | 0 | 0 | 0 | 0 | 0 | 0 | 0 | 0 | 0 | 0 | 0
326 | AMAG RETI IDRICHE SPA | MOLARE | AL | E-DISTRIBUZIONE | 31 | BT | A fasce | 127381 | 2550 | 2013 | 2749 | 7312 | 2556 | 1937 | 2050 | 6543 | 2339 | 1911 | 1533 | 5783 | 1982 | 1936 | 1895 | 5813 | 2722 | 2336 | 2576 | 7634 | 3198 | 2904 | 3350 | 9452 | 2295 | 2494 | 2606 | 7395 | 17642 | 15531 | 16759 | 49932 | 3104 | 2589 | 2779 | 8472 | 2145 | 1934 | 1589 | 5668 | 2244 | 1873 | 1784 | 5901 | 2916 | 1887 | 2673 | 7476 | 127381 | 45693 | 39345 | 42343 | 127381
327 | AMAG RETI IDRICHE SPA | CREMOLINO | AL | E-DISTRIBUZIONE | 6.6 | BT | A fasce | 48453 | 814 | 604 | 1307 | 2725 | 839 | 623 | 1084 | 2546 | 989 | 704 | 1217 | 2910 | 826 | 690 | 1324 | 2840 | 999 | 728 | 1363 | 3090 | 939 | 682 | 1277 | 2898 | 739 | 580 | 941 | 2260 | 6145 | 4611 | 8513 | 19269 | 751 | 539 | 932 | 2222 | 801 | 629 | 1108 | 2538 | 809 | 587 | 1114 | 2510 | 868 | 564 | 1213 | 2645 | 48453 | 15519 | 11541 | 21393 | 48453
328 | AMAG RETI IDRICHE SPA | CASSINELLE | AL | E-DISTRIBUZIONE | 6.6 | BT | A fasce | 5250 | 8 | 17 | 51 | 76 | 1 | 0 | 1 | 2 | 56 | 55 | 55 | 166 | 127 | 138 | 151 | 416 | 75 | 139 | 107 | 321 | 89 | 103 | 113 | 305 | 188 | 159 | 261 | 608 | 544 | 611 | 739 | 1894 | 156 | 106 | 212 | 474 | 116 | 142 | 148 | 406 | 57 | 105 | 59 | 221 | 136 | 115 | 110 | 361 | 5250 | 1553 | 1690 | 2007 | 5250
329 | AMAG RETI IDRICHE SPA | CASSINELLE | AL | E-DISTRIBUZIONE | 6.6 | BT | A fasce | 468 | 8 | 6 | 12 | 26 | 8 | 6 | 10 | 24 | 9 | 6 | 11 | 26 | 7 | 5 | 10 | 22 | 9 | 5 | 10 | 24 | 16 | 6 | 11 | 33 | 9 | 6 | 12 | 27 | 66 | 40 | 76 | 182 | 8 | 7 | 11 | 26 | 9 | 7 | 11 | 27 | 9 | 5 | 11 | 25 | 9 | 5 | 12 | 26 | 468 | 167 | 104 | 197 | 468
330 | AMAG RETI IDRICHE SPA | CASSINELLE | AL | E-DISTRIBUZIONE | 1.5 | BT | A fasce | 0 | 0 | 0 | 0 | 0 | 0 | 0 | 0 | 0 | 0 | 0 | 0 | 0 | 0 | 0 | 0 | 0 | 0 | 0 | 0 | 0 | 0 | 0 | 0 | 0 | 0 | 0 | 0 | 0 | 0 | 0 | 0 | 0 | 0 | 0 | 0 | 0 | 0 | 0 | 0 | 0 | 0 | 0 | 0 | 0 | 0 | 0 | 0 | 0 | 0 | 0 | 0 | 0 | 0
331 | AMAG RETI IDRICHE SPA | CARPENETO | AL | E-DISTRIBUZIONE | 6.6 | BT | A fasce | 572 | 10 | 7 | 17 | 34 | 11 | 8 | 14 | 33 | 11 | 8 | 15 | 34 | 10 | 8 | 16 | 34 | 11 | 8 | 15 | 34 | 10 | 8 | 15 | 33 | 8 | 7 | 11 | 26 | 71 | 54 | 103 | 228 | 8 | 6 | 11 | 25 | 8 | 5 | 10 | 23 | 10 | 8 | 15 | 33 | 11 | 8 | 16 | 35 | 572 | 179 | 135 | 258 | 572
332 | AMAG RETI IDRICHE SPA | MALVICINO | AL | E-DISTRIBUZIONE | 3.3 | BT | A fasce | 1576 | 12 | 11 | 15 | 38 | 14 | 11 | 10 | 35 | 34 | 29 | 37 | 100 | 25 | 15 | 39 | 79 | 14 | 16 | 24 | 54 | 20 | 15 | 30 | 65 | 112 | 71 | 105 | 288 | 231 | 168 | 260 | 659 | 24 | 22 | 22 | 68 | 27 | 14 | 18 | 59 | 30 | 23 | 34 | 87 | 19 | 10 | 15 | 44 | 1576 | 562 | 405 | 609 | 1576
333 | AMAG RETI IDRICHE SPA | BORGORATTO ALESSANDRINO | AL | E-DISTRIBUZIONE | 11 | BT | A fasce | 4 | 0 | 0 | 0 | 0 | 0 | 0 | 0 | 0 | 0 | 0 | 0 | 0 | 0 | 0 | 0 | 0 | 0 | 0 | 0 | 0 | 0 | 0 | 0 | 0 | 0 | 0 | 0 | 0 | 0 | 0 | 0 | 0 | 1 | 0 | 0 | 1 | 1 | 0 | 0 | 1 | 1 | 0 | 0 | 1 | 1 | 0 | 0 | 1 | 4 | 4 | 0 | 0 | 4
334 | AMAG RETI IDRICHE SPA | SOLERO | AL | E-DISTRIBUZIONE | 6.6 | BT | A fasce | 3635 | 13 | 8 | 16 | 37 | 9 | 5 | 8 | 22 | 3 | 3 | 2 | 8 | 12 | 3 | 2 | 17 | 34 | 26 | 73 | 133 | 146 | 135 | 209 | 490 | 257 | 206 | 365 | 828 | 474 | 386 | 675 | 1535 | 39 | 43 | 78 | 160 | 58 | 45 | 72 | 175 | 51 | 22 | 103 | 176 | 25 | 13 | 16 | 54 | 3635 | 1121 | 895 | 1619 | 3635
335 | AMAG SPA | ALESSANDRIA | AL | E-DISTRIBUZIONE | 3.3 | BT | A fasce | 0 | 0 | 0 | 0 | 0 | 0 | 0 | 0 | 0 | 0 | 0 | 0 | 0 | 0 | 0 | 0 | 0 | 0 | 0 | 0 | 0 | 0 | 0 | 0 | 0 | 0 | 0 | 0 | 0 | 0 | 0 | 0 | 0 | 0 | 0 | 0 | 0 | 0 | 0 | 0 | 0 | 0 | 0 | 0 | 0 | 0 | 0 | 0 | 0 | 0 | 0 | 0 | 0 | 0
336 | AMAG RETI IDRICHE SPA | RICALDONE | AL | E-DISTRIBUZIONE | 3.3 | BT | A fasce | 10408 | 177 | 131 | 290 | 598 | 176 | 131 | 231 | 538 | 200 | 141 | 246 | 587 | 165 | 138 | 267 | 570 | 191 | 138 | 259 | 588 | 178 | 131 | 248 | 557 | 175 | 140 | 249 | 564 | 1262 | 950 | 1790 | 4002 | 199 | 145 | 252 | 596 | 188 | 153 | 272 | 613 | 189 | 138 | 264 | 591 | 196 | 129 | 279 | 604 | 10408 | 3296 | 2465 | 4647 | 10408
337 | AMAG RETI IDRICHE SPA | CASTELLETTO MONFERRATO | AL | E-DISTRIBUZIONE | 6.6 | BT | A fasce | 379 | 10 | 22 | 23 | 55 | 4 | 5 | 6 | 15 | 5 | 5 | 6 | 16 | 3 | 5 | 6 | 14 | 8 | 4 | 6 | 18 | 6 | 4 | 6 | 16 | 5 | 6 | 5 | 16 | 41 | 51 | 58 | 150 | 5 | 4 | 7 | 16 | 7 | 8 | 5 | 20 | 9 | 4 | 11 | 24 | 6 | 5 | 8 | 19 | 379 | 109 | 123 | 147 | 379
338 | AMAG RETI IDRICHE SPA | MONTECHIARO D'ACQUI | AL | E-DISTRIBUZIONE | 6.6 | BT | A fasce | 0 | 0 | 0 | 0 | 0 | 0 | 0 | 0 | 0 | 0 | 0 | 0 | 0 | 0 | 0 | 0 | 0 | 0 | 0 | 0 | 0 | 0 | 0 | 0 | 0 | 0 | 0 | 0 | 0 | 0 | 0 | 0 | 0 | 0 | 0 | 0 | 0 | 0 | 0 | 0 | 0 | 0 | 0 | 0 | 0 | 0 | 0 | 0 | 0 | 0 | 0 | 0 | 0 | 0
339 | AMAG SPA | ALESSANDRIA | AL | E-DISTRIBUZIONE | 3.3 | BT | A fasce | 442 | 7 | 6 | 13 | 26 | 8 | 5 | 10 | 23 | 9 | 6 | 11 | 26 | 7 | 6 | 12 | 25 | 8 | 6 | 11 | 25 | 8 | 5 | 10 | 23 | 7 | 6 | 10 | 23 | 54 | 40 | 77 | 171 | 8 | 6 | 10 | 24 | 8 | 6 | 11 | 25 | 8 | 5 | 11 | 24 | 9 | 6 | 12 | 27 | 442 | 141 | 103 | 198 | 442
340 | AMAG RETI IDRICHE SPA | CASAL CERMELLI | AL | E-DISTRIBUZIONE | 25 | BT | A fasce | 69792 | 1460 | 1044 | 2151 | 4655 | 1378 | 991 | 1626 | 3995 | 1356 | 955 | 1595 | 3906 | 1032 | 846 | 1561 | 3439 | 1164 | 826 | 1557 | 3547 | 1078 | 745 | 1392 | 3215 | 1041 | 832 | 1381 | 3254 | 8509 | 6239 | 11263 | 26011 | 1416 | 1003 | 1607 | 4026 | 1353 | 1059 | 1768 | 4180 | 1570 | 1074 | 1962 | 4606 | 1671 | 1084 | 2203 | 4958 | 69792 | 23028 | 16698 | 30066 | 69792
341 | AMAG RETI IDRICHE SPA | PONZONE | AL | E-DISTRIBUZIONE | 3.3 | BT | A fasce | 0 | 0 | 0 | 0 | 0 | 0 | 0 | 0 | 0 | 0 | 0 | 0 | 0 | 0 | 0 | 0 | 0 | 0 | 0 | 0 | 0 | 0 | 0 | 0 | 0 | 0 | 0 | 0 | 0 | 0 | 0 | 0 | 0 | 0 | 0 | 0 | 0 | 0 | 0 | 0 | 0 | 0 | 0 | 0 | 0 | 0 | 0 | 0 | 0 | 0 | 0 | 0 | 0 | 0
342 | AMAG RETI IDRICHE SPA | SALE | AL | E-DISTRIBUZIONE | 3.3 | BT | A fasce | 174 | 2 | 3 | 4 | 9 | 3 | 2 | 3 | 8 | 4 | 3 | 4 | 11 | 2 | 3 | 4 | 9 | 4 | 3 | 4 | 11 | 3 | 2 | 4 | 9 | 3 | 2 | 3 | 8 | 21 | 18 | 26 | 65 | 4 | 3 | 4 | 11 | 3 | 3 | 3 | 9 | 5 | 3 | 6 | 14 | 4 | 2 | 4 | 10 | 174 | 58 | 47 | 69 | 174
343 | AMAG RETI IDRICHE SPA | BISTAGNO | AL | E-DISTRIBUZIONE | 16.5 | BT | A fasce | 5713 | 4 | 3 | 7 | 14 | 4 | 3 | 5 | 12 | 170 | 31 | 26 | 227 | 294 | 159 | 68 | 521 | 427 | 172 | 126 | 725 | 353 | 296 | 232 | 881 |  |  |  | 0 | 1252 | 664 | 464 | 2380 | 647 | 179 | 72 | 898 | 20 | 3 | 6 | 29 | 4 | 3 | 6 | 13 | 4 | 3 | 6 | 13 | 5713 | 3179 | 1516 | 1018 | 5713
344 | AMAG RETI IDRICHE SPA | MOLARE | AL | E-DISTRIBUZIONE | 3.3 | BT | A fasce | 3178 | 8 | 28 | 72 | 108 | 6 | 8 | 54 | 68 | 16 | 22 | 77 | 115 | 29 | 39 | 111 | 179 | 73 | 56 | 132 | 261 | 100 | 78 | 159 | 337 | 54 | 51 | 98 | 203 | 286 | 282 | 703 | 1271 | 53 | 58 | 80 | 191 | 73 | 35 | 64 | 172 | 51 | 37 | 74 | 162 | 26 | 19 | 66 | 111 | 3178 | 775 | 713 | 1690 | 3178
345 | AMAG RETI IDRICHE SPA | GAMALERO | AL | E-DISTRIBUZIONE | 11 | BT | A fasce | 598 | 4 | 3 | 6 | 13 | 3 | 3 | 4 | 10 | 4 | 3 | 5 | 12 | 4 | 2 | 5 | 11 | 10 | 6 | 14 | 30 | 59 | 43 | 83 | 185 | 4 | 2 | 5 | 11 | 88 | 62 | 122 | 272 | 4 | 3 | 4 | 11 | 7 | 4 | 8 | 19 | 4 | 3 | 5 | 12 | 4 | 2 | 6 | 12 | 598 | 195 | 136 | 267 | 598
346 | AMAG RETI IDRICHE SPA | MALVICINO | AL | E-DISTRIBUZIONE | 1.7 | BT | A fasce | 43 | 1 | 1 | 1 | 3 | 1 | 0 | 1 | 2 | 0 | 1 | 1 | 2 | 1 | 0 | 1 | 2 | 1 | 1 | 1 | 3 | 1 | 0 | 1 | 2 | 1 | 0 | 1 | 2 | 6 | 3 | 7 | 16 | 1 | 1 | 1 | 3 | 2 | 1 | 2 | 5 |  |  |  | 0 | 1 | 1 | 1 | 3 | 43 | 16 | 9 | 18 | 43
347 | AMAG RETI IDRICHE SPA | ACQUI TERME | AL | E-DISTRIBUZIONE | 3.3 | BT | A fasce | 763 | 18 | 14 | 21 | 53 | 17 | 14 | 16 | 47 | 20 | 15 | 16 | 51 | 8 | 9 | 10 | 27 | 12 | 10 | 11 | 33 | 9 | 9 | 10 | 28 | 8 | 9 | 9 | 26 | 92 | 80 | 93 | 265 | 19 | 15 | 15 | 49 | 16 | 16 | 17 | 49 | 18 | 14 | 17 | 49 | 28 | 22 | 36 | 86 | 763 | 265 | 227 | 271 | 763
348 | AMAG RETI IDRICHE SPA | PIETRA MARAZZI | AL | E-DISTRIBUZIONE | 3.3 | BT | A fasce | 75 | 1 | 1 | 2 | 4 | 1 | 1 | 1 | 3 | 1 | 1 | 2 | 4 | 2 | 1 | 2 | 5 | 1 | 1 | 2 | 4 | 1 | 1 | 2 | 4 | 2 | 1 | 2 | 5 | 9 | 7 | 13 | 29 | 2 | 1 | 1 | 4 | 1 | 1 | 2 | 4 | 1 | 1 | 2 | 4 | 2 | 1 | 2 | 5 | 75 | 24 | 18 | 33 | 75
349 | AMAG RETI IDRICHE SPA | PONZONE | AL | E-DISTRIBUZIONE | 3.3 | BT | A fasce | 79 | 2 | 1 | 2 | 5 | 1 | 1 | 2 | 4 | 2 | 1 | 2 | 5 | 1 | 1 | 2 | 4 | 1 | 1 | 2 | 4 | 2 | 1 | 2 | 5 | 1 | 1 | 2 | 4 | 10 | 7 | 14 | 31 | 1 | 1 | 2 | 4 | 1 | 1 | 2 | 4 | 2 | 1 | 2 | 5 | 1 | 1 | 2 | 4 | 79 | 25 | 18 | 36 | 79
[8 empty] | 13517300 | 240802 | 173391 | 330121 | 744314 | 234025 | 168775 | 252019 | 654819 | 264434 | 186713 | 273345 | 724492 | 222208 | 186975 | 299593 | 708776 | 270361 | 198487 | 311081 | 779929 | 272805 | 204375 | 329973 | 807153 | 274539 | 222806 | 328195 | 825540 | 1777420 | 1340459 | 2122857 | 5240736 | 285367 | 205623 | 305947 | 796937 | 247655 | 197791 | 294241 | 739687 | 256219 | 183435 | 297675 | 737329 | 269036 | 167786 | 320766 | 757588 | 13517300 | 4614871 | 3436616 | 5465813 | 13517300

## BT ACSR
SERVIZIO DI SOMMINISTRAZIONE DI ENERGIA ELETTRICA UTILITY PIEMONTE
PERIODO DI FORNITURA: DA FEBBRAIO 2023 A DICEMBRE 2023
AZIENDA CUNEESE SMALTIMENTO RIFIUTI S.p.A.
LOTTO BT: Siti idonei alimentati in bassa tensione (tariffa multioraria) per Utility Piemonte
No.ordine | Cliente | Comune | Prov. | Distributore | Pot.Disp.[kW] | Tensione[V] | Tipo contatore | Prelievo stimato [kWh] | F1 | F2 | F3 | gen | F1 | F2 | F3 | feb | F1 | F2 | F3 | mar | F1 | F2 | F3 | apr | F1 | F2 | F3 | mag | F1 | F2 | F3 | giu | F1 | F2 | F3 | lug | F1 | F2 | F3 | ago | F1 | F2 | F3 | set | F1 | F2 | F3 | ott | F1 | F2 | F3 | nov | F1 | F2 | F3 | dic | TOTALE | F1 | F2 | F3 | GLOBALE
1 | ACSR SPA | BORGO SAN DALMAZZO | CN | E-DISTRIBUZIONE SPA | 6.6 | 380 | Orario | 9200 |  |  |  |  | 151.0482 | 252.1344 | 501.9449 | 905.1276 | 262.5916 | 323.0109 | 615.8121 | 1201.4145 | 90.6289 | 169.6388 | 472.8972 | 733.1649 | 62.7431 | 137.1053 | 431.0685 | 630.9169 | 58.0955 | 109.2195 | 403.1826 | 570.4976 | 55.7717 | 128.972 | 424.097 | 608.8406 | 49.9621 | 146.4006 | 451.9828 | 648.3455 | 48.8002 | 177.7722 | 396.2112 | 622.7835 | 117.3529 | 261.4297 | 477.5448 | 856.3274 | 310.2299 | 282.344 | 520.5355 | 1113.1094 | 350.8967 | 316.0394 | 642.536 | 1309.4721 | 9200 | 1558.1207 | 2304.0667 | 5337.8126 | 9200
2 | ACSR SPA | BORGO SAN DALMAZZO | CN | E-DISTRIBUZIONE SPA | 25 | 380 | Orario | 37000 |  |  |  |  | 1521.3591 | 1225.2862 | 2449.4337 | 5196.079 | 1842.4843 | 1129.6319 | 2332.1433 | 5304.2595 | 913.271 | 660.4703 | 1542.9952 | 3116.7364 | 671.8577 | 372.3686 | 715.1299 | 1759.3561 | 576.2034 | 259.6331 | 414.502 | 1250.3385 | 719.6848 | 452.0805 | 770.9282 | 1942.6936 | 731.0723 | 434.9994 | 814.2004 | 1980.2721 | 572.7871 | 358.7037 | 639.9729 | 1571.4637 | 979.318 | 684.3838 | 1396.0975 | 3059.7993 | 1891.4502 | 995.2604 | 2128.3085 | 5015.0191 | 2370.8605 | 1252.616 | 3180.506 | 6803.9825 | 37000 | 12790.3484 | 7825.434 | 16384.2177 | 37000
3 | ACSR SPA | BORGO SAN DALMAZZO | CN | E-DISTRIBUZIONE SPA | 16.5 | 380 | Orario | 23000 |  |  |  |  | 1195.5446 | 671.7822 | 995.4738 | 2862.8006 | 1324.0453 | 725.4597 | 1081.6832 | 3131.1881 | 788.8967 | 492.8571 | 784.017 | 2065.7709 | 972.7016 | 349.7171 | 528.6421 | 1851.0608 | 395.2617 | 279.7737 | 525.389 | 1200.4243 | 317.1853 | 235.8557 | 437.553 | 990.5941 | 313.9321 | 227.7228 | 444.0594 | 985.7143 | 499.3635 | 297.6662 | 325.3182 | 1122.3479 | 912.5177 | 499.3635 | 683.1683 | 2095.0495 | 1252.4752 | 691.3013 | 1145.1202 | 3088.8967 | 1455.7992 | 728.7129 | 1421.6407 | 3606.1528 | 23000 | 9427.7228 | 5200.2122 | 8372.0651 | 23000
[8 empty] | 69200 | 0 | 0 | 0 | 0 | 2867.9519 | 2149.2028 | 3946.8525 | 8964.0072 | 3429.1211 | 2178.1025 | 4029.6385 | 9636.8621 | 1792.7967 | 1322.9662 | 2799.9094 | 5915.6722 | 1707.3024 | 859.191 | 1674.8405 | 4241.3339 | 1029.5605 | 648.6263 | 1343.0736 | 3021.2605 | 1092.6418 | 816.9082 | 1632.5783 | 3542.1283 | 1094.9665 | 809.1228 | 1710.2426 | 3614.3319 | 1120.9509 | 834.142 | 1361.5023 | 3316.5952 | 2009.1885 | 1445.177 | 2556.8107 | 6011.1762 | 3454.1553 | 1968.9057 | 3793.9642 | 9217.0252 | 4177.5564 | 2297.3683 | 5244.6827 | 11719.6074 | 69200 | 23776.1919 | 15329.7128 | 30094.0953 | 69200

## BT STR
SERVIZIO DI SOMMINISTRAZIONE DI ENERGIA ELETTRICA UTILITY PIEMONTE
PERIODO DI FORNITURA: DA GENNAIO 2023 A DICEMBRE 2023
SOCIETA' TRATTAMENTO RIFIUTI S.r.l.
LOTTO BT: Siti idonei alimentati in bassa tensione (tariffa multioraria) per Utility Piemonte
No.ordine | Cliente | Comune | Prov. | Distributore | Pot.Disp.[kW] | Tensione[V] | Tipo contatore | Prelievo stimato [kWh] | F1 | F2 | F3 | gen | F1 | F2 | F3 | feb | F1 | F2 | F3 | mar | F1 | F2 | F3 | apr | F1 | F2 | F3 | mag | F1 | F2 | F3 | giu | F1 | F2 | F3 | lug | F1 | F2 | F3 | ago | F1 | F2 | F3 | set | F1 | F2 | F3 | ott | F1 | F2 | F3 | nov | F1 | F2 | F3 | dic | TOTALE | F1 | F2 | F3 | GLOBALE
1 | S.T.R. | ALBA MUSSOTTO | CN | E-DISTRIBUZIONE SPA | 3.3 | 220 | A fasce | 2888.932 | 205.629 | 66.929 | 77.21 | 349.768 | 144.95 | 98.786 | 152.89 | 396.626 | 140.958 | 97.09 | 167.9 | 405.948 | 44.037 | 56.704 | 163.585 | 264.326 | 43.55 | 59.61 | 168.155 | 271.315 | 24.128 | 47.543 | 168.141 | 239.812 | 24.178 | 50.766 | 177.421 | 252.365 | 21.072 | 13.587 | 24.893 | 59.552 | 20.394 | 11.972 | 19.287 | 51.653 | 69.935 | 19.79 | 20.003 | 109.728 | 154.813 | 29.758 | 19.787 | 204.358 | 212.29 | 40.2 | 30.991 | 283.481 | 2888.932 | 1105.934 | 592.735 | 1190.263 | 2888.932
2 | S.T.R. | ALBA | CN | E-DISTRIBUZIONE SPA | 3.3 | 220 | A fasce | 4044.864 | 333.457 | 111.878 | 122.662 | 567.997 | 231.733 | 162.803 | 204.815 | 599.351 | 160.809 | 122.085 | 218.673 | 501.567 | 59.728 | 77.623 | 214.152 | 351.503 | 53.164 | 67.502 | 205.332 | 325.998 | 31.056 | 57.331 | 189.186 | 277.573 | 28.482 | 62.895 | 201.162 | 292.539 | 12.944 | 20.483 | 57.744 | 91.171 | 15.664 | 27.884 | 55.311 | 98.859 | 33.14 | 30.225 | 54.264 | 117.629 | 189.608 | 64.432 | 69.074 | 323.114 | 336.86 | 72.472 | 88.231 | 497.563 | 4044.864 | 1486.645 | 877.613 | 1680.606 | 4044.864
3 | S.T.R. | BRA | CN | E-DISTRIBUZIONE SPA | 16.5 | 220 | A fasce | 14388.857 | 865.838 | 230.828 | 408.503 | 1505.169 | 676.582 | 147.03 | 263.47 | 1087.082 | 628.951 | 154.664 | 268.09 | 1051.705 | 247.4 | 109.911 | 242.288 | 599.599 | 189.433 | 95.325 | 226.751 | 511.509 | 366.079 | 85.77 | 206.403 | 658.252 | 468.85 | 109.244 | 226.294 | 804.388 | 375 | 177 | 306 | 858 | 1491.214 | 520.363 | 1105.942 | 3117.519 | 331.585 | 186.243 | 269.054 | 786.882 | 1163.541 | 298.246 | 291.229 | 1753.016 | 1019.809 | 250.591 | 385.336 | 1655.736 | 14388.857 | 7824.282 | 2365.215 | 4199.36 | 14388.857
4 | S.T.R. | BRA - FRAZ. POLLENZO | CN | E-DISTRIBUZIONE SPA | 3.3 | 220 | A fasce | 2582.156 | 101.876 | 75.747 | 130.232 | 307.855 | 53.075 | 62.487 | 107.441 | 223.003 | 48.965 | 54.717 | 113.015 | 216.697 | 22.023 | 39.262 | 110.262 | 171.547 | 15.154 | 31.135 | 103.498 | 149.787 | 14.321 | 25.838 | 94.464 | 134.623 | 14.733 | 28.68 | 100.391 | 143.804 | 12.858 | 44.287 | 115.706 | 172.851 | 15.495 | 56.223 | 114.553 | 186.271 | 27.014 | 63.335 | 124.909 | 215.258 | 101.363 | 77.217 | 126.493 | 305.073 | 148.401 | 76.242 | 130.744 | 355.387 | 2582.156 | 575.278 | 635.17 | 1371.708 | 2582.156
5 | S.T.R. | CANALE | CN | E-DISTRIBUZIONE SPA | 3.3 | 220 | A fasce | 1860.225 | 42.162 | 50.905 | 69.023 | 162.09 | 23.84 | 28.912 | 56.352 | 109.104 | 19.733 | 42.401 | 83.394 | 145.528 | 11.534 | 58.913 | 155.827 | 226.274 | 15.702 | 49.208 | 153.322 | 218.232 | 13.037 | 39.204 | 139.497 | 191.738 | 12.997 | 41.388 | 146.864 | 201.249 | 12.739 | 20.925 | 58.156 | 91.82 | 12.97 | 27.134 | 57.218 | 97.322 | 15.83 | 31.862 | 62.939 | 110.631 | 45.294 | 39.549 | 64.282 | 149.125 | 43.23 | 44.631 | 69.251 | 157.112 | 1860.225 | 269.068 | 475.032 | 1116.125 | 1860.225
6 | S.T.R. | CERVERE | CN | E-DISTRIBUZIONE SPA | 3.3 | 220 | A fasce | 2485.137 | 83.349 | 54.257 | 104.51 | 242.116 | 55.791 | 74.233 | 145.382 | 275.406 | 66.893 | 78.926 | 160.962 | 306.781 | 44.978 | 71.185 | 156.768 | 272.931 | 25.203 | 42.957 | 145.079 | 213.239 | 25.882 | 34.998 | 132.349 | 193.229 | 23.362 | 39.163 | 142.329 | 204.854 | 3.9 | 17.866 | 65.585 | 87.351 | 11.793 | 24.751 | 68.331 | 104.875 | 31.617 | 43.795 | 76.938 | 152.35 | 84.471 | 42.923 | 91.724 | 219.118 | 69.299 | 43.94 | 99.648 | 212.887 | 2485.137 | 526.538 | 568.994 | 1389.605 | 2485.137
7 | S.T.R. | CHERASCO | CN | E-DISTRIBUZIONE SPA | 3.3 | 220 | A fasce | 2614.943 | 132.729 | 66.599 | 82.965 | 282.293 | 147.85 | 65.694 | 96.552 | 310.096 | 127.909 | 78.166 | 136.392 | 342.467 | 81.018 | 50.558 | 133.413 | 264.989 | 32.117 | 39.442 | 126.714 | 198.273 | 14.137 | 28.453 | 115.493 | 158.083 | 12.92 | 28.262 | 103.396 | 144.578 | 13.962 | 31.403 | 72.634 | 117.999 | 17.733 | 36.718 | 72.004 | 126.455 | 27.484 | 47.156 | 79.26 | 153.9 | 77.134 | 67.393 | 79.421 | 223.948 | 141.075 | 68.935 | 81.852 | 291.862 | 2614.943 | 826.068 | 608.779 | 1180.096 | 2614.943
8 | S.T.R. | LA MORRA | CN | E-DISTRIBUZIONE SPA | 3.3 | 220 | A fasce | 1967.407 | 118.107 | 69.843 | 130.81 | 318.76 | 83.945 | 55.797 | 91.03 | 230.772 | 62.387 | 66.207 | 121.718 | 250.312 | 25.938 | 40.181 | 109.42 | 175.539 | 23.442 | 31.703 | 101.104 | 156.249 | 20.672 | 26.814 | 93.187 | 140.673 | 20.587 | 29.231 | 99.037 | 148.855 | 0.944 | 5.343 | 20.63 | 26.917 | 3.453 | 7.362 | 21.651 | 32.466 | 15.269 | 18.44 | 23.901 | 57.61 | 91.615 | 36.417 | 34.319 | 162.351 | 108.345 | 51.865 | 106.693 | 266.903 | 1967.407 | 574.704 | 439.203 | 953.5 | 1967.407
9 | S.T.R. | MARENE | CN | E-DISTRIBUZIONE SPA | 3.3 | 220 | A fasce | 2149.051 | 61.405 | 51.472 | 72.282 | 185.159 | 39.267 | 79.093 | 122.382 | 240.742 | 43.646 | 82.663 | 142.595 | 268.904 | 25.753 | 64.376 | 133.081 | 223.21 | 27.737 | 45.721 | 127.441 | 200.899 | 20.253 | 31.14 | 112.614 | 164.007 | 19.429 | 33.856 | 118.631 | 171.916 | 1.09 | 10.468 | 40.236 | 51.794 | 0.473 | 18.645 | 41.929 | 61.047 | 6.472 | 41.125 | 46.081 | 93.678 | 106.7 | 70.878 | 91.366 | 268.944 | 78.658 | 56.907 | 83.186 | 218.751 | 2149.051 | 430.883 | 586.344 | 1131.824 | 2149.051
10 | S.T.R. | MONTA' | CN | E-DISTRIBUZIONE SPA | 3.3 | 220 | A fasce | 2943.517 | 93.432 | 119.213 | 119.041 | 331.686 | 26.487 | 120.361 | 98.167 | 245.015 | 27.777 | 129.077 | 148.444 | 305.298 | 20.123 | 78.206 | 193.093 | 291.422 | 36.381 | 54.668 | 179.255 | 270.304 | 23.818 | 43.67 | 166.804 | 234.292 | 24.415 | 48.45 | 178.588 | 251.453 | 10.829 | 25.116 | 82.379 | 118.324 | 10.717 | 32.541 | 84.57 | 127.828 | 11.228 | 75.802 | 92.56 | 179.59 | 41.698 | 128.412 | 99.382 | 269.492 | 80.203 | 122.601 | 116.009 | 318.813 | 2943.517 | 407.108 | 978.117 | 1558.292 | 2943.517
11 | S.T.R. | NARZOLE | CN | E-DISTRIBUZIONE SPA | 3.3 | 220 | A fasce | 2097.49 | 77.934 | 59.966 | 61.766 | 199.666 | 51.641 | 61.271 | 67.839 | 180.751 | 125.804 | 93.856 | 118.076 | 337.736 | 22.402 | 55.067 | 116.055 | 193.524 | 20.552 | 34.435 | 110.659 | 165.646 | 15.272 | 27.88 | 100.939 | 144.091 | 15.24 | 29.463 | 103.794 | 148.497 | 20.917 | 27.058 | 93.963 | 141.938 | 7.12 | 29.87 | 72.259 | 109.249 | 9.291 | 51.143 | 78.992 | 139.426 | 50.753 | 53.09 | 62.968 | 166.811 | 55.461 | 52.323 | 62.371 | 170.155 | 2097.49 | 472.387 | 575.422 | 1049.681 | 2097.49
12 | S.T.R. | NEIVE | CN | E-DISTRIBUZIONE SPA | 3.3 | 220 | A fasce | 2520 | 20 | 41 | 149 | 210 | 20 | 41 | 149 | 210 | 20 | 41 | 149 | 210 | 20 | 41 | 149 | 210 | 20 | 41 | 149 | 210 | 20 | 41 | 149 | 210 | 20 | 41 | 149 | 210 | 20 | 41 | 149 | 210 | 20 | 41 | 149 | 210 | 20 | 41 | 149 | 210 | 20 | 41 | 149 | 210 | 20 | 41 | 149 | 210 | 2520 | 240 | 492 | 1788 | 2520
13 | S.T.R. | NOVELLO | CN | E-DISTRIBUZIONE SPA | 3.3 | 220 | A fasce | 2458.701 | 45.89 | 44.906 | 95.008 | 185.804 | 60.539 | 89.009 | 176.071 | 325.619 | 36.633 | 84.964 | 188.091 | 309.688 | 18.383 | 56.965 | 184.139 | 259.487 | 21.342 | 50.409 | 173.85 | 245.601 | 20.715 | 41.081 | 159.488 | 221.284 | 3.221 | 13.13 | 58.017 | 74.368 | 0.54 | 15.668 | 61.515 | 77.723 | 1.059 | 23.508 | 62.636 | 87.203 | 3.892 | 31.657 | 68.331 | 103.88 | 63.404 | 48.589 | 94.812 | 206.805 | 105.575 | 69.579 | 186.085 | 361.239 | 2458.701 | 381.193 | 569.465 | 1508.043 | 2458.701
14 | S.T.R. | POCAPAGLIA | CN | E-DISTRIBUZIONE SPA | 3.3 | 220 | A fasce | 2289.285 | 63.301 | 63.599 | 82.908 | 209.808 | 48.62 | 50.189 | 59.868 | 158.677 | 55.923 | 54.791 | 64.653 | 175.367 | 46.202 | 53.575 | 69.865 | 169.642 | 53.789 | 53.568 | 68.343 | 175.7 | 51.431 | 51.95 | 66.638 | 170.019 | 53.491 | 58.158 | 64.865 | 176.514 | 53.491 | 53.262 | 68.193 | 174.946 | 53.494 | 53.264 | 63.204 | 169.962 | 21 | 65 | 140 | 226 | 93.013 | 99.664 | 130.016 | 322.693 | 47.925 | 43.66 | 68.372 | 159.957 | 2289.285 | 641.68 | 700.68 | 946.925 | 2289.285
15 | S.T.R. | PRIOCCA | CN | E-DISTRIBUZIONE SPA | 3.3 | 220 | A fasce | 2318.18 | 24 | 48 | 120 | 192 | 13.636 | 21.279 | 37.358 | 72.273 | 40.059 | 79.519 | 157 | 276.578 | 21.88 | 59.305 | 154.856 | 236.041 | 28.335 | 48.596 | 146.894 | 223.825 | 20.297 | 36.735 | 117.705 | 174.737 | 19.572 | 39.301 | 123.853 | 182.726 | 24 | 48 | 120 | 192 | 24 | 48 | 120 | 192 | 24 | 48 | 120 | 192 | 24 | 48 | 120 | 192 | 24 | 48 | 120 | 192 | 2318.18 | 287.779 | 572.735 | 1457.666 | 2318.18
16 | S.T.R. | S. STEFANO BELBO | CN | E-DISTRIBUZIONE SPA | 3.3 | 220 | A fasce | 1890.657 | 64.401 | 62.215 | 100.831 | 227.447 | 39.407 | 52.81 | 82.831 | 175.048 | 29.374 | 54.607 | 87.164 | 171.145 | 12.042 | 28.193 | 83.942 | 124.177 | 16.469 | 25.534 | 79.927 | 121.93 | 13.762 | 21.516 | 74.368 | 109.646 | 13.994 | 23.806 | 78.639 | 116.439 | 12.769 | 26.799 | 83.783 | 123.351 | 13.151 | 33.925 | 84.893 | 131.969 | 14.239 | 50.399 | 92.66 | 157.298 | 53.647 | 60.349 | 91.725 | 205.721 | 70.102 | 58.334 | 98.05 | 226.486 | 1890.657 | 353.357 | 498.487 | 1038.813 | 1890.657
17 | S.T.R. | SOMMARIVA DEL BOSCO | CN | E-DISTRIBUZIONE SPA | 3.3 | 220 | A fasce | 8614.201 | 121.239 | 107.713 | 189.839 | 418.791 | 182.764 | 197.816 | 364.495 | 745.075 | 301.712 | 283.033 | 521.837 | 1106.582 | 212.634 | 227.046 | 508.491 | 948.171 | 238.33 | 213.565 | 499.205 | 951.1 | 107.711 | 122.853 | 354.582 | 585.146 | 34.164 | 85.393 | 249.714 | 369.271 | 166.258 | 160.893 | 301.244 | 628.395 | 105.318 | 127.997 | 235.947 | 469.262 | 208.115 | 217.351 | 397.761 | 823.227 | 254.058 | 207.475 | 364.05 | 825.583 | 249.698 | 168.442 | 325.458 | 743.598 | 8614.201 | 2182.001 | 2119.577 | 4312.623 | 8614.201
[8 empty] | 60113.603 | 2454.749 | 1325.07 | 2116.59 | 5896.409 | 1900.127 | 1408.57 | 2275.943 | 5584.64 | 1937.533 | 1597.766 | 2847.004 | 6382.303 | 936.075 | 1168.07 | 2878.237 | 4982.382 | 860.7 | 984.378 | 2764.529 | 4609.607 | 802.571 | 763.776 | 2440.858 | 4007.205 | 809.635 | 762.186 | 2321.995 | 3893.816 | 763.313 | 739.158 | 1721.661 | 3224.132 | 1824.048 | 1121.157 | 2428.735 | 5373.94 | 870.111 | 1062.323 | 1896.653 | 3829.087 | 2615.112 | 1413.392 | 1979.648 | 6008.152 | 2810.931 | 1309.722 | 2201.277 | 6321.93 | 60113.603 | 18584.905 | 13655.568 | 27873.13 | 60113.603